## Смета для ТЕР МО 421пр (12
Smeta.RU (495) 974-1589
| "СОГЛАСОВАНО" | [5 empty] | "УТВЕРЖДАЮ"
Главный инженер ИПУ РАН
| ______________________ | [5 empty] | _____________________Муравьев К.В.
| "_____"________________ 2023 г. | [5 empty] | "_____"________________ 2023 г.
ГОСУДАРСТВЕННЫЕ СМЕТНЫЕ НОРМАТИВЫ (ФЕР-2020), утвержденные приказами Минстроя России от 26 декабря 2019 г. № 876/пр (в редакции приказов Минстроя РФ от 30 марта 2020 г. № 172/пр, от 1 июня 2020 г. № 294/пр, от 30 июня 2020 г. № 352/пр, от 20 октября 2020 г. № 636/пр, от 9 февраля 2021 г. № 51/пр, от 24 мая 2021 г. № 321/пр, от 24 июня 2021 г. № 408/пр, от 14 октября 2021 № 746/пр, от 20 декабря 2021 № 962/пр) | [46 empty] | ГОСУДАРСТВЕННЫЕ СМЕТНЫЕ НОРМАТИВЫ (ФЕР-2020), утвержденные приказами Минстроя России от 26 декабря 2019 г. № 876/пр (в редакции приказов Минстроя РФ от 30 марта 2020 г. № 172/пр, от 1 июня 2020 г. № 294/пр, от 30 июня 2020 г. № 352/пр, от 20 октября 2020 г. № 636/пр, от 9 февраля 2021 г. № 51/пр, от 24 мая 2021 г. № 321/пр, от 24 июня 2021 г. № 408/пр, от 14 октября 2021 № 746/пр, от 20 декабря 2021 № 962/пр)
Наименование программного продукта: Программа для ЭВМ «Программа: «SmetaRu» версия 11»
(наименование стройки)
Выполнение работ по замене остекления строения 3 ИПУ РАН
(наименование объекта капитального строительства)
ЛОКАЛЬНАЯ СМЕТА №
(наименование конструктивного решения)
Составлен |  | Базисно-индексный | метод
Основание
(проектная и (или) иная техническая документация)
Составлена в ценах III квартал 2023 года (1.01.2000)
Сметная стоимость |  | 641.42 | 49.46 |  | тыс. руб.
Средства на оплату труда
| в том числе: |  |  |  |  | рабочих |  | 154.4 | 4.13 | тыс. руб.
| строительных работ | 641.42 | 49.46 |  | тыс. руб. | Нормативные затраты труда рабочих |  |  | 452.958 | чел.-ч.
| монтажных работ | 0 | 0 |  | тыс. руб. | Нормативные затраты труда машинистов |  |  | 2.6564 | чел.-ч.
| оборудования | 0 | 0 |  | тыс. руб. | Расчетный измеритель
| прочих затрат | 0 | 0 |  | тыс. руб. | конструктивного решения |  | 0
№ п/п | Обоснование | Наименование работ и затрат | Единица измерения | Количество |  |  | Сметная стоимость в базисном уровне цен (в текущем уровне цен (гр.8) для ресурсов, отсутствующих в СНБ), руб. |  |  | Индексы | Сметная стоимость в текущем уровне цен, руб.
|  |  |  | на единицу | коэффициенты | всего с учетом коэффициентов | на единицу | коэффициенты | всего
1 | 2 | 3 | 4 | 5 | 6 | 7 | 8 | 9 | 10 | 11 | 12
Раздел: Замена стекол
1 | ФЕР 08-07-002-01 | Установка и разборка внутренних трубчатых инвентарных лесов: при высоте помещений до 6 м Поправки к: ЭМ )*1,25; ОТм )*1,25; ОТ )*1,15; ЗТ )*1,15; ЗТм )*1,25; НР )*0,9; СП )*0,85 | 100 м2 горизонтальной проекции | 0.4 |  | 0.4 | [21 empty] | 277.24 | 10352.42 | 164.24 | 6133.02 | [5 empty] | 10352.42 | 6133.02 | [5 empty] | 0 | 0
Поправка: М-ка 421/пр 04.08.20 п.58 п.п. б)
Объем: 0,4=40/100
| 1 | ОТ |  |  |  |  | 606.53 | 1.15 | 279 | 37.34 | 10418.01
| 3 | ЭМ |  |  |  |  | 11.83 | 1.25 | 5.91 | 13.24 | 78.28
| 2 | в т.ч. ОТм |  |  |  |  | 2.09 | 1.25 | 1.04 | 37.34 | 38.98
| 4 | М |  |  |  |  | 379.47 |  | 151.79 | 6.72 | 1020.02
|  | ЗТ | чел-ч | 70.2 | 1.15 | 32.292
|  | ЗТм | чел-ч | 0.18 | 1.25 | 0.09
|  | Итого по расценке |  |  |  |  | 997.83 |  | 436.7 |  | 11516.31
|  | ФОТ | [6 empty] | 280.04 |  | 10456.99
| Пр/812-008.0-1; п.25 | НР Конструкции из кирпича и блоков | % | 110 | 0.9 | 99 |  |  | 277.24 |  | 10352.42
| Пр/774-008.0; п.16 | СП Конструкции из кирпича и блоков | % | 69 | 0.85 | 58.65 |  |  | 164.24 |  | 6133.02
|  | Всего по позиции | [5 empty] | 878.18 |  | 28001.75 |  | 878.18 | 28001.75 | 279 | 279 | 10418.01 |  |  | 1.04 |  | 38.98 |  | 5.91 |  | 78.28 |  | 151.79 |  |  |  |  | 878.18 | 151.79 | 5.91 | 279 |  |  |  | 0 | 0 | 0 | 0
2 | ФЕРр 63-3-6 | Смена стекол толщиной 4-6 мм в металлических переплетах на штапиках: по эластичной прокладке при площади стекол (Применительно) | 100 м2 | 2.7816 |  | 2.7816 | [21 empty] | 3049.29 | 113860.49 | 1524.65 | 56930.24 | [5 empty] | 113860.49 | 56930.24 | [5 empty] | 0 | 0
Объем: 2,7816=278,16/100
| 1 | ОТ |  |  |  |  | 1211.76 |  | 3370.63 | 37.34 | 125859.38
| 3 | ЭМ |  |  |  |  | 24.25 |  | 67.45 | 13.24 | 893.09
| 2 | в т.ч. ОТм |  |  |  |  | 6.28 |  | 17.47 | 37.34 | 652.27
| 4 | М |  |  |  |  | 891.63 |  | 2480.16 | 6.72 | 16666.66
|  | ЗТ | чел-ч | 132 |  | 367.1712
|  | ЗТм | чел-ч | 0.5 |  | 1.3908
|  | Итого по расценке |  |  |  |  | 2127.64 |  | 5918.24 |  | 143419.13
2,1 | ФССЦ 01.8.02.06-0091 | Стекло листовое М1, площадь до 1,0 м2, группа 1, толщина 6 мм | м2 | 20.7363 |  | 57.68 | 56.67 |  | 3268.73 | 6.72 | 21965.84 | [15 empty] | 3268.73 | 0 | 0 | 0 | 0 | 3268.73 | 3268.73 |  |  |  | 0 | 0 | 0 | 0 |  |  |  | 0 | 0
2,2 | ФССЦ 01.8.02.06-0101 | Стекло листовое площадью до 4,3 м2, 1 группы, толщиной: 7 мм, марки М7 | м2 | 80.788 |  | 224.72 | 53.54 |  | 12031.51 | 6.72 | 80851.74 | [15 empty] | 12031.51 | 0 | 0 | 0 | 0 | 12031.51 | 12031.51 |  |  |  | 0 | 0 | 0 | 0 |  |  |  | 0 | 0
2,3 | 999-9900 | Строительный мусор | т | 0.98 |  | 2.726 | 0 |  | 0 | 6.72 | 0 | [15 empty] | 0 | 0 | 0 | 0 | 0 | 0 | 0 |  |  |  | 0 | 0 | 0 | 0 |  |  |  | 0 | 0
|  | ФОТ | [6 empty] | 3388.1 |  | 126511.65
| Пр/812-097.0-1 | НР Стекольные, обойные, облицовочные работы | % | 90 |  | 90 |  |  | 3049.29 |  | 113860.49
| Пр/774-097.0 | СП Стекольные, обойные, облицовочные работы | % | 45 |  | 45 |  |  | 1524.65 |  | 56930.24
|  | Всего по позиции | [5 empty] | 25792.42 |  | 417027.44 |  | 25792.42 | 417027.44 | 3370.63 | 3370.63 | 125859.38 |  |  | 17.47 |  | 652.27 |  | 67.45 |  | 893.09 |  | 2480.16 |  |  |  |  | 10492.18 | 2480.16 | 67.45 | 3370.63 |  |  |  | 0 | 0 | 0 | 0
3 | ФЕР 07-05-039-19 | Замена уплотнителей окон (Применительно) Поправки к: ЭМ )*1,25; ОТм )*1,25; ОТ )*1,15; ЗТ )*1,15; ЗТм )*1,25; НР )*0,9; СП )*0,85 | 100 м | 7.2344 |  | 7.2344 | [21 empty] | 520.83 | 19447.99 | 339.24 | 12667.27 | [5 empty] | 19447.99 | 12667.27 | [5 empty] | 0 | 0
Поправка: М-ка 421/пр 04.08.20 п.58 п.п. б)
Объем: 7,2344=723,44/100
| 1 | ОТ |  |  |  |  | 58.32 | 1.15 | 485.21 | 37.34 | 18117.79
| 3 | ЭМ |  |  |  |  | 8.54 | 1.25 | 77.25 | 13.24 | 1023.16
| 2 | в т.ч. ОТм |  |  |  |  | 1.51 | 1.25 | 13.67 | 37.34 | 510.55
| 4 | М |  |  |  |  | 2919.64 |  | 21121.84 | 6.72 | 141938.79
|  | ЗТ | чел-ч | 6.43 | 1.15 | 53.4948
|  | ЗТм | чел-ч | 0.13 | 1.25 | 1.1756
|  | Итого по расценке |  |  |  |  | 2986.5 |  | 21684.3 |  | 161079.74
|  | ФОТ | [6 empty] | 498.88 |  | 18628.34
| Пр/812-007.1-1; п.25 | НР Бетонные и железобетонные сборные конструкции и работы в строительстве жилых, общественных и административно-бытовых зданий промышленных предприятий | % | 116 | 0.9 | 104.4 |  |  | 520.83 |  | 19447.99
| Пр/774-007.1; п.16 | СП Бетонные и железобетонные сборные конструкции и работы в строительстве жилых, общественных и административно-бытовых зданий промышленных предприятий | % | 80 | 0.85 | 68 |  |  | 339.24 |  | 12667.27
|  | Всего по позиции | [5 empty] | 22544.37 |  | 193195 |  | 22544.37 | 193195 | 485.21 | 485.21 | 18117.79 |  |  | 13.67 |  | 510.55 |  | 77.25 |  | 1023.16 |  | 21121.84 |  |  |  |  | 22544.37 | 21121.84 | 77.25 | 485.21 |  |  |  | 0 | 0 | 0 | 0
|  | Итого прямые затраты по разделу (в базисном и текущем уровнях цен) | [6 empty] | 43339.48 |  | 418832.76 | [36 empty] | Итого прямые затраты по разделу (в базисном и текущем уровнях цен)
в том числе
|  | оплата труда | [6 empty] | 4134.84 |  | 154395.18
|  | эксплуатация машин и механизмов | [6 empty] | 150.61 |  | 1994.53
|  | материальные ресурсы | [6 empty] | 39054.03 |  | 262443.05
|  | перевозка | [6 empty] | 0 |  | 0
|  | Итого ФОТ (в базисном и текущем уровне цен)(справочно) | [6 empty] | 4167.02 |  | 155596.98
|  | Итого накладные расходы (в базисном и текущем уровне цен) | [6 empty] | 3847.36 |  | 143660.9
|  | Итого сметная прибыль (в базисном и текущем уровне цен) | [6 empty] | 2028.13 |  | 75730.53
|  | Итого оборудование (в базисном и текущем уровне цен) | [6 empty] | 0 |  | 0
|  | Итого прочие затраты (в базисном и текущем уровне цен) | [6 empty] | 0 |  | 0
|  | Итого по разделу (в базисном и текущем уровне цен) | [6 empty] | 49214.97 |  | 638224.19
справочно
|  | материальные ресурсы, отсутствующие в СНБ (в текущем уровне цен) | [8 empty] | 0
|  | оборудование, отсутствующие в СНБ (в текущем уровне цен) | [8 empty] | 0
Раздел: Разные работы
4 | ФССЦ 01-01-01-041 | Погрузочные работы при автомобильных перевозках мусора строительного с погрузкой вручную | 1 Т ГРУЗА | 2.7 |  | 2.7 | 42.98 |  | 116.05 | 13.24 | 1536.45 | [16 empty] | 0 | 0 | 0 | 0 | [5 empty] | 0 | 0 | [5 empty] | 0 | 0
|  | Всего по позиции | [5 empty] | 116.05 |  | 1536.45 |  | 116.05 | 1536.45 |  | 0 |  | 0 | 0 |  | 0 |  | 0 |  | 0 |  | 0 | 0 | [5 empty] | 0 |  |  | 116.05 |  |  |  | 0 |  |  | 0 |  |  | 0
5 | ФССЦ 03-02-01-050 | Перевозка грузов I класса автомобилями бортовыми грузоподъемностью до 5 т на расстояние: до 50 км (Приказ от 06.11.2020 № МКЭ-ОД/20-68 прил. 2 по ЮЗАО - 50 км) Применительно | 1 Т ГРУЗА | 2.7 |  | 2.7 | 46.37 |  | 125.2 | 13.24 | 1657.63 | [16 empty] | 0 | 0 | 0 | 0 | [5 empty] | 0 | 0 | [5 empty] | 0 | 0
|  | Всего по позиции | [5 empty] | 125.2 |  | 1657.63 |  | 125.2 | 1657.63 |  | 0 |  | 0 | 0 |  | 0 |  | 0 |  | 0 |  | 0 | 0 | [5 empty] | 0 |  |  | 125.2 |  |  |  | 0 |  |  | 0 |  |  | 0
|  | Итого прямые затраты по разделу (в базисном и текущем уровнях цен) | [6 empty] | 241.25 |  | 3194.08 | [36 empty] | Итого прямые затраты по разделу (в базисном и текущем уровнях цен)
в том числе
|  | оплата труда | [6 empty] | 0 |  | 0
|  | эксплуатация машин и механизмов | [6 empty] | 0 |  | 0
|  | материальные ресурсы | [6 empty] | 0 |  | 0
|  | перевозка | [6 empty] | 241.25 |  | 3194.08
|  | Итого ФОТ (в базисном и текущем уровне цен)(справочно) | [6 empty] | 0 |  | 0
|  | Итого накладные расходы (в базисном и текущем уровне цен) | [6 empty] | 0 |  | 0
|  | Итого сметная прибыль (в базисном и текущем уровне цен) | [6 empty] | 0 |  | 0
|  | Итого оборудование (в базисном и текущем уровне цен) | [6 empty] | 0 |  | 0
|  | Итого прочие затраты (в базисном и текущем уровне цен) | [6 empty] | 0 |  | 0
|  | Итого по разделу (в базисном и текущем уровне цен) | [6 empty] | 241.25 |  | 3194.08
справочно
|  | материальные ресурсы, отсутствующие в СНБ (в текущем уровне цен) | [8 empty] | 0
|  | оборудование, отсутствующие в СНБ (в текущем уровне цен) | [8 empty] | 0
|  | итого по разделу | [8 empty] | 3194.08
ВСЕГО по смете (в базисном и текущем уровнях цен)
|  | ВСЕГО прямые затраты по смете | [6 empty] | 43580.73 |  | 422026.84
в том числе
|  | оплата труда | [6 empty] | 4134.84 |  | 154395.18
|  | эксплуатация машин и механизмов | [6 empty] | 150.61 |  | 1994.53
|  | материальные ресурсы | [6 empty] | 39054.03 |  | 262443.05
|  | перевозка | [6 empty] | 241.25 |  | 3194.08
|  | Всего ФОТ (справочно) | [6 empty] | 4167.02 |  | 155596.98
|  | Всего накладные расходы | [6 empty] | 3847.36 |  | 143660.9
|  | Всего сметная прибыль | [6 empty] | 2028.13 |  | 75730.53
|  | Всего оборудование | [6 empty] | 0 |  | 0
|  | Всего прочие затраты | [6 empty] | 0 |  | 0
|  | ВСЕГО по смете (в базисном и текущем уровнях цен) | [6 empty] | 49456.22 |  | 641418.27
в том числе
|  | материальные ресурсы, отсутствующие в СНБ (в текущем уровне цен) | [8 empty] | 0
|  | оборудование, отсутствующие в СНБ (в текущем уровне цен) | [8 empty] | 0
|  | НДС20% | [8 empty] | 128283.65
|  | ВСЕГО ПО СМЕТЕ | [8 empty] | 769701.92
Составил |  | Вед. инженер РЕСО |  |  |  |  | Степанова А.М.
[должность,подпись(инициалы,фамилия)]
Проверил |  | Заведующий РЕСО |  |  |  |  | Покшин В.И.
[должность,подпись(инициалы,фамилия)]

## Ведомость объемов работ
Smeta.RU (495) 974-1589
"УТВЕРЖДАЮ"
___________________________
___________________________
" ___ " ___________ 20 ___ г.
Ведомость объемов работ
Выполнение работ по замене остекления строения 3 ИПУ РАН
№ п/п | № в ЛСР | Наименование работ и затрат | Единица измерения | Количество | Ссылка на чертежи, спецификации | Формула расчета, расчет объемов работ и расхода материалов | Примечание
1 | 2 | 3 | 4 | 5 | 6 | 7 | 8
Локальная смета:
Раздел: Замена стекол
1 | 1 | Установка и разборка внутренних трубчатых инвентарных лесов: при высоте помещений до 6 м | 100 м2 горизонтальной проекции | 0.4 |  | =40/100
2 | 2 | Смена стекол толщиной 4-6 мм в металлических переплетах на штапиках: по эластичной прокладке при площади стекол (Применительно) | 100 м2 | 2.7816 |  | =278,16/100
2.1 | 2,1 | Стекло листовое М1, площадь до 1,0 м2, группа 1, толщина 6 мм | м2 | 57.68
2.2 | 2,2 | Стекло листовое площадью до 4,3 м2, 1 группы, толщиной: 7 мм, марки М7 | м2 | 224.72
2.3 | 2,3 | Строительный мусор | т | 2.726
3 | 3 | Замена уплотнителей окон (Применительно) | 100 м | 7.2344 |  | =723,44/100
Раздел: Разные работы
4 | 4 | Погрузочные работы при автомобильных перевозках мусора строительного с погрузкой вручную | 1 Т ГРУЗА | 2.7 |  | 2.7
5 | 5 | Перевозка грузов I класса автомобилями бортовыми грузоподъемностью до 5 т на расстояние: до 50 км (Приказ от 06.11.2020 № МКЭ-ОД/20-68 прил. 2 по ЮЗАО - 50 км) Применительно | 1 Т ГРУЗА | 2.7 |  | 2.7
| Главный инженер проекта _________________ |  | Составил _________________

## Акт КС-2 8 граф
Smeta.RU (495) 974-1589
Унифицированная форма № КС-2
Утверждена постановлением Госкомстата России
от 11.11.99. № 100
Код
[5 empty] | Форма по ОКУД | 0322005
Инвестор |  |  |  |  | по ОКПО
организация, адрес, телефон, факс
Заказчик |  | ИПУ РАН |  |  | по ОКПО
организация, адрес, телефон, факс
Подрядчик |  |  |  |  | по ОКПО
организация, адрес, телефон, факс
Стройка |  | Выполнение работ по замене остекления строения 3 ИПУ РАН | [14 empty] | Выполнение работ по замене остекления строения 3 ИПУ РАН
наименование, адрес
Объект |  | Выполнение работ по замене остекления строения 3 ИПУ РАН | [14 empty] | Выполнение работ по замене остекления строения 3 ИПУ РАН
наименование
Вид деятельности по ОКДП
|  |  | Договор подряда |  | номер
дата
Вид операции
|  |  | Номер документа | Дата составления | Отчетный период
[5 empty] | с | по
AKT
О ПРИЕМКЕ ВЫПОЛНЕННЫХ РАБОТ
Сметная (договорная) стоимость в соответствии с договором подряда (субподряда) |  |  |  |  | 769.7 |  | тыс.руб
Номер |  | Наименование работ | Номер единичной расценки | Единица измерения | Выполнено работ
по порядку | поз. по смете |  |  |  | Количество | цена за единицу, руб | стоимость, руб
1 | 2 | 3 | 4 | 5 | 6 | 7 | 8
Локальная смета:
Раздел: Замена стекол
1 | 1 | Установка и разборка внутренних трубчатых инвентарных лесов: при высоте помещений до 6 м | 08-07-002-01 | 100 м2 горизонтальной проекции | 0.4 | 1091.77 | 11516.31 | 11516.31 | 1020.02 | 10418.01 | 78.28 | 38.98 | 32.292 | 0.09 | 10352.42 | 6133.02
Объем: 0,4=40/100
|  | Коэфф. пересчёта: пункт | Письмо Минстроя России от 28.08.2023 № 52355-ИФ/09
|  | Коэфф. к ОЗП | 37.34
|  | Коэфф. к эксплуатации машин | 13.24
|  | Коэфф. к материалам | 6.72
|  | Коэфф. к ЗПМ | 37.34
|  | Эксплуатация машин | )*1,25
|  | Оплата труда машинистов | )*1,25
|  | Оплата труда рабочих | )*1,15
|  | Затраты труда рабочих | )*1,15
|  | Затраты труда машинистов | )*1,25
|  | Накладные расходы | )*0,9
|  | Сметная прибыль | )*0,85
2 | 2 | Смена стекол толщиной 4-6 мм в металлических переплетах на штапиках: по эластичной прокладке при площади стекол (Применительно) | 63-3-6 | 100 м2 | 2.7816 | 2127.64 | 143419.13 | 143419.13 | 16666.66 | 125859.38 | 893.09 | 652.27 | 367.1712 | 1.3908 | 113860.49 | 56930.24
Объем: 2,7816=278,16/100
|  | Коэфф. пересчёта: пункт | Письмо Минстроя России от 28.08.2023 № 52355-ИФ/09
|  | Коэфф. к ОЗП | 37.34
|  | Коэфф. к эксплуатации машин | 13.24
|  | Коэфф. к материалам | 6.72
|  | Коэфф. к ЗПМ | 37.34
2,1 | 2,1 | Стекло листовое М1, площадь до 1,0 м2, группа 1, толщина 6 мм | 01.8.02.06-0091 | м2 | 57.68 | 56.67 | 21965.84 | 21965.84 | 21965.84 | 0 | 0 | 0 | 0 | 0 | 0 | 0
|  | Коэфф. пересчёта: пункт | Письмо Минстроя России от 28.08.2023 № 52355-ИФ/09
|  | Коэфф. к материалам | 6.72
2,2 | 2,2 | Стекло листовое площадью до 4,3 м2, 1 группы, толщиной: 7 мм, марки М7 | 01.8.02.06-0101 | м2 | 224.72 | 53.54 | 80851.74 | 80851.74 | 80851.74 | 0 | 0 | 0 | 0 | 0 | 0 | 0
|  | Коэфф. пересчёта: пункт | Письмо Минстроя России от 28.08.2023 № 52355-ИФ/09
|  | Коэфф. к материалам | 6.72
2,3 | 2,3 | Строительный мусор | 999-9900 | т | 2.726 | 0 | 0 | 0 | 0 | 0 | 0 | 0 | 0 | 0 | 0 | 0
|  | Коэфф. пересчёта: пункт | Письмо Минстроя России от 28.08.2023 № 52355-ИФ/09
|  | Коэфф. к материалам | 6.72
3 | 3 | Замена уплотнителей окон (Применительно) | 07-05-039-19 | 100 м | 7.2344 | 2997.39 | 161079.74 | 161079.74 | 141938.79 | 18117.79 | 1023.16 | 510.55 | 53.4948 | 1.1756 | 19447.99 | 12667.27
Объем: 7,2344=723,44/100
|  | Коэфф. пересчёта: пункт | Письмо Минстроя России от 28.08.2023 № 52355-ИФ/09
|  | Коэфф. к ОЗП | 37.34
|  | Коэфф. к эксплуатации машин | 13.24
|  | Коэфф. к материалам | 6.72
|  | Коэфф. к ЗПМ | 37.34
|  | Эксплуатация машин | )*1,25
|  | Оплата труда машинистов | )*1,25
|  | Оплата труда рабочих | )*1,15
|  | Затраты труда рабочих | )*1,15
|  | Затраты труда машинистов | )*1,25
|  | Накладные расходы | )*0,9
|  | Сметная прибыль | )*0,85
|  | Итого по разделу: Замена стекол |  |  |  |  | 418832.76
|  | итого по разделу |  |  |  | 638224.19
Раздел: Разные работы
4 | 4 | Погрузочные работы при автомобильных перевозках мусора строительного с погрузкой вручную | т01-01-01-041 | 1 Т ГРУЗА | 2.7 | 42.98 | 1536.45 | 1536.45 | 0 | 0 | 0 | 0 | 0 | 0 | 0 | 0
|  | Коэфф. пересчёта: пункт | Письмо Минстроя России от 28.08.2023 № 52355-ИФ/09
|  | Коэфф. к сметной цене | 13.24
5 | 5 | Перевозка грузов I класса автомобилями бортовыми грузоподъемностью до 5 т на расстояние: до 50 км (Приказ от 06.11.2020 № МКЭ-ОД/20-68 прил. 2 по ЮЗАО - 50 км) Применительно | т03-02-01-050 | 1 Т ГРУЗА | 2.7 | 46.37 | 1657.63 | 1657.63 | 0 | 0 | 0 | 0 | 0 | 0 | 0 | 0
|  | Коэфф. пересчёта: пункт | Письмо Минстроя России от 28.08.2023 № 52355-ИФ/09
|  | Коэфф. к сметной цене | 13.24
|  | Итого по разделу: Разные работы |  |  |  |  | 3194.08
|  | итого по разделу |  |  |  | 3194.08
|  | Итого по локальной смете: |  |  |  |  | 422026.84
|  | НДС20% |  |  |  | 128283.65
|  | ВСЕГО ПО СМЕТЕ |  |  |  | 769701.92
|  | Итого по смете: Выполнение работ по замене остекления строения 3 ИПУ РАН |  |  |  |  | 422026.84 | [10 empty] | Итого по смете: Выполнение работ по замене остекления строения 3 ИПУ РАН
Сдал |  | Вед. инженер РЕСО |  |  |  | Степанова А.М.
|  | должность |  | подпись |  | расшифровка подпись
М.П.
Принял
|  | должность |  | подпись |  | расшифровка подпись
М.П.

## Дефектная ведомость
Smeta.RU (495) 974-1589
"УТВЕРЖДАЮ"
___________________________
___________________________
" ___ " ___________ 20 ___ г.
Дефектный акт
На капитальный ремонт Выполнение работ по замене остекления строения 3 ИПУ РАН |  |  |  |  | На капитальный ремонт Выполнение работ по замене остекления строения 3 ИПУ РАН
Мы, нижеподписавшиеся, произвели осмотр объекта
и постановили произвести ремонт объекта в
следующем объеме:
№ п/п | Наименование работ и затрат | Единица измерения | Количество | Примечание
1 | 2 | 3 | 4 | 5
Локальная смета:
Раздел: Замена стекол
1 | Установка и разборка внутренних трубчатых инвентарных лесов: при высоте помещений до 6 м | 100 м2 горизонтальной проекции | 0.4
2 | Смена стекол толщиной 4-6 мм в металлических переплетах на штапиках: по эластичной прокладке при площади стекол (Применительно) | 100 м2 | 2.7816
2.1 | Стекло листовое М1, площадь до 1,0 м2, группа 1, толщина 6 мм | м2 | 57.68
2.2 | Стекло листовое площадью до 4,3 м2, 1 группы, толщиной: 7 мм, марки М7 | м2 | 224.72
2.3 | Строительный мусор | т | 2.726
3 | Замена уплотнителей окон (Применительно) | 100 м | 7.2344
Раздел: Разные работы
4 | Погрузочные работы при автомобильных перевозках мусора строительного с погрузкой вручную | 1 Т ГРУЗА | 2.7
5 | Перевозка грузов I класса автомобилями бортовыми грузоподъемностью до 5 т на расстояние: до 50 км (Приказ от 06.11.2020 № МКЭ-ОД/20-68 прил. 2 по ЮЗАО - 50 км) Применительно | 1 Т ГРУЗА | 2.7
Заказчик _________________ |  | Подрядчик _________________

## Source
0 | Smeta.RU (495) 974-1589 |  | _PS_ |  | 0 | 0 | 0 | Smeta.RU |  | 1 | 58091 | 10 | 11 | 5 | 3 | 2
1 | 208 | 0 | 145 | 0 |  | Выполнение работ по замене остекления строения 3 ИПУ РАН |  | 0 |  | 0 | 0 | 131083 |  | 0 | 0 | 0 | 0 | 0 | 4 |  | 0 | [5 empty] | Степанова А.М. | Вед. инженер РЕСО | Покшин В.И. | Заведующий РЕСО |  |  | Муравьев К.В. | Главный инженер | ИПУ РАН | [17 empty] | 2 | [5 empty] | Сметные нормы списания | Коды ценников | 1 | 1 | 0 | 0 | 1 | 0 | 2 | 2 | 1 | 1 | 0 | 0 | 0 | 0 | 0 | ФЕР-2020 И9 приказы НР № 812/пр, СП № 774/пр | Версия 1.7.0 ГСН (ГЭСН, ФЕР) и ТЕР (Методики НР (812/пр, 636/пр, 611/пр) и СП (774/пр и 317/пр) применять с 08.01.2023 г.) | ФЕР-2020 - изменения И9 | ФЕР-2020 - изменения И9 | ФЕР-2020 - изменения И9 | ФЕР-2020 - изменения И9 | Поправки для ГСН (ФЕР) 2020 от 11.09.2022 г И9 (в ред. 557/пр) Капитальный ремонт жилых и общественных зданий | 0 | 0 | 403177480 |  |  | 9 | [5 empty] | ГОСУДАРСТВЕННЫЕ СМЕТНЫЕ НОРМАТИВЫ (ФЕР-2020), утвержденные приказами Минстроя России от 26 декабря 2019 г. № 876/пр (в редакции приказов Минстроя РФ от 30 марта 2020 г. № 172/пр, от 1 июня 2020 г. № 294/пр, от 30 июня 2020 г. № 352/пр, от 20 октября 2020 г. № 636/пр, от 9 февраля 2021 г. № 51/пр, от 24 мая 2021 г. № 321/пр, от 24 июня 2021 г. № 408/пр, от 14 октября 2021 № 746/пр, от 20 декабря 2021 № 962/пр) | ГСН | 44551 | 395 | [34 empty] | 0
15 | 1
52 | 208 | 1 | 12 | 0 |  | Выполнение работ по замене остекления строения 3 ИПУ РАН | [7 empty] | 43339.48 | 39054.03 | 150.61 | 32.18 | 4134.84 | 0 | 452.958 | 2.6564 | 0 | 3847.36 | 2028.13 | 0 | 0 | 0 | 0 | 0 | 0 | 0 | 0 | 0 | 0 | 0 | 0 | 0 | 0 | 0 | 0 | 0 | 0 | 49456.22 | 49456.22 | 0 | 0 | 39054.03 | 39054.03 | 0 | 39054.03 | 0 | 0 | 0 | 0 | 241.25 | 0 | 0 | 0 | 0 | 0 | 0 | 0 | 0 | 0 | 0 | 0 | 0 | 0 | 0 | 0 | 0 | 0 | 0 | 0 | 0 | 0 | 0 | 0 | 0 | 0 | 0 | 0 | 0 | 0 | 0 | 0 | 0 | 0 | 0 | 0 | 0 | 0 | 0 | 0 | 0 | 0 | 0 | 0 | 0 | 0 | 0 | 0 | 0 | 0 | 0 | 0 | 0 | 0 | 0 | 418832.76 | 262443.05 | 1994.53 | 1201.8 | 154395.18 | 0 | 452.958 | 2.6564 | 0 | 143660.9 | 75730.53 | 0 | 0 | 0 | 0 | 0 | 0 | 0 | 0 | 0 | 0 | 0 | 0 | 0 | 0 | 0 | 0 | 0 | 0 | 641418.27 | 641418.27 | 0 | 0 | 262443.05 | 262443.05 | 0 | 262443.05 | 0 | 0 | 0 | 0 | 3194.08 | 0 | 0 | 0 | 0 | 0 | 0 | 0 | 0 | 0 | 0 | 0 | 0 | 0 | 0 | 0 | 0 | 0 | 0 | 0 | 0 | 0 | 0 | 0 | 0 | 0 | 0 | 0 | 0 | 0 | 0 | 0 | 0 | 0 | 0 | 0 | 0 | 0 | 0 | 0 | 0 | 0 | 0 | 0 | 0 | 0 | 0 | 0 | 0 | 0 | 0 | 0 | 0 | 0 | 0
3 | 1 |  | 112 |  |  |  |  | 0 |  | -1 | [7 empty] | 0 | 0 |  | 0 | [5 empty] | Степанова А.М. | вед.инженер по эксплуатации и ремонту | Киселев В.А. | Главный механик | Корниенко С.В. | Зам. директора по развитию и информатизации | [42 empty] | 0 | [7 empty] | 0 | 0
52 | 1 | 3 | 20 | 0 | [9 empty] | 43339.48 | 39054.03 | 150.61 | 32.18 | 4134.84 | 0 | 452.958 | 2.6564 | 0 | 3847.36 | 2028.13 | 0 | 0 | 0 | 0 | 0 | 0 | 0 | 0 | 0 | 0 | 0 | 0 | 0 | 0 | 0 | 0 | 0 | 0 | 49456.22 | 49456.22 | 0 | 0 | 39054.03 | 39054.03 | 0 | 39054.03 | 0 | 0 | 0 | 0 | 241.25 | 0 | 0 | 0 | 0 | 0 | 0 | 0 | 0 | 0 | 0 | 0 | 0 | 0 | 0 | 0 | 0 | 0 | 0 | 0 | 0 | 0 | 0 | 0 | 0 | 0 | 0 | 0 | 0 | 0 | 0 | 0 | 0 | 0 | 0 | 0 | 0 | 0 | 0 | 0 | 0 | 0 | 0 | 0 | 0 | 0 | 0 | 0 | 0 | 0 | 0 | 0 | 0 | 0 | 0 | 418832.76 | 262443.05 | 1994.53 | 1201.8 | 154395.18 | 0 | 452.958 | 2.6564 | 0 | 143660.9 | 75730.53 | 0 | 0 | 0 | 0 | 0 | 0 | 0 | 0 | 0 | 0 | 0 | 0 | 0 | 0 | 0 | 0 | 0 | 0 | 641418.27 | 641418.27 | 0 | 0 | 262443.05 | 262443.05 | 0 | 262443.05 | 0 | 0 | 0 | 0 | 3194.08 | 0 | 0 | 0 | 0 | 0 | 0 | 0 | 0 | 0 | 0 | 0 | 0 | 0 | 0 | 0 | 0 | 0 | 0 | 0 | 0 | 0 | 0 | 0 | 0 | 0 | 0 | 0 | 0 | 0 | 0 | 0 | 0 | 0 | 0 | 0 | 0 | 0 | 0 | 0 | 0 | 0 | 0 | 0 | 0 | 0 | 0 | 0 | 0 | 0 | 0 | 0 | 0 | 0 | 0
4 | 1 |  | 41 |  | Новый раздел | Замена стекол |  | 0 |  | -1 | [7 empty] | 0 | 0 |  | 0 | [53 empty] | 0 | [11 empty] | 0
52 | 1 | 4 | 24 | 0 | Новый раздел | Замена стекол | [7 empty] | 43339.48 | 39054.03 | 150.61 | 32.18 | 4134.84 | 0 | 452.958 | 2.6564 | 0 | 3847.36 | 2028.13 | 0 | 0 | 43339.48 | 39054.03 | 150.61 | 32.18 | 4134.84 | 0 | 452.958 | 2.6564 | 0 | 3847.36 | 2028.13 | 0 | 0 | 0 | 0 | 0 | 49214.97 | 49214.97 | 0 | 0 | 39054.03 | 39054.03 | 0 | 39054.03 | 0 | 0 | 0 | 0 | 0 | 0 | 0 | 0 | 0 | 0 | 0 | 0 | 0 | 0 | 0 | 0 | 0 | 0 | 0 | 0 | 0 | 0 | 0 | 0 | 0 | 0 | 0 | 49214.97 | 49214.97 | 0 | 0 | 39054.03 | 39054.03 | 0 | 39054.03 | 0 | 0 | 0 | 0 | 0 | 0 | 0 | 0 | 0 | 0 | 0 | 0 | 0 | 0 | 0 | 0 | 0 | 0 | 0 | 0 | 0 | 0 | 0 | 0 | 418832.76 | 262443.05 | 1994.53 | 1201.8 | 154395.18 | 0 | 452.958 | 2.6564 | 0 | 143660.9 | 75730.53 | 0 | 0 | 418832.76 | 262443.05 | 1994.53 | 1201.8 | 154395.18 | 0 | 452.958 | 2.6564 | 0 | 143660.9 | 75730.53 | 0 | 0 | 0 | 0 | 0 | 638224.19 | 638224.19 | 0 | 0 | 262443.05 | 262443.05 | 0 | 262443.05 | 0 | 0 | 0 | 0 | 0 | 0 | 0 | 0 | 0 | 0 | 0 | 0 | 0 | 0 | 0 | 0 | 0 | 0 | 0 | 0 | 0 | 0 | 0 | 0 | 0 | 0 | 0 | 638224.19 | 638224.19 | 0 | 0 | 262443.05 | 262443.05 | 0 | 262443.05 | 0 | 0 | 0 | 0 | 0 | 0 | 0 | 0 | 0 | 0 | 0 | 0 | 0 | 0 | 0 | 0 | 0 | 0 | 0 | 0 | 0 | 0 | 0 | 0
17 | 1 | 6 | 6 | 1 | 08-07-002-01 | Установка и разборка внутренних трубчатых инвентарных лесов: при высоте помещений до 6 м | 100 м2 горизонтальной проекции | 0.4 | 0 | 0.4 |  |  |  | 436.7 | 151.79 | 5.91 | 1.04 | 279 | 0 | 32.292 | 0.09 | 0 | 277.24 | 164.24 |  | 55670666 | 1091.77 | 379.47 | 14.79 | 2.61 | 697.51 | 0 | 80.73 | 0.225 | 0 | 997.83 | 379.47 | 11.83 | 2.09 | 606.53 | 0 | 70.2 | 0.18 | 0 | 99 | 58.65 | 1 | 1 |  |  | 1 | 1 | 1 | 1 |  |  |  |  | 0 | 1 | ФЕР-2001, 08-07-002-01, приказ Минстроя России № 876/пр от 26.12.2019 |  |  | 8001 | 0 |  | 0 | 2 | 0 | 1 | 1 | 1 | 1 | 1 | 1 |  | 110 | 69 |  |  |  | 0 | 0 | 0 | [5 empty] | 0 | Поправка: М-ка 421/пр 04.08.20 п.58 п.п. б) Наименование: При отсутствии необходимых норм (единичных расценок), включенных в сборники ГЭСНр (ФЕРр, ТЕРр), сметные затраты на работы по капитальному ремонту и реконструкции объектов капитального строительства могут быть определены по сметным нормам, включенным в ГЭСН (ФЕР, ТЕР), аналогичным технологическим процессам в новом строительстве, в том числе по возведению новых конструктивных элементов | 0 | 436.7 | 379.47 | 14.785 | 2.61 | 697.51 | 0 | 80.73 | 0.225 | 0 | 277.2396 | 164.2435 |  |  |  |  | )*1,25 | )*1,25 | )*1,15 |  | )*1,15 | )*1,25 |  | )*0,9 | )*0,85 | 0 | 0 | 1 | 1 |  |  |  | 1013 | 100 м2 горизонтальной проекции | 100 м2 горизонтальной проекции | 1 | [6 empty] | 55471657 | 2 | Общестроительные работы | 8 | Конструкции из кирпича и блоков | 1 | 8001 | Конструкции из кирпича и блоков | ФЕР-08 |  | Поправка: М-ка 421/пр 04.08.20 п.58 п.п. б) |  | 0 | 997.83 | 379.47 | 11.83 | 2.09 | 606.53 | 70.2 | 0.18 | 0 | [17 empty] | 0 | 0 | 0 |  |  |  |  | 99 | 58.65 |  |  |  |  | 1 |  | 1642729560 | 2 | 1 | -2 | 0 | 0 | 0 | 878.18 | 878.18 | 0 | 0 |  | 0 | 3 | 0 |  | 0 | 1 | 0 | 0 | 0 | 0 |  | Пр/812-008.0-1 | Пр/774-008.0 | Конструкции из кирпича и блоков | Конструкции из кирпича и блоков | 0
17 | 1 | 12 | 12 | 1 | 08-07-002-01 | Установка и разборка внутренних трубчатых инвентарных лесов: при высоте помещений до 6 м | 100 м2 горизонтальной проекции | 0.4 | 0 | 0.4 |  |  |  | 11516.31 | 1020.02 | 78.28 | 38.98 | 10418.01 | 0 | 32.292 | 0.09 | 0 | 10352.42 | 6133.02 |  | 55671155 | 1091.77 | 379.47 | 14.79 | 2.61 | 697.51 | 0 | 80.73 | 0.225 | 0 | 997.83 | 379.47 | 11.83 | 2.09 | 606.53 | 0 | 70.2 | 0.18 | 0 | 99 | 58.65 | 1 | 1 |  |  | 1 | 37.34 | 13.24 | 6.72 |  |  |  |  | 0 | 1 | ФЕР-2001, 08-07-002-01, приказ Минстроя России № 876/пр от 26.12.2019 |  |  | 8001 | 0 | Письмо Минстроя России от 28.08.2023 № 52355-ИФ/09 | 1 | 2 | 0 | 37.34 | 1 | 1 | 1 | 1 | 1 |  | 110 | 69 |  |  |  | 0 | 0 | 0 | [5 empty] | 0 | Поправка: М-ка 421/пр 04.08.20 п.58 п.п. б) Наименование: При отсутствии необходимых норм (единичных расценок), включенных в сборники ГЭСНр (ФЕРр, ТЕРр), сметные затраты на работы по капитальному ремонту и реконструкции объектов капитального строительства могут быть определены по сметным нормам, включенным в ГЭСН (ФЕР, ТЕР), аналогичным технологическим процессам в новом строительстве, в том числе по возведению новых конструктивных элементов | 0 | 11516.31 | 2550.0384 | 195.6932 | 97.4574 | 26045.0234 | 0 | 80.73 | 0.225 | 0 | 10352.4201 | 6133.0246 |  |  |  |  | )*1,25 | )*1,25 | )*1,15 |  | )*1,15 | )*1,25 |  | )*0,9 | )*0,85 | 0 | 0 | 1 | 1 |  |  |  | 1013 | 100 м2 горизонтальной проекции | 100 м2 горизонтальной проекции | 1 | [6 empty] | 55471657 | 2 | Общестроительные работы | 8 | Конструкции из кирпича и блоков | 1 | 8001 | Конструкции из кирпича и блоков | ФЕР-08 |  | Поправка: М-ка 421/пр 04.08.20 п.58 п.п. б) |  | 0 | 997.83 | 379.47 | 11.83 | 2.09 | 606.53 | 70.2 | 0.18 | 0 | [17 empty] | 0 | 0 | 0 |  |  |  |  | 99 | 58.65 |  |  |  |  | 1 |  | 1642729560 | 2 | 1 | 4 | 0 | 0 | 0 | 28001.75 | 28001.75 | 0 | 0 |  | 0 | 0 | 0 |  | 0 | 1 | 0 | 0 | 0 | 0 |  | Пр/812-008.0-1 | Пр/774-008.0 | Конструкции из кирпича и блоков | Конструкции из кирпича и блоков | 0
17 | 1 | 21 | 20 | 2 | 63-3-6 | Смена стекол толщиной 4-6 мм в металлических переплетах на штапиках: по эластичной прокладке при площади стекол (Применительно) | 100 м2 | 2.7816 | 0 | 2.7816 |  |  |  | 5918.24 | 2480.16 | 67.45 | 17.47 | 3370.63 | 0 | 367.1712 | 1.3908 | 0 | 3049.29 | 1524.65 |  | 55670666 | 2127.64 | 891.63 | 24.25 | 6.28 | 1211.76 | 0 | 132 | 0.5 | 0 | 2127.64 | 891.63 | 24.25 | 6.28 | 1211.76 | 0 | 132 | 0.5 | 0 | 90 | 45 | 1 | 1 |  |  | 1 | 1 | 1 | 1 |  |  |  |  | 0 | 1 | ФЕРр-2001, 63-3-6, приказ Минстроя России № 876/пр от 26.12.2019 |  |  | 63001 | 0 |  | 0 | 6 | 0 | 1 | 1 | 1 | 1 | 1 | 1 |  | 90 | 45 |  |  |  | 0 | 0 | 0 | [5 empty] | 0 |  | 0 | 5918.24 | 891.63 | 24.25 | 6.28 | 1211.76 | 0 | 132 | 0.5 | 0 | 3049.29 | 1524.645 | [13 empty] | 0 | 0 | 1 | 1 |  |  |  | 1005 | 100 м2 | 100 м2 | 100 | [6 empty] | 55471797 | 6 | Ремонтно-строительные работы | 97 | Стекольные, обойные и облицовочные работы | 1 | 63001 | Стекольные, обойные, облицовочные работы | рФЕР-63 |  |  |  | 0 | 2127.64 | 891.63 | 24.25 | 6.28 | 1211.76 | 132 | 0.5 | 0 | [17 empty] | 0 | 0 | 0 |  |  |  |  | 90 | 45 |  |  |  |  | 1 |  | -1897371467 | 2 | 1 | -2 | 0 | 0 | 0 | 10492.18 | 10492.18 | 0 | 0 |  | 0 | 3 | 0 |  | 0 | 1 | 0 | 0 | 0 | 0 |  | Пр/812-097.0-1 | Пр/774-097.0 | Стекольные, обойные, облицовочные работы | Стекольные, обойные, облицовочные работы | 0
17 | 1 | 30 | 28 | 2 | 63-3-6 | Смена стекол толщиной 4-6 мм в металлических переплетах на штапиках: по эластичной прокладке при площади стекол (Применительно) | 100 м2 | 2.7816 | 0 | 2.7816 |  |  |  | 143419.13 | 16666.66 | 893.09 | 652.27 | 125859.38 | 0 | 367.1712 | 1.3908 | 0 | 113860.49 | 56930.24 |  | 55671155 | 2127.64 | 891.63 | 24.25 | 6.28 | 1211.76 | 0 | 132 | 0.5 | 0 | 2127.64 | 891.63 | 24.25 | 6.28 | 1211.76 | 0 | 132 | 0.5 | 0 | 90 | 45 | 1 | 1 |  |  | 1 | 37.34 | 13.24 | 6.72 |  |  |  |  | 0 | 1 | ФЕРр-2001, 63-3-6, приказ Минстроя России № 876/пр от 26.12.2019 |  |  | 63001 | 0 | Письмо Минстроя России от 28.08.2023 № 52355-ИФ/09 | 1 | 6 | 0 | 37.34 | 1 | 1 | 1 | 1 | 1 |  | 90 | 45 |  |  |  | 0 | 0 | 0 | [5 empty] | 0 |  | 0 | 143419.13 | 5991.7536 | 321.07 | 234.4952 | 45247.1184 | 0 | 132 | 0.5 | 0 | 113860.485 | 56930.2425 | [13 empty] | 0 | 0 | 1 | 1 |  |  |  | 1005 | 100 м2 | 100 м2 | 100 | [6 empty] | 55471797 | 6 | Ремонтно-строительные работы | 97 | Стекольные, обойные и облицовочные работы | 1 | 63001 | Стекольные, обойные, облицовочные работы | рФЕР-63 |  |  |  | 0 | 2127.64 | 891.63 | 24.25 | 6.28 | 1211.76 | 132 | 0.5 | 0 | [17 empty] | 0 | 0 | 0 |  |  |  |  | 90 | 45 |  |  |  |  | 1 |  | -1897371467 | 2 | 1 | 4 | 0 | 0 | 0 | 314209.86 | 314209.86 | 0 | 0 |  | 0 | 0 | 0 |  | 0 | 1 | 0 | 0 | 0 | 0 |  | Пр/812-097.0-1 | Пр/774-097.0 | Стекольные, обойные, облицовочные работы | Стекольные, обойные, облицовочные работы | 0
18 | 1 | 19 |  | 2,1 | 01.8.02.06-0091 | Стекло листовое М1, площадь до 1,0 м2, группа 1, толщина 6 мм | м2 | 57.68 | 20.7363 | 20.7363 |  |  |  | 3268.73 | 3268.73 | 0 | 0 | 0 | 0 | 0 | 0 | 0 | 0 | 0 |  | 55670666 | 56.67 | 56.67 | 0 | 0 | 0 | 0 | 0 | 0 | 0 | 56.67 | 56.67 | 0 | 0 | 0 | 0 | 0 | 0 | 0 | 90 | 45 | 1 | 1 |  |  | 1 | 1 | 1 | 1 |  |  |  |  | 3 | 1 | ФССЦ-2001, 01.8.02.06-0091, приказ Минстроя России № 876/пр от 26.12.2019 |  |  | 63001 | 0 |  | 0 | 6 | 0 | 1 | 1 | 1 | 1 | 1 | 1 |  | 90 | 45 |  |  |  | 0 | 0 | 0 | [5 empty] | 0 |  | 0 | 3268.73 | 56.67 | 0 | 0 | 0 | 0 | 0 | 0 | 0 | 0 | 0 | [13 empty] | 0 | 0 | 1 | 1 |  |  |  | 1005 | м2 | м2 | 1 | [6 empty] | 55471797 | 6 | Ремонтно-строительные работы | 97 | Стекольные, обойные и облицовочные работы | 1 | 63001 | Стекольные, обойные, облицовочные работы | рФЕР-63 |  |  |  | 0 | 56.67 | 56.67 | 0 | 0 | 0 | 0 | 0 | [18 empty] | 0 | 0 | 0 |  |  |  |  | 90 | 45 |  |  |  |  | 1 |  | -150126821 | 2 | 1 | -2 | 0 | 0 | 0 | 3268.73 | 3268.73 | 0 | 0 |  | 0 | 3 | 0 |  | 0 | 1 | 0 | 0 | 0 | 0 |  | Пр/812-097.0-1 | Пр/774-097.0 | Стекольные, обойные, облицовочные работы | Стекольные, обойные, облицовочные работы | 0
18 | 1 | 28 |  | 2,1 | 01.8.02.06-0091 | Стекло листовое М1, площадь до 1,0 м2, группа 1, толщина 6 мм | м2 | 57.68 | 20.7363 | 20.7363 |  |  |  | 21965.84 | 21965.84 | 0 | 0 | 0 | 0 | 0 | 0 | 0 | 0 | 0 |  | 55671155 | 56.67 | 56.67 | 0 | 0 | 0 | 0 | 0 | 0 | 0 | 56.67 | 56.67 | 0 | 0 | 0 | 0 | 0 | 0 | 0 | 90 | 45 | 1 | 1 |  |  | 1 | 1 | 1 | 6.72 |  |  |  |  | 3 | 1 | ФССЦ-2001, 01.8.02.06-0091, приказ Минстроя России № 876/пр от 26.12.2019 |  |  | 63001 | 0 | Письмо Минстроя России от 28.08.2023 № 52355-ИФ/09 | 1 | 6 | 0 | 1 | 1 | 1 | 1 | 1 | 1 |  | 90 | 45 |  |  |  | 0 | 0 | 0 | [5 empty] | 0 |  | 0 | 21965.84 | 380.8224 | 0 | 0 | 0 | 0 | 0 | 0 | 0 | 0 | 0 | [13 empty] | 0 | 0 | 1 | 1 |  |  |  | 1005 | м2 | м2 | 1 | [6 empty] | 55471797 | 6 | Ремонтно-строительные работы | 97 | Стекольные, обойные и облицовочные работы | 1 | 63001 | Стекольные, обойные, облицовочные работы | рФЕР-63 |  |  |  | 0 | 56.67 | 56.67 | 0 | 0 | 0 | 0 | 0 | [18 empty] | 0 | 0 | 0 |  |  |  |  | 90 | 45 |  |  |  |  | 1 |  | -150126821 | 2 | 1 | 4 | 0 | 0 | 0 | 21965.84 | 21965.84 | 0 | 0 |  | 0 | 0 | 0 |  | 0 | 1 | 0 | 0 | 0 | 0 |  | Пр/812-097.0-1 | Пр/774-097.0 | Стекольные, обойные, облицовочные работы | Стекольные, обойные, облицовочные работы | 0
18 | 1 | 20 |  | 2,2 | 01.8.02.06-0101 | Стекло листовое площадью до 4,3 м2, 1 группы, толщиной: 7 мм, марки М7 | м2 | 224.72 | 80.788 | 80.788 |  |  |  | 12031.51 | 12031.51 | 0 | 0 | 0 | 0 | 0 | 0 | 0 | 0 | 0 |  | 55670666 | 53.54 | 53.54 | 0 | 0 | 0 | 0 | 0 | 0 | 0 | 53.54 | 53.54 | 0 | 0 | 0 | 0 | 0 | 0 | 0 | 90 | 45 | 1 | 1 |  |  | 1 | 1 | 1 | 1 |  |  |  |  | 3 | 1 | ФССЦ-2001, 01.8.02.06-0101, приказ Минстроя России № 876/пр от 26.12.2019 |  |  | 63001 | 0 |  | 0 | 6 | 0 | 1 | 1 | 1 | 1 | 1 | 1 |  | 90 | 45 |  |  |  | 0 | 0 | 0 | [5 empty] | 0 |  | 0 | 12031.51 | 53.54 | 0 | 0 | 0 | 0 | 0 | 0 | 0 | 0 | 0 | [13 empty] | 0 | 0 | 1 | 1 |  |  |  | 1005 | м2 | м2 | 1 | [6 empty] | 55471797 | 6 | Ремонтно-строительные работы | 97 | Стекольные, обойные и облицовочные работы | 1 | 63001 | Стекольные, обойные, облицовочные работы | рФЕР-63 |  |  |  | 0 | 53.54 | 53.54 | 0 | 0 | 0 | 0 | 0 | [18 empty] | 0 | 0 | 0 |  |  |  |  | 90 | 45 |  |  |  |  | 1 |  | -610451700 | 2 | 1 | -2 | 0 | 0 | 0 | 12031.51 | 12031.51 | 0 | 0 |  | 0 | 3 | 0 |  | 0 | 1 | 0 | 0 | 0 | 0 |  | Пр/812-097.0-1 | Пр/774-097.0 | Стекольные, обойные, облицовочные работы | Стекольные, обойные, облицовочные работы | 0
18 | 1 | 29 |  | 2,2 | 01.8.02.06-0101 | Стекло листовое площадью до 4,3 м2, 1 группы, толщиной: 7 мм, марки М7 | м2 | 224.72 | 80.788 | 80.788 |  |  |  | 80851.74 | 80851.74 | 0 | 0 | 0 | 0 | 0 | 0 | 0 | 0 | 0 |  | 55671155 | 53.54 | 53.54 | 0 | 0 | 0 | 0 | 0 | 0 | 0 | 53.54 | 53.54 | 0 | 0 | 0 | 0 | 0 | 0 | 0 | 90 | 45 | 1 | 1 |  |  | 1 | 1 | 1 | 6.72 |  |  |  |  | 3 | 1 | ФССЦ-2001, 01.8.02.06-0101, приказ Минстроя России № 876/пр от 26.12.2019 |  |  | 63001 | 0 | Письмо Минстроя России от 28.08.2023 № 52355-ИФ/09 | 1 | 6 | 0 | 1 | 1 | 1 | 1 | 1 | 1 |  | 90 | 45 |  |  |  | 0 | 0 | 0 | [5 empty] | 0 |  | 0 | 80851.74 | 359.7888 | 0 | 0 | 0 | 0 | 0 | 0 | 0 | 0 | 0 | [13 empty] | 0 | 0 | 1 | 1 |  |  |  | 1005 | м2 | м2 | 1 | [6 empty] | 55471797 | 6 | Ремонтно-строительные работы | 97 | Стекольные, обойные и облицовочные работы | 1 | 63001 | Стекольные, обойные, облицовочные работы | рФЕР-63 |  |  |  | 0 | 53.54 | 53.54 | 0 | 0 | 0 | 0 | 0 | [18 empty] | 0 | 0 | 0 |  |  |  |  | 90 | 45 |  |  |  |  | 1 |  | -610451700 | 2 | 1 | 4 | 0 | 0 | 0 | 80851.74 | 80851.74 | 0 | 0 |  | 0 | 3 | 0 |  | 0 | 1 | 0 | 0 | 0 | 0 |  | Пр/812-097.0-1 | Пр/774-097.0 | Стекольные, обойные, облицовочные работы | Стекольные, обойные, облицовочные работы | 0
18 | 1 | 21 |  | 2,3 | 999-9900 | Строительный мусор | т | 2.726 | 0.98 | 0.98 |  |  |  | 0 | 0 | 0 | 0 | 0 | 0 | 0 | 0 | 0 | 0 | 0 |  | 55670666 | 0 | 0 | 0 | 0 | 0 | 0 | 0 | 0 | 0 | 0 | 0 | 0 | 0 | 0 | 0 | 0 | 0 | 0 | 90 | 45 | 1 | 1 |  |  | 1 | 1 | 1 | 1 |  |  |  |  | 3 | 1 |  |  |  | 63001 | 0 |  | 0 | 6 | 0 | 1 | 1 | 1 | 1 | 1 | 1 |  | 90 | 45 |  |  |  | 0 | 0 | 0 | [5 empty] | 0 |  | 0 | 0 | 0 | 0 | 0 | 0 | 0 | 0 | 0 | 0 | 0 | 0 | [13 empty] | 0 | 0 | 1 | 1 |  |  |  | 1009 | т | т | 1000 | [6 empty] | 55471797 | 6 | Ремонтно-строительные работы | 97 | Стекольные, обойные и облицовочные работы | 1 | 63001 | Стекольные, обойные, облицовочные работы | рФЕР-63 |  |  |  | 0 | 0 | 0 | 0 | 0 | 0 | 0 | 0 | [18 empty] | 0 | 0 | 0 |  |  |  |  | 90 | 45 |  |  |  |  | 1 |  | 2102561428 | 2 | 1 | -2 | 0 | 0 | 0 | 0 | 0 | 0 | 0 |  | 0 | 3 | 0 |  | 0 | 1 | 0 | 0 | 0 | 0 |  | Пр/812-097.0-1 | Пр/774-097.0 | Стекольные, обойные, облицовочные работы | Стекольные, обойные, облицовочные работы | 0
18 | 1 | 30 |  | 2,3 | 999-9900 | Строительный мусор | т | 2.726 | 0.98 | 0.98 |  |  |  | 0 | 0 | 0 | 0 | 0 | 0 | 0 | 0 | 0 | 0 | 0 |  | 55671155 | 0 | 0 | 0 | 0 | 0 | 0 | 0 | 0 | 0 | 0 | 0 | 0 | 0 | 0 | 0 | 0 | 0 | 0 | 90 | 45 | 1 | 1 |  |  | 1 | 1 | 1 | 6.72 |  |  |  |  | 3 | 1 |  |  |  | 63001 | 0 | Письмо Минстроя России от 28.08.2023 № 52355-ИФ/09 | 1 | 6 | 0 | 1 | 1 | 1 | 1 | 1 | 1 |  | 90 | 45 |  |  |  | 0 | 0 | 0 | [5 empty] | 0 |  | 0 | 0 | 0 | 0 | 0 | 0 | 0 | 0 | 0 | 0 | 0 | 0 | [13 empty] | 0 | 0 | 1 | 1 |  |  |  | 1009 | т | т | 1000 | [6 empty] | 55471797 | 6 | Ремонтно-строительные работы | 97 | Стекольные, обойные и облицовочные работы | 1 | 63001 | Стекольные, обойные, облицовочные работы | рФЕР-63 |  |  |  | 0 | 0 | 0 | 0 | 0 | 0 | 0 | 0 | [18 empty] | 0 | 0 | 0 |  |  |  |  | 90 | 45 |  |  |  |  | 1 |  | 2102561428 | 2 | 1 | 4 | 0 | 0 | 0 | 0 | 0 | 0 | 0 |  | 0 | 0 | 0 |  | 0 | 1 | 0 | 0 | 0 | 0 |  | Пр/812-097.0-1 | Пр/774-097.0 | Стекольные, обойные, облицовочные работы | Стекольные, обойные, облицовочные работы | 0
17 | 1 | 34 | 33 | 3 | 07-05-039-19 | Замена уплотнителей окон (Применительно) | 100 м | 7.2344 | 0 | 7.2344 |  |  |  | 21684.3 | 21121.84 | 77.25 | 13.67 | 485.21 | 0 | 53.4948 | 1.1756 | 0 | 520.83 | 339.24 |  | 55670666 | 2997.39 | 2919.64 | 10.68 | 1.89 | 67.07 | 0 | 7.3945 | 0.1625 | 0 | 2986.5 | 2919.64 | 8.54 | 1.51 | 58.32 | 0 | 6.43 | 0.13 | 0 | 104.4 | 68 | 1 | 1 |  |  | 1 | 1 | 1 | 1 |  |  |  |  | 0 | 1 | ФЕР-2001, 07-05-039-19, приказ Минстроя России № 876/пр от 26.12.2019 |  |  | 7005 | 0 |  | 0 | 2 | 0 | 1 | 1 | 1 | 1 | 1 | 1 |  | 116 | 80 |  |  |  | 0 | 0 | 0 | [5 empty] | 0 | Поправка: М-ка 421/пр 04.08.20 п.58 п.п. б) Наименование: При отсутствии необходимых норм (единичных расценок), включенных в сборники ГЭСНр (ФЕРр, ТЕРр), сметные затраты на работы по капитальному ремонту и реконструкции объектов капитального строительства могут быть определены по сметным нормам, включенным в ГЭСН (ФЕР, ТЕР), аналогичным технологическим процессам в новом строительстве, в том числе по возведению новых конструктивных элементов | 0 | 21684.3 | 2919.64 | 10.6775 | 1.89 | 67.07 | 0 | 7.3945 | 0.1625 | 0 | 520.8307 | 339.2384 |  |  |  |  | )*1,25 | )*1,25 | )*1,15 |  | )*1,15 | )*1,25 |  | )*0,9 | )*0,85 | 0 | 0 | 1 | 1 |  |  |  | 1003 | 100 м | 100 м | 100 | [6 empty] | 55471593 | 2 | Общестроительные работы | 7 | Бетонные и железобетонные сборные конструкции и работы в строительстве | 1 | 7005 | Бетонные и железобетонные сборные конструкции и работы в строительстве жилых, общественных и административно-бытовых зданий промышленных предприятий | ФЕР-07 |  | Поправка: М-ка 421/пр 04.08.20 п.58 п.п. б) |  | 0 | 2986.5 | 2919.64 | 8.54 | 1.51 | 58.32 | 6.43 | 0.13 | 0 | [17 empty] | 0 | 0 | 0 |  |  |  |  | 104.4 | 68 |  |  |  |  | 1 |  | -1295508294 | 2 | 1 | -2 | 0 | 0 | 0 | 22544.37 | 22544.37 | 0 | 0 |  | 0 | 3 | 0 |  | 0 | 1 | 0 | 0 | 0 | 0 |  | Пр/812-007.1-1 | Пр/774-007.1 | Бетонные и железобетонные сборные конструкции и работы в строительстве жилых, общественных и административно-бытовых зданий промышленных предприятий | Бетонные и железобетонные сборные конструкции и работы в строительстве жилых, общественных и административно-бытовых зданий промышленных предприятий | 0
17 | 1 | 38 | 38 | 3 | 07-05-039-19 | Замена уплотнителей окон (Применительно) | 100 м | 7.2344 | 0 | 7.2344 |  |  |  | 161079.74 | 141938.79 | 1023.16 | 510.55 | 18117.79 | 0 | 53.4948 | 1.1756 | 0 | 19447.99 | 12667.27 |  | 55671155 | 2997.39 | 2919.64 | 10.68 | 1.89 | 67.07 | 0 | 7.3945 | 0.1625 | 0 | 2986.5 | 2919.64 | 8.54 | 1.51 | 58.32 | 0 | 6.43 | 0.13 | 0 | 104.4 | 68 | 1 | 1 |  |  | 1 | 37.34 | 13.24 | 6.72 |  |  |  |  | 0 | 1 | ФЕР-2001, 07-05-039-19, приказ Минстроя России № 876/пр от 26.12.2019 |  |  | 7005 | 0 | Письмо Минстроя России от 28.08.2023 № 52355-ИФ/09 | 1 | 2 | 0 | 37.34 | 1 | 1 | 1 | 1 | 1 |  | 116 | 80 |  |  |  | 0 | 0 | 0 | [5 empty] | 0 | Поправка: М-ка 421/пр 04.08.20 п.58 п.п. б) Наименование: При отсутствии необходимых норм (единичных расценок), включенных в сборники ГЭСНр (ФЕРр, ТЕРр), сметные затраты на работы по капитальному ремонту и реконструкции объектов капитального строительства могут быть определены по сметным нормам, включенным в ГЭСН (ФЕР, ТЕР), аналогичным технологическим процессам в новом строительстве, в том числе по возведению новых конструктивных элементов | 0 | 161079.74 | 19619.9808 | 141.4303 | 70.5726 | 2504.3938 | 0 | 7.3945 | 0.1625 | 0 | 19447.987 | 12667.2712 |  |  |  |  | )*1,25 | )*1,25 | )*1,15 |  | )*1,15 | )*1,25 |  | )*0,9 | )*0,85 | 0 | 0 | 1 | 1 |  |  |  | 1003 | 100 м | 100 м | 100 | [6 empty] | 55471593 | 2 | Общестроительные работы | 7 | Бетонные и железобетонные сборные конструкции и работы в строительстве | 1 | 7005 | Бетонные и железобетонные сборные конструкции и работы в строительстве жилых, общественных и административно-бытовых зданий промышленных предприятий | ФЕР-07 |  | Поправка: М-ка 421/пр 04.08.20 п.58 п.п. б) |  | 0 | 2986.5 | 2919.64 | 8.54 | 1.51 | 58.32 | 6.43 | 0.13 | 0 | [17 empty] | 0 | 0 | 0 |  |  |  |  | 104.4 | 68 |  |  |  |  | 1 |  | -1295508294 | 2 | 1 | 4 | 0 | 0 | 0 | 193195 | 193195 | 0 | 0 |  | 0 | 0 | 0 |  | 0 | 1 | 0 | 0 | 0 | 0 |  | Пр/812-007.1-1 | Пр/774-007.1 | Бетонные и железобетонные сборные конструкции и работы в строительстве жилых, общественных и административно-бытовых зданий промышленных предприятий | Бетонные и железобетонные сборные конструкции и работы в строительстве жилых, общественных и административно-бытовых зданий промышленных предприятий | 0
51 | 1 | 4 | 24 |  | Новый раздел | Замена стекол | 0 | [6 empty] | 43339.48 | 39054.03 | 150.61 | 32.18 | 4134.84 | 0 | 452.958 | 2.6564 | 0 | 3847.36 | 2028.13 |  |  | 43339.48 | 39054.03 | 150.61 | 32.18 | 4134.84 | 0 | 452.958 | 2.6564 | 0 | 3847.36 | 2028.13 |  |  | 0 | 0 | 0 | 49214.97 | 49214.97 | 0 | 0 | 39054.03 | 39054.03 | 0 | 39054.03 | 0 | 0 | 0 | 0 | 0 | [19 empty] | 0 | 0 | 0 | 49214.97 | 49214.97 | 0 | 0 | 39054.03 | 39054.03 | 0 | 39054.03 | 0 | 0 | 0 | 0 | 0 | [19 empty] | 418832.76 | 262443.05 | 1994.53 | 1201.8 | 154395.18 | 0 | 452.958 | 2.6564 | 0 | 143660.9 | 75730.53 |  |  | 418832.76 | 262443.05 | 1994.53 | 1201.8 | 154395.18 | 0 | 452.958 | 2.6564 | 0 | 143660.9 | 75730.53 |  |  | 0 | 0 | 0 | 638224.19 | 638224.19 | 0 | 0 | 262443.05 | 262443.05 | 0 | 262443.05 | 0 | 0 | 0 | 0 | 0 | [19 empty] | 0 | 0 | 0 | 638224.19 | 638224.19 | 0 | 0 | 262443.05 | 262443.05 | 0 | 262443.05 | 0 | 0 | 0 | 0 | 0 | [18 empty] | 0
50 | 0 | 0 | 1 | 201 | 43339.48 | ПЗ | Прямые затраты |  |  | 201 | 1 | 3 |  | 2 | 418832.76 | [6 empty] | 43339.48 | 1 | 43339.48 | 418832.76 | 1 | 418832.76
50 | 0 | 0 | 1 | 202 | 39054.03 | СтМатОб | Стоимость материальных ресурсов (всего) |  |  | 202 | 2 | 3 |  | 2 | 262443.05 | [6 empty] | 39054.03 | 1 | 39054.03 | 262443.05 | 1 | 262443.05
50 | 0 | 0 | 1 | 222 | 0 | СтМатОбЗак | Стоимость материалов и оборудования заказчика |  |  | 222 | 3 | 3 |  | 2 | 0 | [6 empty] | 0 | 1 | 0 | 0 | 1 | 0
50 | 0 | 0 | 1 | 225 | 39054.03 | СтМатОбПод | Стоимость материалов и оборудования подрядчика |  |  | 225 | 4 | 3 |  | 2 | 262443.05 | [6 empty] | 39054.03 | 1 | 39054.03 | 262443.05 | 1 | 262443.05
50 | 0 | 0 | 1 | 226 | 39054.03 | СтМат | Стоимость материалов (всего) |  |  | 226 | 5 | 3 |  | 2 | 262443.05 | [6 empty] | 39054.03 | 1 | 39054.03 | 262443.05 | 1 | 262443.05
50 | 0 | 0 | 1 | 227 | 0 | СтМатЗак | Стоимость материалов заказчика |  |  | 227 | 6 | 3 |  | 2 | 0 | [6 empty] | 0 | 1 | 0 | 0 | 1 | 0
50 | 0 | 0 | 1 | 228 | 39054.03 | СтМатПод | Стоимость материалов подрядчика |  |  | 228 | 7 | 3 |  | 2 | 262443.05 | [6 empty] | 39054.03 | 1 | 39054.03 | 262443.05 | 1 | 262443.05
50 | 0 | 0 | 1 | 216 | 0 | Оборуд | Стоимость оборудования (всего) |  |  | 216 | 8 | 3 |  | 2 | 0 | [6 empty] | 0 | 1 | 0 | 0 | 1 | 0
50 | 0 | 0 | 1 | 223 | 0 | ОборудЗак | Стоимость оборудования заказчика |  |  | 223 | 9 | 3 |  | 2 | 0 | [6 empty] | 0 | 1 | 0 | 0 | 1 | 0
50 | 0 | 0 | 1 | 229 | 0 | ОборудПод | Стоимость оборудования подрядчика |  |  | 229 | 10 | 3 |  | 2 | 0 | [6 empty] | 0 | 1 | 0 | 0 | 1 | 0
50 | 0 | 0 | 1 | 203 | 150.61 | ЭММ | Эксплуатация машин |  |  | 203 | 11 | 3 |  | 2 | 1994.53 | [6 empty] | 150.61 | 1 | 150.61 | 1994.53 | 1 | 1994.53
50 | 0 | 0 | 1 | 231 | 0 | ЭММсНРиСП | Эксплуатация машин по ТСН-2001.16 |  |  | 231 | 12 | 3 |  | 2 | 0 | [6 empty] | 0 | 1 | 0 | 0 | 1 | 0
50 | 0 | 0 | 1 | 204 | 32.18 | ЗПМ | ЗП машинистов |  |  | 204 | 13 | 3 |  | 2 | 1201.8 | [6 empty] | 32.18 | 1 | 32.18 | 1201.8 | 1 | 1201.8
50 | 0 | 0 | 1 | 205 | 4134.84 | ОЗП | Основная ЗП рабочих |  |  | 205 | 14 | 3 |  | 2 | 154395.18 | [6 empty] | 4134.84 | 1 | 4134.84 | 154395.18 | 1 | 154395.18
50 | 0 | 0 | 1 | 232 | 0 | ОЗПсНРиСП | Основная ЗП рабочих по ТСН-2001.16 |  |  | 232 | 15 | 3 |  | 2 | 0 | [6 empty] | 0 | 1 | 0 | 0 | 1 | 0
50 | 0 | 0 | 1 | 214 | 49214.97 | Строит | Строительные работы с НР и СП |  |  | 214 | 16 | 3 |  | 2 | 638224.19 | [6 empty] | 49214.97 | 1 | 49214.97 | 638224.19 | 1 | 638224.19
50 | 0 | 0 | 1 | 215 | 0 | Монтаж | Монтажные работы с НР и СП |  |  | 215 | 17 | 3 |  | 2 | 0 | [6 empty] | 0 | 1 | 0 | 0 | 1 | 0
50 | 0 | 0 | 1 | 217 | 0 | Прочие | Прочие работы с НР и СП |  |  | 217 | 18 | 3 |  | 2 | 0 | [6 empty] | 0 | 1 | 0 | 0 | 1 | 0
50 | 0 | 0 | 1 | 230 | 0 | ПрочиеЗатр | Прочие затраты по ТСН-2001.16 |  |  | 230 | 19 | 3 |  | 2 | 0 | [6 empty] | 0 | 1 | 0 | 0 | 1 | 0
50 | 0 | 0 | 1 | 206 | 0 | ВозврМат | Возврат материалов |  |  | 206 | 20 | 3 |  | 2 | 0 | [6 empty] | 0 | 1 | 0 | 0 | 1 | 0
50 | 0 | 0 | 1 | 207 | 452.958 | ТрудСтр | Трудозатраты строителей |  |  | 207 | 21 | 3 |  | -1 | 452.958 | [6 empty] | 452.958 | 1 | 452.958 | 452.958 | 1 | 452.958
50 | 0 | 0 | 1 | 208 | 2.6564 | ТрудМаш | Трудозатраты машинистов |  |  | 208 | 22 | 3 |  | -1 | 2.6564 | [6 empty] | 2.6564 | 1 | 2.6564 | 2.6564 | 1 | 2.6564
50 | 0 | 0 | 1 | 209 | 0 | ТранспМат | Транспорт материалов |  |  | 209 | 23 | 3 |  | 2 | 0 | [6 empty] | 0 | 1 | 0 | 0 | 1 | 0
50 | 0 | 0 | 1 | 233 | 0 | Перевозка | Перевозка грузов |  |  | 233 | 24 | 3 |  | 2 | 0 | [6 empty] | 0 | 1 | 0 | 0 | 1 | 0
50 | 0 | 0 | 1 | 210 | 3847.36 | НР | Накладные расходы |  |  | 210 | 25 | 3 |  | 2 | 143660.9 | [6 empty] | 3847.36 | 1 | 3847.36 | 143660.9 | 1 | 143660.9
50 | 0 | 0 | 1 | 211 | 2028.13 | СмПриб | Сметная прибыль |  |  | 211 | 26 | 3 |  | 2 | 75730.53 | [6 empty] | 2028.13 | 1 | 2028.13 | 75730.53 | 1 | 75730.53
50 | 0 | 0 | 1 | 224 | 49214.97 | Всего | Всего с НР и СП |  |  | 224 | 27 | 3 |  | 2 | 638224.19 | [6 empty] | 49214.97 | 1 | 49214.97 | 638224.19 | 1 | 638224.19
50 | 1 | 0 | 2 | 0 | 49214.97 | итог1 | итого по разделу |  |  | 212 | 28 | 0 |  | 2 | 638224.19 | [6 empty] | 49214.97 | 1 | 49214.97 | 638224.19 | 1 | 638224.19
4 | 1 |  | 81 |  | Новый раздел | Разные работы |  | 0 |  | 0 | [7 empty] | 0 | 0 |  | 0 | [53 empty] | 0 | [11 empty] | 0
52 | 1 | 4 | 72 | 0 | Новый раздел | Разные работы | [7 empty] | 0 | 0 | 0 | 0 | 0 | 0 | 0 | 0 | 0 | 0 | 0 | 0 | 0 | 0 | 0 | 0 | 0 | 0 | 0 | 0 | 0 | 0 | 0 | 0 | 0 | 0 | 0 | 0 | 0 | 241.25 | 241.25 | 0 | 0 | 0 | 0 | 0 | 0 | 0 | 0 | 0 | 0 | 241.25 | 0 | 0 | 0 | 0 | 0 | 0 | 0 | 0 | 0 | 0 | 0 | 0 | 0 | 0 | 0 | 0 | 0 | 0 | 0 | 0 | 0 | 0 | 241.25 | 241.25 | 0 | 0 | 0 | 0 | 0 | 0 | 0 | 0 | 0 | 0 | 241.25 | 0 | 0 | 0 | 0 | 0 | 0 | 0 | 0 | 0 | 0 | 0 | 0 | 0 | 0 | 0 | 0 | 0 | 0 | 0 | 0 | 0 | 0 | 0 | 0 | 0 | 0 | 0 | 0 | 0 | 0 | 0 | 0 | 0 | 0 | 0 | 0 | 0 | 0 | 0 | 0 | 0 | 0 | 0 | 0 | 0 | 0 | 0 | 0 | 3194.08 | 3194.08 | 0 | 0 | 0 | 0 | 0 | 0 | 0 | 0 | 0 | 0 | 3194.08 | 0 | 0 | 0 | 0 | 0 | 0 | 0 | 0 | 0 | 0 | 0 | 0 | 0 | 0 | 0 | 0 | 0 | 0 | 0 | 0 | 0 | 0 | 3194.08 | 3194.08 | 0 | 0 | 0 | 0 | 0 | 0 | 0 | 0 | 0 | 0 | 3194.08 | 0 | 0 | 0 | 0 | 0 | 0 | 0 | 0 | 0 | 0 | 0 | 0 | 0 | 0 | 0 | 0 | 0 | 0 | 0
17 | 1 | 40 |  | 4 | т01-01-01-041 | Погрузочные работы при автомобильных перевозках мусора строительного с погрузкой вручную | 1 Т ГРУЗА | 2.7 | 0 | 2.7 |  |  |  | 0 | 0 | 0 | 0 | 0 | 0 | 0 | 0 | 0 | 0 | 0 |  | 55670666 | 42.98 | 0 | 0 | 0 | 0 | 0 | 0 | 0 | 0 | 42.98 | 0 | 0 | 0 | 0 | 0 | 0 | 0 | 0 | 0 | 0 | 1 | 1 |  |  | 1 | 1 | 1 | 1 |  |  |  |  | 0 | 1 | ФССЦпг-2001, т01-01-01-041, приказ Минстроя России №876/пр от 26.12.2019 |  |  | 700004 | 0 |  | 0 | 19 | 0 | 1 | 1 | 1 | 1 | 1 | 1 |  | 0 | 0 |  |  |  | 0 | 0 | 0 | [5 empty] | 0 |  | 0 | 42.98 | 0 | 0 | 0 | 0 | 0 | 0 | 0 | 0 | 0 | 0 | [13 empty] | 0 | 0 | 1 | 1 |  |  |  | 1013 | 1 Т ГРУЗА | 1 Т ГРУЗА | 1 | [6 empty] | 55471915 | 19 | Погрузочно-разгрузочные работы | 106 | Погрузочно-разгрузочные работы | 1 | 700004 | Погрузочно-разгрузочные работы | ФССЦпр пог. а/п (2011,изм. 4-6) |  |  |  | 0 | 0 | 0 | 0 | 0 | 0 | 0 | 0 | 0 | [17 empty] | 0 | 0 | 0 |  |  |  |  | 0 | 0 |  |  |  |  | 1 |  | -441336689 | 2 | 1 | -2 | 2 | 0 | 0 | 116.05 | 116.05 | 0 | 0 |  | 0 | 3 | 0 |  | 0 | 1 | 0 | 0 | 0 | 0 | 116.05 |  |  |  |  | 0
17 | 1 | 42 |  | 4 | т01-01-01-041 | Погрузочные работы при автомобильных перевозках мусора строительного с погрузкой вручную | 1 Т ГРУЗА | 2.7 | 0 | 2.7 |  |  |  | 0 | 0 | 0 | 0 | 0 | 0 | 0 | 0 | 0 | 0 | 0 |  | 55671155 | 42.98 | 0 | 0 | 0 | 0 | 0 | 0 | 0 | 0 | 42.98 | 0 | 0 | 0 | 0 | 0 | 0 | 0 | 0 | 0 | 0 | 1 | 1 |  |  | 13.24 | 1 | 1 | 1 |  |  |  |  | 0 | 1 | ФССЦпг-2001, т01-01-01-041, приказ Минстроя России №876/пр от 26.12.2019 |  |  | 700004 | 0 | Письмо Минстроя России от 28.08.2023 № 52355-ИФ/09 | 1 | 19 | 0 | 1 | 1 | 1 | 1 | 1 | 1 |  | 0 | 0 |  |  |  | 0 | 0 | 0 | [5 empty] | 0 |  | 0 | 569.0552 | 0 | 0 | 0 | 0 | 0 | 0 | 0 | 0 | 0 | 0 | [13 empty] | 0 | 0 | 1 | 1 |  |  |  | 1013 | 1 Т ГРУЗА | 1 Т ГРУЗА | 1 | [6 empty] | 55471915 | 19 | Погрузочно-разгрузочные работы | 106 | Погрузочно-разгрузочные работы | 1 | 700004 | Погрузочно-разгрузочные работы | ФССЦпр пог. а/п (2011,изм. 4-6) |  |  |  | 0 | 0 | 0 | 0 | 0 | 0 | 0 | 0 | 0 | [17 empty] | 0 | 0 | 0 |  |  |  |  | 0 | 0 |  |  |  |  | 1 |  | -441336689 | 2 | 1 | 4 | 2 | 0 | 0 | 1536.45 | 1536.45 | 0 | 0 |  | 0 | 0 | 0 |  | 0 | 1 | 0 | 0 | 0 | 0 | 1536.45 |  |  |  |  | 0
17 | 1 |  |  | 5 | т03-02-01-050 | Перевозка грузов I класса автомобилями бортовыми грузоподъемностью до 5 т на расстояние: до 50 км (Приказ от 06.11.2020 № МКЭ-ОД/20-68 прил. 2 по ЮЗАО - 50 км) Применительно | 1 Т ГРУЗА | 2.7 | 0 | 2.7 |  |  |  | 0 | 0 | 0 | 0 | 0 | 0 | 0 | 0 | 0 | 0 | 0 |  | 55670666 | 46.37 | 0 | 0 | 0 | 0 | 0 | 0 | 0 | 0 | 46.37 | 0 | 0 | 0 | 0 | 0 | 0 | 0 | 0 | 0 | 0 | 1 | 1 |  |  | 1 | 1 | 1 | 1 |  |  |  |  | 0 | 1 | ФССЦпг-2001, т03-02-01-050, приказ Минстроя России №876/пр от 26.12.2019 |  |  | 700005 | 0 |  | 0 | 10 | 0 | 1 | 1 | 1 | 1 | 1 | 1 |  | 0 | 0 |  |  |  | 0 | 0 | 0 | [5 empty] | 0 |  | 0 | 46.37 | 0 | 0 | 0 | 0 | 0 | 0 | 0 | 0 | 0 | 0 | [13 empty] | 0 | 0 | 1 | 1 |  |  |  | 1013 | 1 Т ГРУЗА | 1 Т ГРУЗА | 1 | [6 empty] | 55471919 | 10 | Автомобили бортовые | 107 | Перевозка строительных грузов автомобильным транспортом | 1 | 700005 | Перевозка строительных грузов автомобильным транспортом | ФССЦпр , изм. 7 |  |  |  | 0 | 0 | 0 | 0 | 0 | 0 | 0 | 0 | 0 | [17 empty] | 0 | 0 | 0 |  |  |  |  | 0 | 0 |  |  |  |  | 1 |  | 2009019496 | 2 | 1 | -2 | 2 | 0 | 0 | 125.2 | 125.2 | 0 | 0 |  | 0 | 3 | 0 |  | 0 | 1 | 0 | 0 | 0 | 0 | 125.2 |  |  |  |  | 0
17 | 1 |  |  | 5 | т03-02-01-050 | Перевозка грузов I класса автомобилями бортовыми грузоподъемностью до 5 т на расстояние: до 50 км (Приказ от 06.11.2020 № МКЭ-ОД/20-68 прил. 2 по ЮЗАО - 50 км) Применительно | 1 Т ГРУЗА | 2.7 | 0 | 2.7 |  |  |  | 0 | 0 | 0 | 0 | 0 | 0 | 0 | 0 | 0 | 0 | 0 |  | 55671155 | 46.37 | 0 | 0 | 0 | 0 | 0 | 0 | 0 | 0 | 46.37 | 0 | 0 | 0 | 0 | 0 | 0 | 0 | 0 | 0 | 0 | 1 | 1 |  |  | 13.24 | 1 | 1 | 1 |  |  |  |  | 0 | 1 | ФССЦпг-2001, т03-02-01-050, приказ Минстроя России №876/пр от 26.12.2019 |  |  | 700005 | 0 | Письмо Минстроя России от 28.08.2023 № 52355-ИФ/09 | 1 | 10 | 0 | 1 | 1 | 1 | 1 | 1 | 1 |  | 0 | 0 |  |  |  | 0 | 0 | 0 | [5 empty] | 0 |  | 0 | 613.9388 | 0 | 0 | 0 | 0 | 0 | 0 | 0 | 0 | 0 | 0 | [13 empty] | 0 | 0 | 1 | 1 |  |  |  | 1013 | 1 Т ГРУЗА | 1 Т ГРУЗА | 1 | [6 empty] | 55471919 | 10 | Автомобили бортовые | 107 | Перевозка строительных грузов автомобильным транспортом | 1 | 700005 | Перевозка строительных грузов автомобильным транспортом | ФССЦпр , изм. 7 |  |  |  | 0 | 0 | 0 | 0 | 0 | 0 | 0 | 0 | 0 | [17 empty] | 0 | 0 | 0 |  |  |  |  | 0 | 0 |  |  |  |  | 1 |  | 2009019496 | 2 | 1 | 4 | 2 | 0 | 0 | 1657.63 | 1657.63 | 0 | 0 |  | 0 | 3 | 0 |  | 0 | 1 | 0 | 0 | 0 | 0 | 1657.63 |  |  |  |  | 0
51 | 1 | 4 | 72 |  | Новый раздел | Разные работы | 0 | [6 empty] | 0 | 0 | 0 | 0 | 0 | 0 | 0 | 0 | 0 | 0 | 0 |  |  | 0 | 0 | 0 | 0 | 0 | 0 | 0 | 0 | 0 | 0 | 0 |  |  | 0 | 0 | 0 | 241.25 | 241.25 | 0 | 0 | 0 | 0 | 0 | 0 | 0 | 0 | 0 | 0 | 241.25 | [19 empty] | 0 | 0 | 0 | 241.25 | 241.25 | 0 | 0 | 0 | 0 | 0 | 0 | 0 | 0 | 0 | 0 | 241.25 | [19 empty] | 0 | 0 | 0 | 0 | 0 | 0 | 0 | 0 | 0 | 0 | 0 |  |  | 0 | 0 | 0 | 0 | 0 | 0 | 0 | 0 | 0 | 0 | 0 |  |  | 0 | 0 | 0 | 3194.08 | 3194.08 | 0 | 0 | 0 | 0 | 0 | 0 | 0 | 0 | 0 | 0 | 3194.08 | [19 empty] | 0 | 0 | 0 | 3194.08 | 3194.08 | 0 | 0 | 0 | 0 | 0 | 0 | 0 | 0 | 0 | 0 | 3194.08 | [18 empty] | 0
50 | 0 | 0 | 1 | 201 | 0 | ПЗ | Прямые затраты |  |  | 201 | 1 | 3 |  | 2 | 0 | [6 empty] | 241.25 | 1 | 241.25 | 3194.08 | 1 | 3194.08
50 | 0 | 0 | 1 | 202 | 0 | СтМатОб | Стоимость материальных ресурсов (всего) |  |  | 202 | 2 | 3 |  | 2 | 0 | [6 empty] | 0 | 1 | 0 | 0 | 1 | 0
50 | 0 | 0 | 1 | 222 | 0 | СтМатОбЗак | Стоимость материалов и оборудования заказчика |  |  | 222 | 3 | 3 |  | 2 | 0 | [6 empty] | 0 | 1 | 0 | 0 | 1 | 0
50 | 0 | 0 | 1 | 225 | 0 | СтМатОбПод | Стоимость материалов и оборудования подрядчика |  |  | 225 | 4 | 3 |  | 2 | 0 | [6 empty] | 0 | 1 | 0 | 0 | 1 | 0
50 | 0 | 0 | 1 | 226 | 0 | СтМат | Стоимость материалов (всего) |  |  | 226 | 5 | 3 |  | 2 | 0 | [6 empty] | 0 | 1 | 0 | 0 | 1 | 0
50 | 0 | 0 | 1 | 227 | 0 | СтМатЗак | Стоимость материалов заказчика |  |  | 227 | 6 | 3 |  | 2 | 0 | [6 empty] | 0 | 1 | 0 | 0 | 1 | 0
50 | 0 | 0 | 1 | 228 | 0 | СтМатПод | Стоимость материалов подрядчика |  |  | 228 | 7 | 3 |  | 2 | 0 | [6 empty] | 0 | 1 | 0 | 0 | 1 | 0
50 | 0 | 0 | 1 | 216 | 0 | Оборуд | Стоимость оборудования (всего) |  |  | 216 | 8 | 3 |  | 2 | 0 | [6 empty] | 0 | 1 | 0 | 0 | 1 | 0
50 | 0 | 0 | 1 | 223 | 0 | ОборудЗак | Стоимость оборудования заказчика |  |  | 223 | 9 | 3 |  | 2 | 0 | [6 empty] | 0 | 1 | 0 | 0 | 1 | 0
50 | 0 | 0 | 1 | 229 | 0 | ОборудПод | Стоимость оборудования подрядчика |  |  | 229 | 10 | 3 |  | 2 | 0 | [6 empty] | 0 | 1 | 0 | 0 | 1 | 0
50 | 0 | 0 | 1 | 203 | 0 | ЭММ | Эксплуатация машин |  |  | 203 | 11 | 3 |  | 2 | 0 | [6 empty] | 0 | 1 | 0 | 0 | 1 | 0
50 | 0 | 0 | 1 | 231 | 0 | ЭММсНРиСП | Эксплуатация машин по ТСН-2001.16 |  |  | 231 | 12 | 3 |  | 2 | 0 | [6 empty] | 0 | 1 | 0 | 0 | 1 | 0
50 | 0 | 0 | 1 | 204 | 0 | ЗПМ | ЗП машинистов |  |  | 204 | 13 | 3 |  | 2 | 0 | [6 empty] | 0 | 1 | 0 | 0 | 1 | 0
50 | 0 | 0 | 1 | 205 | 0 | ОЗП | Основная ЗП рабочих |  |  | 205 | 14 | 3 |  | 2 | 0 | [6 empty] | 0 | 1 | 0 | 0 | 1 | 0
50 | 0 | 0 | 1 | 232 | 0 | ОЗПсНРиСП | Основная ЗП рабочих по ТСН-2001.16 |  |  | 232 | 15 | 3 |  | 2 | 0 | [6 empty] | 0 | 1 | 0 | 0 | 1 | 0
50 | 0 | 0 | 1 | 214 | 241.25 | Строит | Строительные работы с НР и СП |  |  | 214 | 16 | 3 |  | 2 | 3194.08 | [6 empty] | 241.25 | 1 | 241.25 | 3194.08 | 1 | 3194.08
50 | 0 | 0 | 1 | 215 | 0 | Монтаж | Монтажные работы с НР и СП |  |  | 215 | 17 | 3 |  | 2 | 0 | [6 empty] | 0 | 1 | 0 | 0 | 1 | 0
50 | 0 | 0 | 1 | 217 | 0 | Прочие | Прочие работы с НР и СП |  |  | 217 | 18 | 3 |  | 2 | 0 | [6 empty] | 0 | 1 | 0 | 0 | 1 | 0
50 | 0 | 0 | 1 | 230 | 0 | ПрочиеЗатр | Прочие затраты по ТСН-2001.16 |  |  | 230 | 19 | 3 |  | 2 | 0 | [6 empty] | 0 | 1 | 0 | 0 | 1 | 0
50 | 0 | 0 | 1 | 206 | 0 | ВозврМат | Возврат материалов |  |  | 206 | 20 | 3 |  | 2 | 0 | [6 empty] | 0 | 1 | 0 | 0 | 1 | 0
50 | 0 | 0 | 1 | 207 | 0 | ТрудСтр | Трудозатраты строителей |  |  | 207 | 21 | 3 |  | -1 | 0 | [6 empty] | 0 | 1 | 0 | 0 | 1 | 0
50 | 0 | 0 | 1 | 208 | 0 | ТрудМаш | Трудозатраты машинистов |  |  | 208 | 22 | 3 |  | -1 | 0 | [6 empty] | 0 | 1 | 0 | 0 | 1 | 0
50 | 0 | 0 | 1 | 209 | 0 | ТранспМат | Транспорт материалов |  |  | 209 | 23 | 3 |  | 2 | 0 | [6 empty] | 0 | 1 | 0 | 0 | 1 | 0
50 | 0 | 0 | 1 | 233 | 241.25 | Перевозка | Перевозка грузов |  |  | 233 | 24 | 3 |  | 2 | 3194.08 | [6 empty] | 241.25 | 1 | 241.25 | 3194.08 | 1 | 3194.08
50 | 0 | 0 | 1 | 210 | 0 | НР | Накладные расходы |  |  | 210 | 25 | 3 |  | 2 | 0 | [6 empty] | 0 | 1 | 0 | 0 | 1 | 0
50 | 0 | 0 | 1 | 211 | 0 | СмПриб | Сметная прибыль |  |  | 211 | 26 | 3 |  | 2 | 0 | [6 empty] | 0 | 1 | 0 | 0 | 1 | 0
50 | 0 | 0 | 1 | 224 | 241.25 | Всего | Всего с НР и СП |  |  | 224 | 27 | 3 |  | 2 | 3194.08 | [6 empty] | 241.25 | 1 | 241.25 | 3194.08 | 1 | 3194.08
50 | 1 | 0 | 2 | 0 | 241.25 | итог1 | итого по разделу |  |  | 212 | 28 | 0 |  | 2 | 3194.08 | [6 empty] | 241.25 | 1 | 241.25 | 3194.08 | 1 | 3194.08
51 | 1 | 3 | 20 |  |  |  | 0 | [6 empty] | 43339.48 | 39054.03 | 150.61 | 32.18 | 4134.84 | 0 | 452.958 | 2.6564 | 0 | 3847.36 | 2028.13 | [15 empty] | 0 | 0 | 0 | 49456.22 | 49456.22 | 0 | 0 | 39054.03 | 39054.03 | 0 | 39054.03 | 0 | 0 | 0 | 0 | 241.25 | [54 empty] | 418832.76 | 262443.05 | 1994.53 | 1201.8 | 154395.18 | 0 | 452.958 | 2.6564 | 0 | 143660.9 | 75730.53 | [15 empty] | 0 | 0 | 0 | 641418.27 | 641418.27 | 0 | 0 | 262443.05 | 262443.05 | 0 | 262443.05 | 0 | 0 | 0 | 0 | 3194.08 | [53 empty] | 0
50 | 0 | 0 | 1 | 201 | 43339.48 | ПЗ | Прямые затраты |  |  | 201 | 1 | 3 |  | 2 | 418832.76 | [6 empty] | 43580.73 | 1 | 43580.73 | 422026.84 | 1 | 422026.84
50 | 0 | 0 | 1 | 202 | 39054.03 | СтМатОб | Стоимость материальных ресурсов (всего) |  |  | 202 | 2 | 3 |  | 2 | 262443.05 | [6 empty] | 39054.03 | 1 | 39054.03 | 262443.05 | 1 | 262443.05
50 | 0 | 0 | 1 | 222 | 0 | СтМатОбЗак | Стоимость материалов и оборудования заказчика |  |  | 222 | 3 | 3 |  | 2 | 0 | [6 empty] | 0 | 1 | 0 | 0 | 1 | 0
50 | 0 | 0 | 1 | 225 | 39054.03 | СтМатОбПод | Стоимость материалов и оборудования подрядчика |  |  | 225 | 4 | 3 |  | 2 | 262443.05 | [6 empty] | 39054.03 | 1 | 39054.03 | 262443.05 | 1 | 262443.05
50 | 0 | 0 | 1 | 226 | 39054.03 | СтМат | Стоимость материалов (всего) |  |  | 226 | 5 | 3 |  | 2 | 262443.05 | [6 empty] | 39054.03 | 1 | 39054.03 | 262443.05 | 1 | 262443.05
50 | 0 | 0 | 1 | 227 | 0 | СтМатЗак | Стоимость материалов заказчика |  |  | 227 | 6 | 3 |  | 2 | 0 | [6 empty] | 0 | 1 | 0 | 0 | 1 | 0
50 | 0 | 0 | 1 | 228 | 39054.03 | СтМатПод | Стоимость материалов подрядчика |  |  | 228 | 7 | 3 |  | 2 | 262443.05 | [6 empty] | 39054.03 | 1 | 39054.03 | 262443.05 | 1 | 262443.05
50 | 0 | 0 | 1 | 216 | 0 | Оборуд | Стоимость оборудования (всего) |  |  | 216 | 8 | 3 |  | 2 | 0 | [6 empty] | 0 | 1 | 0 | 0 | 1 | 0
50 | 0 | 0 | 1 | 223 | 0 | ОборудЗак | Стоимость оборудования заказчика |  |  | 223 | 9 | 3 |  | 2 | 0 | [6 empty] | 0 | 1 | 0 | 0 | 1 | 0
50 | 0 | 0 | 1 | 229 | 0 | ОборудПод | Стоимость оборудования подрядчика |  |  | 229 | 10 | 3 |  | 2 | 0 | [6 empty] | 0 | 1 | 0 | 0 | 1 | 0
50 | 0 | 0 | 1 | 203 | 150.61 | ЭММ | Эксплуатация машин |  |  | 203 | 11 | 3 |  | 2 | 1994.53 | [6 empty] | 150.61 | 1 | 150.61 | 1994.53 | 1 | 1994.53
50 | 0 | 0 | 1 | 231 | 0 | ЭММсНРиСП | Эксплуатация машин по ТСН-2001.16 |  |  | 231 | 12 | 3 |  | 2 | 0 | [6 empty] | 0 | 1 | 0 | 0 | 1 | 0
50 | 0 | 0 | 1 | 204 | 32.18 | ЗПМ | ЗП машинистов |  |  | 204 | 13 | 3 |  | 2 | 1201.8 | [6 empty] | 32.18 | 1 | 32.18 | 1201.8 | 1 | 1201.8
50 | 0 | 0 | 1 | 205 | 4134.84 | ОЗП | Основная ЗП рабочих |  |  | 205 | 14 | 3 |  | 2 | 154395.18 | [6 empty] | 4134.84 | 1 | 4134.84 | 154395.18 | 1 | 154395.18
50 | 0 | 0 | 1 | 232 | 0 | ОЗПсНРиСП | Основная ЗП рабочих по ТСН-2001.16 |  |  | 232 | 15 | 3 |  | 2 | 0 | [6 empty] | 0 | 1 | 0 | 0 | 1 | 0
50 | 0 | 0 | 1 | 214 | 49456.22 | Строит | Строительные работы с НР и СП |  |  | 214 | 16 | 3 |  | 2 | 641418.27 | [6 empty] | 49456.22 | 1 | 49456.22 | 641418.27 | 1 | 641418.27
50 | 0 | 0 | 1 | 215 | 0 | Монтаж | Монтажные работы с НР и СП |  |  | 215 | 17 | 3 |  | 2 | 0 | [6 empty] | 0 | 1 | 0 | 0 | 1 | 0
50 | 0 | 0 | 1 | 217 | 0 | Прочие | Прочие работы с НР и СП |  |  | 217 | 18 | 3 |  | 2 | 0 | [6 empty] | 0 | 1 | 0 | 0 | 1 | 0
50 | 0 | 0 | 1 | 230 | 0 | ПрочиеЗатр | Прочие затраты по ТСН-2001.16 |  |  | 230 | 19 | 3 |  | 2 | 0 | [6 empty] | 0 | 1 | 0 | 0 | 1 | 0
50 | 0 | 0 | 1 | 206 | 0 | ВозврМат | Возврат материалов |  |  | 206 | 20 | 3 |  | 2 | 0 | [6 empty] | 0 | 1 | 0 | 0 | 1 | 0
50 | 0 | 0 | 1 | 207 | 452.958 | ТрудСтр | Трудозатраты строителей |  |  | 207 | 21 | 3 |  | -1 | 452.958 | [6 empty] | 452.958 | 1 | 452.958 | 452.958 | 1 | 452.958
50 | 0 | 0 | 1 | 208 | 2.6564 | ТрудМаш | Трудозатраты машинистов |  |  | 208 | 22 | 3 |  | -1 | 2.6564 | [6 empty] | 2.6564 | 1 | 2.6564 | 2.6564 | 1 | 2.6564
50 | 0 | 0 | 1 | 209 | 0 | ТранспМат | Транспорт материалов |  |  | 209 | 23 | 3 |  | 2 | 0 | [6 empty] | 0 | 1 | 0 | 0 | 1 | 0
50 | 0 | 0 | 1 | 233 | 241.25 | Перевозка | Перевозка грузов |  |  | 233 | 24 | 3 |  | 2 | 3194.08 | [6 empty] | 241.25 | 1 | 241.25 | 3194.08 | 1 | 3194.08
50 | 0 | 0 | 1 | 210 | 3847.36 | НР | Накладные расходы |  |  | 210 | 25 | 3 |  | 2 | 143660.9 | [6 empty] | 3847.36 | 1 | 3847.36 | 143660.9 | 1 | 143660.9
50 | 0 | 0 | 1 | 211 | 2028.13 | СмПриб | Сметная прибыль |  |  | 211 | 26 | 3 |  | 2 | 75730.53 | [6 empty] | 2028.13 | 1 | 2028.13 | 75730.53 | 1 | 75730.53
50 | 0 | 0 | 1 | 0 | 49456.22 | Всего | Всего с НР и СП |  |  | 224 | 27 | 3 |  | 2 | 641418.27 | [6 empty] | 49456.22 | 1 | 49456.22 | 641418.27 | 1 | 641418.27
50 | 0 | 0 | 2 | 0 | 49456.22 | итог1 | всего по разделу |  |  | 212 | 28 | 3 |  | 2 | 641418.27 | [6 empty] | 49456.22 | 1 | 49456.22 | 641418.27 | 1 | 641418.27
50 | 1 | 0 | 2 | 0 | 9891.24 | НДС | НДС20% |  |  | 212 | 31 | 0 |  | 2 | 128283.65 | [6 empty] | 9891.24 | 1 | 9891.24 | 128283.65 | 1 | 128283.65
50 | 1 | 0 | 2 | 224 | 59347.46 | итог2 | ВСЕГО ПО СМЕТЕ |  |  | 212 | 32 | 0 |  | 2 | 769701.92 | [6 empty] | 59347.46 | 1 | 59347.46 | 769701.92 | 1 | 769701.92
51 | 208 | 1 | 12 |  |  | Выполнение работ по замене остекления строения 3 ИПУ РАН | 0 | [6 empty] | 43339.48 | 39054.03 | 150.61 | 32.18 | 4134.84 | 0 | 452.958 | 2.6564 | 0 | 3847.36 | 2028.13 | [15 empty] | 0 | 0 | 0 | 49456.22 | 49456.22 | 0 | 0 | 39054.03 | 39054.03 | 0 | 39054.03 | 0 | 0 | 0 | 0 | 241.25 | [54 empty] | 418832.76 | 262443.05 | 1994.53 | 1201.8 | 154395.18 | 0 | 452.958 | 2.6564 | 0 | 143660.9 | 75730.53 | [15 empty] | 0 | 0 | 0 | 641418.27 | 641418.27 | 0 | 0 | 262443.05 | 262443.05 | 0 | 262443.05 | 0 | 0 | 0 | 0 | 3194.08 | [53 empty] | 0
50 | 0 | 0 | 1 | 201 | 43339.48 | ПЗ | Прямые затраты |  |  | 201 | 1 | 3 |  | 2 | 418832.76 | [6 empty] | 43580.73 | 1 | 43580.73 | 422026.84 | 1 | 422026.84
50 | 0 | 0 | 1 | 202 | 39054.03 | СтМатОб | Стоимость материальных ресурсов (всего) |  |  | 202 | 2 | 3 |  | 2 | 262443.05 | [6 empty] | 39054.03 | 1 | 39054.03 | 262443.05 | 1 | 262443.05
50 | 0 | 0 | 1 | 222 | 0 | СтМатОбЗак | Стоимость материалов и оборудования заказчика |  |  | 222 | 3 | 3 |  | 2 | 0 | [6 empty] | 0 | 1 | 0 | 0 | 1 | 0
50 | 0 | 0 | 1 | 225 | 39054.03 | СтМатОбПод | Стоимость материалов и оборудования подрядчика |  |  | 225 | 4 | 3 |  | 2 | 262443.05 | [6 empty] | 39054.03 | 1 | 39054.03 | 262443.05 | 1 | 262443.05
50 | 0 | 0 | 1 | 226 | 39054.03 | СтМат | Стоимость материалов (всего) |  |  | 226 | 5 | 3 |  | 2 | 262443.05 | [6 empty] | 39054.03 | 1 | 39054.03 | 262443.05 | 1 | 262443.05
50 | 0 | 0 | 1 | 227 | 0 | СтМатЗак | Стоимость материалов заказчика |  |  | 227 | 6 | 3 |  | 2 | 0 | [6 empty] | 0 | 1 | 0 | 0 | 1 | 0
50 | 0 | 0 | 1 | 228 | 39054.03 | СтМатПод | Стоимость материалов подрядчика |  |  | 228 | 7 | 3 |  | 2 | 262443.05 | [6 empty] | 39054.03 | 1 | 39054.03 | 262443.05 | 1 | 262443.05
50 | 0 | 0 | 1 | 216 | 0 | Оборуд | Стоимость оборудования (всего) |  |  | 216 | 8 | 3 |  | 2 | 0 | [6 empty] | 0 | 1 | 0 | 0 | 1 | 0
50 | 0 | 0 | 1 | 223 | 0 | ОборудЗак | Стоимость оборудования заказчика |  |  | 223 | 9 | 3 |  | 2 | 0 | [6 empty] | 0 | 1 | 0 | 0 | 1 | 0
50 | 0 | 0 | 1 | 229 | 0 | ОборудПод | Стоимость оборудования подрядчика |  |  | 229 | 10 | 3 |  | 2 | 0 | [6 empty] | 0 | 1 | 0 | 0 | 1 | 0
50 | 0 | 0 | 1 | 203 | 150.61 | ЭММ | Эксплуатация машин |  |  | 203 | 11 | 3 |  | 2 | 1994.53 | [6 empty] | 150.61 | 1 | 150.61 | 1994.53 | 1 | 1994.53
50 | 0 | 0 | 1 | 231 | 0 | ЭММсНРиСП | Эксплуатация машин по ТСН-2001.16 |  |  | 231 | 12 | 3 |  | 2 | 0 | [6 empty] | 0 | 1 | 0 | 0 | 1 | 0
50 | 0 | 0 | 1 | 204 | 32.18 | ЗПМ | ЗП машинистов |  |  | 204 | 13 | 3 |  | 2 | 1201.8 | [6 empty] | 32.18 | 1 | 32.18 | 1201.8 | 1 | 1201.8
50 | 0 | 0 | 1 | 205 | 4134.84 | ОЗП | Основная ЗП рабочих |  |  | 205 | 14 | 3 |  | 2 | 154395.18 | [6 empty] | 4134.84 | 1 | 4134.84 | 154395.18 | 1 | 154395.18
50 | 0 | 0 | 1 | 232 | 0 | ОЗПсНРиСП | Основная ЗП рабочих по ТСН-2001.16 |  |  | 232 | 15 | 3 |  | 2 | 0 | [6 empty] | 0 | 1 | 0 | 0 | 1 | 0
50 | 0 | 0 | 1 | 214 | 49456.22 | Строит | Строительные работы с НР и СП |  |  | 214 | 16 | 3 |  | 2 | 641418.27 | [6 empty] | 49456.22 | 1 | 49456.22 | 641418.27 | 1 | 641418.27
50 | 0 | 0 | 1 | 215 | 0 | Монтаж | Монтажные работы с НР и СП |  |  | 215 | 17 | 3 |  | 2 | 0 | [6 empty] | 0 | 1 | 0 | 0 | 1 | 0
50 | 0 | 0 | 1 | 217 | 0 | Прочие | Прочие работы с НР и СП |  |  | 217 | 18 | 3 |  | 2 | 0 | [6 empty] | 0 | 1 | 0 | 0 | 1 | 0
50 | 0 | 0 | 1 | 230 | 0 | ПрочиеЗатр | Прочие затраты по ТСН-2001.16 |  |  | 230 | 19 | 3 |  | 2 | 0 | [6 empty] | 0 | 1 | 0 | 0 | 1 | 0
50 | 0 | 0 | 1 | 206 | 0 | ВозврМат | Возврат материалов |  |  | 206 | 20 | 3 |  | 2 | 0 | [6 empty] | 0 | 1 | 0 | 0 | 1 | 0
50 | 0 | 0 | 1 | 207 | 452.958 | ТрудСтр | Трудозатраты строителей |  |  | 207 | 21 | 3 |  | -1 | 452.958 | [6 empty] | 452.958 | 1 | 452.958 | 452.958 | 1 | 452.958
50 | 0 | 0 | 1 | 208 | 2.6564 | ТрудМаш | Трудозатраты машинистов |  |  | 208 | 22 | 3 |  | -1 | 2.6564 | [6 empty] | 2.6564 | 1 | 2.6564 | 2.6564 | 1 | 2.6564
50 | 0 | 0 | 1 | 209 | 0 | ТранспМат | Транспорт материалов |  |  | 209 | 23 | 3 |  | 2 | 0 | [6 empty] | 0 | 1 | 0 | 0 | 1 | 0
50 | 0 | 0 | 1 | 233 | 241.25 | Перевозка | Перевозка грузов |  |  | 233 | 24 | 3 |  | 2 | 3194.08 | [6 empty] | 241.25 | 1 | 241.25 | 3194.08 | 1 | 3194.08
50 | 0 | 0 | 1 | 210 | 3847.36 | НР | Накладные расходы |  |  | 210 | 25 | 3 |  | 2 | 143660.9 | [6 empty] | 3847.36 | 1 | 3847.36 | 143660.9 | 1 | 143660.9
50 | 0 | 0 | 1 | 211 | 2028.13 | СмПриб | Сметная прибыль |  |  | 211 | 26 | 3 |  | 2 | 75730.53 | [6 empty] | 2028.13 | 1 | 2028.13 | 75730.53 | 1 | 75730.53
50 | 0 | 0 | 1 | 0 | 49456.22 | Всего | Всего с НР и СП |  |  | 224 | 27 | 3 |  | 2 | 641418.27 | [6 empty] | 49456.22 | 1 | 49456.22 | 641418.27 | 1 | 641418.27
50 | 0 | 0 | 2 | 0 | 49456.22 | Итого | Всего |  |  | 212 | 28 | 3 |  | 2 | 641418.27 | [6 empty] | 49456.22 | 1 | 49456.22 | 641418.27 | 1 | 641418.27
50 | 0 | 0 | 2 | 0 | 9891.24 | НДС | НДС 20% |  |  | 212 | 31 | 3 |  | 2 | 128283.65 | [6 empty] | 9891.24 | 1 | 9891.24 | 128283.65 | 1 | 128283.65
50 | 0 | 0 | 2 | 224 | 59347.46 | Итого2 | Всего по смете |  |  | 212 | 32 | 3 |  | 2 | 769701.92 | [6 empty] | 59347.46 | 1 | 59347.46 | 769701.92 | 1 | 769701.92
61 |  |  |  |  | 3 | 111 | Новая переменная
61 |  |  |  |  | 2 | Переменная_1 | Новая переменная
61 |  |  |  |  | 1 | Переменная_2 | Новая переменная
70 | 1 |  | 1 | СТР_РЕК | СТРОИТЕЛЬСТВО и РЕКОНСТРУКЦИЯ зданий и сооружений всех назначений | 0 | 0 |  | 1 | 0 |  |  | 0 | 0 | Строительство и реконструкция
70 | 1 |  | 2 | РЕМ_ЖИЛ | КАП. РЕМ. ЖИЛЫХ И ОБЩЕСТВЕННЫХ ЗДАНИЙ | 1 | 0 |  | 1 | 0 |  |  | 0 | 1 | Капитальный ремонт жилых и общественных зданий
70 | 1 |  | 3 | РЕМ_ПР | КАП. РЕМ. ПРОИЗВОДСТВЕННЫХ ЗД. и СООРУЖЕНИЙ, НАРУЖНЫХ ИНЖЕНЕРНЫХ СЕТЕЙ, УЛИЦ И ДОРОГ МЕСТНОГО ЗНАЧЕНИЯ, ИНЖ,СООРУЖЕНИЙ ( ГИДРОТЕХ,СООРУЖ, МОСТОВ И ПУТЕПРОВОДОВ И Т.П.) | 0 | 0 |  | 1 | 0 |  |  | 0 | 0 | Капитальный ремонт прозводственных зданий
70 | 1 |  | 4 | Территория | для территории Российской Федерации, не относящейся к районам Крайнего Севера и приравненным к ним местностям | 1 | 0 |  | 2 | 0 |  |  | 0 | 1
70 | 1 |  | 5 | МПРКС | для территории Российской Федерации, относящейся к местностям, приравненным к районам Крайнего Севера | 0 | 0 |  | 2 | 0 |  |  | 0 | 0
70 | 1 |  | 6 | РКС | для территории Российской Федерации, относящейся к районам Крайнего Севера | 0 | 0 |  | 2 | 0 |  |  | 0 | 0
70 | 1 |  | 7 | СЛЖ | При определении сметной стоимости строительства объектов капитального строительства, относящихся к особо опасным и технически сложным. За исключением АЭС. | 0 | 0 | Для сборников ФЕР ( при производстве работ на технически сложных объектах ): · { СЛЖ } - (вкл.) - работа на сложных объектах (к=1,2 к НР) · { СЛЖ } - (выкл.) - работа на обычных объектах | 0 | 0 |  |  | 0 | 0 | Сложные объекты
70 | 1 |  | 8 | СТНДРТ | При определении сметной стоимости строительства объектов капитального строительства (за исключением АЭС). | 1 | 0 |  | 5 | 0 |  |  | 0 | 1
70 | 1 |  | 9 | АЭС_ПНР | При определении сметной стоимости строительства объектов капитального строительства АЭС. Пусконаладочные работы (за исключением технологического оборудования АЭС). | 0 | 0 |  | 5 | 0 |  |  | 0 | 0
70 | 1 |  | 10 | АЭС_ПНР_ТЕХ | При определении сметной стоимости строительства объектов капитального строительства АЭС. Пусконаладочные работы технологического оборудования АЭС. | 0 | 0 | Для сборника ФЕРм -39 и ФЕРМ-08 ( при работах по контролю сварных соединений) : {мАЭС} - ( вкл.) - при выполнении работ по на АЭС (HР=101%; СП= 68%; {мАЭС} - (выкл.) - при выполнении работ на обычных объектах | 5 | 0 |  |  | 0 | 0 | АЭС
70 | 1 |  | 11 | ОПТ/В | {вкл} - Прокладка МЕЖДУГОРОДНЫХ ВОЛОКОННО-ОПТИЧЕСКИХ ЛИНИЙ (для ФЕРм10, отд. 6 разд.3) {выкл} - Прокладка ГОРОДСКИХ ВОЛОКОННО-ОПТИТЕСКИХ ЛИНИЙ (для ФЕРм10, отд. 6 разд.3) | 0 | 0 | Для сборников ФЕРм-10 ( волоконно-оптические линии связи ): · {М_ГОР_опт} - ( вкл.) - междугородные сети связи ( НР=120% , СП=70% ) · {М_ГОР_опт} - ( выкл.) - городские сети связи ( НР=100%; СП=65%) | 0 | 0 |  |  | 0 | 0 | Прокладка междугородных в/опт. кабелей
70 | 1 |  | 12 | АВИ | (вкл) - При работах по ДИСПЕТЧЕРЕЗАЦИИ управления движением АВИАТРАНСПОРТОМ {вкл} (монтажные работы ) | 0 | 0 | Для сборников ФЕРм 08;10;11 : · {мАВИА} - (вкл.) - производство монтажных работы по диспетчеризации управления движением авиатранспортном (НР=95%, СП=55%) ; · {мАВИА} - (выкл. ) - при производстве работ на прочих объектах , кром | 0 | 0 |  |  | 0 | 0 | Диспетчеризация авитранспорта
70 | 1 |  | 13 | ЗАКР | {вкл} - Обслуживающие и сопутстующие работы в тоннелях при производве работ ЗАКРЫТЫМ СПОСОБОМ {выкл} - Обслуживающие и сопутстующие работы в тоннелях при производве работ ОТКРЫТЫМ | 0 | 0 | Для сборника ФЕР -29 ( сопутствующие работы в тоннелях и метро. ): · {ЗАКР} - (вкл.) - при выполнении работ в тоннелях и метро закрытым способом (НР=145% , СП=75%); · {ЗАКР} - (выкл.) - при выполнении работ в тоннелях и метро отк | 0 | 0 |  |  | 0 | 0 | Производство работ закрытым способом (обслуживающие процессы)
70 | 1 |  | 14 | ГОР | (вкл) - ФЕРм-08, выполнение работ на горнорудных объектах (выкл) - ФЕРм-08, выполнение работ на других объектах | 0 | 0 |  | 0 | 0 |  |  | 0 | 0 | Выполнение работ на горнорудных объектах
70 | 1 |  | 15 | ОБ_ПР | Объект производственного назначения | 0 | 0 |  | 3 | 0 |  |  | 0 | 0
70 | 1 |  | 16 | ОБ_НПР | Объект непроизводственного назначения | 1 | 0 |  | 3 | 0 |  |  | 0 | 1
70 | 1 |  | 1 | К_НР_РЕМ | при ремонте жилых и общественных зданий если ( если {РЕМ_ЖИЛ}= [вкл.] | 0.9 | 1 | Для сборников ФЕР и ФЕРмр : · Значение {_МДСрем_НР}= 0,90 - при ремонте зданий жилого и гражданского назначений ( 0,90 к НР) ; · Значение {_МДСрем_НР}= 1,00 - при строительстве и реконструкции объектов всех назначений | 0 | 0 |  |  | 0 | 0.9 | п.25
70 | 1 |  | 2 | К_СП_РЕМ | к нормам СП при капитальном ремонте зданий и сооружений всех назначений ( если или {РЕМ_ЖИЛ}=[вкл] , или (РЕМ_ПР}=[вкл] ) | 0.85 | 1 | Для сборников ФЕР и ФЕРмр : · Значение {_МДСрем_СП} = 0.85 - при ремонте зданий всех назначений ( 0,85 к СП); · Значение {_МДСрем_СП} = 1,00 - при строительстве и реконструкции объектов всех назначений | 0 | 0 |  |  | 0 | 0.85 | п.16
70 | 1 |  | 3 | К_НР_СЛЖ | При определении сметной стоимости строительства объектов капитального строительства, относящихся к особо опасным и технически сложным. За исключением объектов атомных электрических станций. ( если {СЛЖ} = [вкл] ) | 1.03 | 0 |  | 0 | 0 |  |  | 0 | 1.03 | п.27 СЛОЖН
70 | 1 |  | 4 | К_НР_АЭС | При определении сметной стоимости строительства объектов капитального строительства, относящихся к особо опасным и технически сложным. Для объектов атомных электрических станций. ( если {АЭС} = [вкл] ) | 1.15 | 0 |  | 0 | 0 |  |  | 0 | 1.15 | п.27 АЭС
70 | 1 |  | 5 | Р_ОКР | Разрядность округления результата расчета НР и СП (с 05.04.2020 - до семи знаков после запятой) | 7 | 0 |  | 0 | 0 |  |  | 0 | 7
70 | 1 |  | 6 | Лист_НРиСП |  | 2 | 0 |  | 0 | 0 |  |  | 0 | 2
-1
75 | Базовый уровень цен | 2000 | 0 | 1 |  | 0 | 1 | 0 | 1 | 0 | 0 | 0 | 55670666 | 1
75 | Текущий уровень цен | 2023 | 3 | 0 |  | 0 | 1 | 0 | 1 | 0 | 0 | 1 | 55671155 | 2
3 | Индексы за итогом | 1 | 6.72 | 13.24 | 37.34 | 37.34 | 1 | 1 | 2 | 1 | 13.24 | 1 | 6.72 | 1 | 1 | 1 | 13.24 | Письмо Минстроя России от 28.08.2023 № 52355-ИФ/09 | [20 empty] | 55671156
65 |  | 1 | 0 | 245

## SourceObSm
0 | Smeta.RU (495) 974-1589 |  | _OBSM_ |  | 0 | 0 | 0 | Smeta.RU |  | 1 | 58091 | 10 | 11 | 5 | 3 | 2
1 | 54 | 0 |  | 0 |  | Выполнение работ по замене остекления строения 3 ИПУ РАН |  | 0 |  | 0 | 0 | 131083 |  | 0 | 0 | 0 | 0 | 0 | 4 |  | 0 |  |  |  | Степанова А.М. | Вед. инженер РЕСО | Покшин В.И. | Заведующий РЕСО | Муравьев К.В. | Главный инженер | ИПУ РАН | [9 empty] | 2 | [5 empty] | Сметные нормы списания | Коды ценников | 1 | 1 | 0 | 0 | 1 | 0 | 2 | 2 | 1 | 1 | 0 | 0 | 0 | 0 | 0 | ФЕР-2020 И9 приказы НР № 812/пр, СП № 774/пр | Версия 1.7.0 ГСН (ГЭСН, ФЕР) и ТЕР (Методики НР (812/пр, 636/пр, 611/пр) и СП (774/пр и 317/пр) применять с 08.01.2023 г.) | ФЕР-2020 - изменения И9 | ФЕР-2020 - изменения И9 | ФЕР-2020 - изменения И9 | ФЕР-2020 - изменения И9 | Поправки для ГСН (ФЕР) 2020 от 11.09.2022 г И9 (в ред. 557/пр) Капитальный ремонт жилых и общественных зданий | 0 | 0 | 403177480 |  | 9 | ГОСУДАРСТВЕННЫЕ СМЕТНЫЕ НОРМАТИВЫ (ФЕР-2020), утвержденные приказами Минстроя России от 26 декабря 2019 г. № 876/пр (в редакции приказов Минстроя РФ от 30 марта 2020 г. № 172/пр, от 1 июня 2020 г. № 294/пр, от 30 июня 2020 г. № 352/пр, от 20 октября 2020 г. № 636/пр, от 9 февраля 2021 г. № 51/пр, от 24 мая 2021 г. № 321/пр, от 24 июня 2021 г. № 408/пр, от 14 октября 2021 № 746/пр, от 20 декабря 2021 № 962/пр) | ГСН | 44551 | 395 | 0
22 | 1 | 0 | 55670666 | 55671155 | 2 | 1
3 | 0 |  |  | 49.46 | 0 | 0 | 0 | 49.46 | 4.17 | [9 empty] | 641.42 | 0 | 0 | 0 | 641.42 | 155.6 | [5 empty] | 0 | -1 | 0 | 43580.73 | 39054.03 | 0 | 0 | 0 | 150.61 | 32.18 | 4134.84 | 49456.22 | 0 | 0 | 0 | 452.958 | 2.6564 | 0 | 3847.36 | 2028.13 | 59347.46 | [6 empty] | 422026.84 | 262443.05 | 0 | 0 | 0 | 1994.53 | 1201.8 | 154395.18 | 641418.27 | 0 | 0 | 0 | 452.958 | 2.6564 | 0 | 143660.9 | 75730.53 | 769701.92
51 |  |  |  | 49.46 | 0 | 0 | 0 | 49.46 | 4.17 | [9 empty] | 641.42 | 0 | 0 | 0 | 641.42 | 155.6
50 | 0 | 0 | 1 | 201 | 43580.73 | ПЗ | Прямые затраты |  |  | 201 | 1 | 3 |  | 2 | 422026.84
50 | 0 | 0 | 1 | 202 | 39054.03 | СтМатОб | Стоимость материальных ресурсов (всего) |  |  | 202 | 2 | 3 |  | 2 | 262443.05
50 | 0 | 0 | 1 | 222 | 0 | СтМатОбЗак | Стоимость материалов и оборудования заказчика |  |  | 222 | 3 | 3 |  | 2 | 0
50 | 0 | 0 | 1 | 225 | 39054.03 | СтМатОбПод | Стоимость материалов и оборудования подрядчика |  |  | 225 | 4 | 3 |  | 2 | 262443.05
50 | 0 | 0 | 1 | 226 | 39054.03 | СтМат | Стоимость материалов (всего) |  |  | 226 | 5 | 3 |  | 2 | 262443.05
50 | 0 | 0 | 1 | 227 | 0 | СтМатЗак | Стоимость материалов заказчика |  |  | 227 | 6 | 3 |  | 2 | 0
50 | 0 | 0 | 1 | 228 | 39054.03 | СтМатПод | Стоимость материалов подрядчика |  |  | 228 | 7 | 3 |  | 2 | 262443.05
50 | 0 | 0 | 1 | 216 | 0 | Оборуд | Стоимость оборудования (всего) |  |  | 216 | 8 | 3 |  | 2 | 0
50 | 0 | 0 | 1 | 223 | 0 | ОборудЗак | Стоимость оборудования заказчика |  |  | 223 | 9 | 3 |  | 2 | 0
50 | 0 | 0 | 1 | 229 | 0 | ОборудПод | Стоимость оборудования подрядчика |  |  | 229 | 10 | 3 |  | 2 | 0
50 | 0 | 0 | 1 | 203 | 150.61 | ЭММ | Эксплуатация машин |  |  | 203 | 11 | 3 |  | 2 | 1994.53
50 | 0 | 0 | 1 | 231 | 0 | ЭММсНРиСП | Эксплуатация машин по ТСН-2001.16 |  |  | 231 | 12 | 3 |  | 2 | 0
50 | 0 | 0 | 1 | 204 | 32.18 | ЗПМ | ЗП машинистов |  |  | 204 | 13 | 3 |  | 2 | 1201.8
50 | 0 | 0 | 1 | 205 | 4134.84 | ОЗП | Основная ЗП рабочих |  |  | 205 | 14 | 3 |  | 2 | 154395.18
50 | 0 | 0 | 1 | 232 | 0 | ОЗПсНРиСП | Основная ЗП рабочих по ТСН-2001.16 |  |  | 232 | 15 | 3 |  | 2 | 0
50 | 0 | 0 | 1 | 214 | 49456.22 | Строит | Строительные работы с НР и СП |  |  | 214 | 16 | 3 |  | 2 | 641418.27
50 | 0 | 0 | 1 | 215 | 0 | Монтаж | Монтажные работы с НР и СП |  |  | 215 | 17 | 3 |  | 2 | 0
50 | 0 | 0 | 1 | 217 | 0 | Прочие | Прочие работы с НР и СП |  |  | 217 | 18 | 3 |  | 2 | 0
50 | 0 | 0 | 1 | 230 | 0 | ПрочиеЗатр | Прочие затраты по ТСН-2001.16 |  |  | 230 | 19 | 3 |  | 2 | 0
50 | 0 | 0 | 1 | 206 | 0 | ВозврМат | Возврат материалов |  |  | 206 | 20 | 3 |  | 2 | 0
50 | 0 | 0 | 1 | 207 | 452.958 | ТрудСтр | Трудозатраты строителей |  |  | 207 | 21 | 3 |  | -1 | 452.958
50 | 0 | 0 | 1 | 208 | 2.6564 | ТрудМаш | Трудозатраты машинистов |  |  | 208 | 22 | 3 |  | -1 | 2.6564
50 | 0 | 0 | 1 | 209 | 0 | ТранспМат | Транспорт материалов |  |  | 209 | 23 | 3 |  | 2 | 0
50 | 0 | 0 | 1 | 233 | 241.25 | Перевозка | Перевозка грузов |  |  | 233 | 24 | 3 |  | 2 | 3194.08
50 | 0 | 0 | 1 | 210 | 3847.36 | НР | Накладные расходы |  |  | 210 | 25 | 3 |  | 2 | 143660.9
50 | 0 | 0 | 1 | 211 | 2028.13 | СмПриб | Сметная прибыль |  |  | 211 | 26 | 3 |  | 2 | 75730.53
50 | 0 | 0 | 1 | 0 | 49456.22 | Всего | Всего с НР и СП |  |  | 224 | 27 | 3 |  | 2 | 641418.27
50 | 0 | 0 | 2 | 0 | 49456.22 | Итого | Всего |  |  | 212 | 28 | 3 |  | 2 | 641418.27
50 | 0 | 0 | 2 | 0 | 9891.24 | НДС | НДС 20% |  |  | 212 | 31 | 3 |  | 2 | 128283.65
50 | 0 | 0 | 2 | 224 | 59347.46 | Итого2 | Всего по смете |  |  | 212 | 32 | 3 |  | 2 | 769701.92
-1
75 | Базовый уровень цен | 2000 | 0 | 1 |  | 0 | 1 | 0 | 1 | 0 | 0 | 0 | 55670666 | 1
75 | Текущий уровень цен | 2023 | 3 | 0 |  | 0 | 1 | 0 | 1 | 0 | 0 | 1 | 55671155 | 2
3 | Индексы за итогом | 1 | 6.72 | 13.24 | 37.34 | 37.34 | 1 | 1 | 2 | 1 | 13.24 | 1 | 6.72 | 1 | 1 | 1 | 13.24 | Письмо Минстроя России от 28.08.2023 № 52355-ИФ/09 | [13 empty] | 55671156

## SmtRes
28 | 55670666 | 55670843 | 44800255 | 54 | 1 | 1 | 1 | 1-100-31 |  | Рабочий среднего разряда 3.1 | 1191 | 1013 | чел.-ч. | чел.-ч. | 1 | 0 | 1010519658 | 80.73 | 0 | 0 | 0 | 8.64 | 0 | 0 | 0 | 8.64 | 1 | 1 | 1 | 1 | 0 | 1 | 1 | 0 | 0 | 70.2 | )*1,15 | 1 | 2 | 55670850 | 1 | 0 | 1 | 0 | 0 | 0 | 0 | 0 | 0 | 0 | 0 | 0 | 0 | 0 | 0 | 0 | 0 | 0 | 0 | 0 | 0 | 0 | 0 | 0 | 0 | 32.292 | 8.64 | 8.64 | 1 | 697.51 | 0
28 | 55670666 | 55670843 | 44800452 | 54 | 1 | 1 | 1 | 4-100-00 |  | Затраты труда машинистов | 1191 | 1013 | чел.-ч. | чел.-ч. | 1 | 0 | -1417349443 | 0.225 | 0 | 0 | 0 | 0 | 0 | 0 | 0 | 0 | 1 | 1 | 1 | 1 | 0 | 1 | 1 | 0 | 0 | 0.18 | )*1,25 | 2 | 2 | 55670851 | 1 | 0 | 2 | 0 | 0 | 0 | 0 | 0 | 0 | 0 | 0 | 0 | 0 | 0 | 0 | 0 | 0 | 0 | 0 | 0 | 0 | 0 | 0 | 0 | 0 | 0.09 | 0 | 0 | 1 | 0 | 0
28 | 55670666 | 55670843 | 44977280 | 1 | 1 | 1 | 2 | 91.14.02-001 | ФСЭМ-2001, 91.14.02-001 , приказ Минстроя России № 876/пр от 26.12.2019 | Автомобили бортовые, грузоподъемность до 5 т | 1368 | 1011 | маш.-ч | маш.-ч | 1 | 0 | -1057454432 | 0.225 | 0 | 65.71 | 11.6 | 0 | 0 | 65.71 | 11.6 | 0 | 1 | 1 | 1 | 1 | 0 | 1 | 1 | 0 | 0 | 0.18 | )*1,25 | 0 | 2 | 55670852 | 1 | 0 | 3 | 0 | 0 | 0 | 0 | 0 | 0 | 0 | 0 | 0 | 0 | 0 | 0 | 0 | 0 | 0 | 0 | 0 | 0 | 0 | 0 | 0 | 0 | 0.09 | 65.71 | 65.71 | 1 | 14.79 | 2.61
28 | 55670666 | 55670843 | 44815662 | 1 | 1 | 1 | 3 | 01.7.16.02-0001 | ФССЦ-2001, 01.7.16.02-0001, приказ Минстроя России № 876/пр от 26.12.2019 | Детали деревянные лесов из пиломатериалов хвойных пород | 1339 | 1007 | м3 | м3 | 1 | 0 | -1247958079 | 0.008 | 1100 | 0 | 0 | 0 | 1100 | 0 | 0 | 0 | 1 | 1 | 1 | 1 | 0 | 1 | 0 | 0 | 0 | 0.008 |  | 0 | 2 | 55670853 | 1 | 0 | 4 | 0 | 0 | 0 | 0 | 0 | 0 | 0 | 0 | 0 | 0 | 0 | 0 | 0 | 0 | 0 | 0 | 0 | 0 | 0 | 0 | 0 | 0 | 0.0032 | 1100 | 1100 | 1 | 8.8 | 0
28 | 55670666 | 55670843 | 44815664 | 1 | 1 | 1 | 3 | 01.7.16.02-0003 | ФССЦ-2001, 01.7.16.02-0003, приказ Минстроя России № 876/пр от 26.12.2019 | Детали стальных трубчатых лесов, укомплектованные пробками, крючками и хомутами, окрашенные | 1348 | 1009 | т | т | 1000 | 0 | -1785850303 | 0.029 | 6102 | 0 | 0 | 0 | 6102 | 0 | 0 | 0 | 1 | 1 | 1 | 1 | 0 | 1 | 0 | 0 | 0 | 0.029 |  | 0 | 2 | 55670854 | 1 | 0 | 5 | 0 | 0 | 0 | 0 | 0 | 0 | 0 | 0 | 0 | 0 | 0 | 0 | 0 | 0 | 0 | 0 | 0 | 0 | 0 | 0 | 0 | 0 | 0.0116 | 6102 | 6102 | 1 | 176.96 | 0
28 | 55670666 | 55670843 | 44841949 | 1 | 1 | 1 | 3 | 11.2.13.06-0011 | ФССЦ-2001, 11.2.13.06-0011, приказ Минстроя России № 876/пр от 26.12.2019 | Щиты настила, все толщины | 1327 | 1005 | м2 | м2 | 1 | 0 | -1448376696 | 5.5 | 35.22 | 0 | 0 | 0 | 35.22 | 0 | 0 | 0 | 1 | 1 | 1 | 1 | 0 | 1 | 0 | 0 | 0 | 5.5 |  | 0 | 2 | 55670855 | 1 | 0 | 6 | 0 | 0 | 0 | 0 | 0 | 0 | 0 | 0 | 0 | 0 | 0 | 0 | 0 | 0 | 0 | 0 | 0 | 0 | 0 | 0 | 0 | 0 | 2.2 | 35.22 | 35.22 | 1 | 193.71 | 0
29 | 55671155 | 55670843 | 44800255 | 54 | 1 | 1 | 1 | 1-100-31 |  | Рабочий среднего разряда 3.1 | 1191 | 1013 | чел.-ч. | чел.-ч. | 1 | 0 | 1010519658 | 80.73 | 0 | 0 | 0 | 322.62 | 0 | 0 | 0 | 8.64 | 1 | 1 | 1 | 37.34 | 0 | 1 | 1 | 0 | 0 | 70.2 | )*1,15 | 1 | 2 | 55670850 | 1 | 0 | 7 | 0 | 0 | 0 | 0 | 0 | 0 | 0 | 0 | 0 | 0 | 0 | 0 | 0 | 0 | 0 | 0 | 0 | 0 | 0 | 0 | 0 | 0 | 32.292 | 322.62 | 8.64 | 37.34 | 697.51 | 0
29 | 55671155 | 55670843 | 44800452 | 54 | 1 | 1 | 1 | 4-100-00 |  | Затраты труда машинистов | 1191 | 1013 | чел.-ч. | чел.-ч. | 1 | 0 | -1417349443 | 0.225 | 0 | 0 | 0 | 0 | 0 | 0 | 0 | 0 | 1 | 1 | 37.34 | 1 | 0 | 1 | 1 | 0 | 0 | 0.18 | )*1,25 | 2 | 2 | 55670851 | 1 | 0 | 8 | 0 | 0 | 0 | 0 | 0 | 0 | 0 | 0 | 0 | 0 | 0 | 0 | 0 | 0 | 0 | 0 | 0 | 0 | 0 | 0 | 0 | 0 | 0.09 | 0 | 0 | 1 | 0 | 0
29 | 55671155 | 55670843 | 44977280 | 1 | 1 | 1 | 2 | 91.14.02-001 | ФСЭМ-2001, 91.14.02-001 , приказ Минстроя России № 876/пр от 26.12.2019 | Автомобили бортовые, грузоподъемность до 5 т | 1368 | 1011 | маш.-ч | маш.-ч | 1 | 0 | -1057454432 | 0.225 | 0 | 870 | 433.14 | 0 | 0 | 65.71 | 11.6 | 0 | 1 | 13.24 | 37.34 | 1 | 0 | 1 | 1 | 0 | 0 | 0.18 | )*1,25 | 0 | 2 | 55670852 | 1 | 0 | 9 | 0 | 0 | 0 | 0 | 0 | 0 | 0 | 0 | 0 | 0 | 0 | 0 | 0 | 0 | 0 | 0 | 0 | 0 | 0 | 0 | 0 | 0 | 0.09 | 870 | 65.71 | 13.24 | 14.79 | 2.61
29 | 55671155 | 55670843 | 44815662 | 1 | 1 | 1 | 3 | 01.7.16.02-0001 | ФССЦ-2001, 01.7.16.02-0001, приказ Минстроя России № 876/пр от 26.12.2019 | Детали деревянные лесов из пиломатериалов хвойных пород | 1339 | 1007 | м3 | м3 | 1 | 0 | -1247958079 | 0.008 | 7392 | 0 | 0 | 0 | 1100 | 0 | 0 | 0 | 6.72 | 1 | 1 | 1 | 0 | 1 | 0 | 0 | 0 | 0.008 |  | 0 | 2 | 55670853 | 1 | 0 | 10 | 0 | 0 | 0 | 0 | 0 | 0 | 0 | 0 | 0 | 0 | 0 | 0 | 0 | 0 | 0 | 0 | 0 | 0 | 0 | 0 | 0 | 0 | 0.0032 | 7392 | 1100 | 6.72 | 8.8 | 0
29 | 55671155 | 55670843 | 44815664 | 1 | 1 | 1 | 3 | 01.7.16.02-0003 | ФССЦ-2001, 01.7.16.02-0003, приказ Минстроя России № 876/пр от 26.12.2019 | Детали стальных трубчатых лесов, укомплектованные пробками, крючками и хомутами, окрашенные | 1348 | 1009 | т | т | 1000 | 0 | -1785850303 | 0.029 | 41005.44 | 0 | 0 | 0 | 6102 | 0 | 0 | 0 | 6.72 | 1 | 1 | 1 | 0 | 1 | 0 | 0 | 0 | 0.029 |  | 0 | 2 | 55670854 | 1 | 0 | 11 | 0 | 0 | 0 | 0 | 0 | 0 | 0 | 0 | 0 | 0 | 0 | 0 | 0 | 0 | 0 | 0 | 0 | 0 | 0 | 0 | 0 | 0 | 0.0116 | 41005.44 | 6102 | 6.72 | 176.96 | 0
29 | 55671155 | 55670843 | 44841949 | 1 | 1 | 1 | 3 | 11.2.13.06-0011 | ФССЦ-2001, 11.2.13.06-0011, приказ Минстроя России № 876/пр от 26.12.2019 | Щиты настила, все толщины | 1327 | 1005 | м2 | м2 | 1 | 0 | -1448376696 | 5.5 | 236.68 | 0 | 0 | 0 | 35.22 | 0 | 0 | 0 | 6.72 | 1 | 1 | 1 | 0 | 1 | 0 | 0 | 0 | 5.5 |  | 0 | 2 | 55670855 | 1 | 0 | 12 | 0 | 0 | 0 | 0 | 0 | 0 | 0 | 0 | 0 | 0 | 0 | 0 | 0 | 0 | 0 | 0 | 0 | 0 | 0 | 0 | 0 | 0 | 2.2 | 236.68 | 35.22 | 6.72 | 193.71 | 0
30 | 55670666 | 55670856 | 44800280 | 54 | 1 | 1 | 1 | 1-100-36 |  | Рабочий среднего разряда 3.6 | 1191 | 1013 | чел.-ч. | чел.-ч. | 1 | 0 | -1027537862 | 132 | 0 | 0 | 0 | 9.18 | 0 | 0 | 0 | 9.18 | 1 | 1 | 1 | 1 | 0 | 1 | 1 | 0 | 0 | 132 |  | 1 | 2 | 55670866 | 1 | 0 | 13 | 0 | 0 | 0 | 0 | 0 | 0 | 0 | 0 | 0 | 0 | 0 | 0 | 0 | 0 | 0 | 0 | 0 | 0 | 0 | 0 | 0 | 0 | 367.1712 | 9.18 | 9.18 | 1 | 1211.76 | 0
30 | 55670666 | 55670856 | 44800452 | 54 | 1 | 1 | 1 | 4-100-00 |  | Затраты труда машинистов | 1191 | 1013 | чел.-ч. | чел.-ч. | 1 | 0 | -1417349443 | 0.5 | 0 | 0 | 0 | 0 | 0 | 0 | 0 | 0 | 1 | 1 | 1 | 1 | 0 | 1 | 1 | 0 | 0 | 0.5 |  | 2 | 2 | 55670867 | 1 | 0 | 14 | 0 | 0 | 0 | 0 | 0 | 0 | 0 | 0 | 0 | 0 | 0 | 0 | 0 | 0 | 0 | 0 | 0 | 0 | 0 | 0 | 0 | 0 | 1.3908 | 0 | 0 | 1 | 0 | 0
30 | 55670666 | 55670856 | 44976465 | 1 | 1 | 1 | 2 | 91.06.06-048 | ФСЭМ-2001, 91.06.06-048 , приказ Минстроя России № 876/пр от 26.12.2019 | Подъемники одномачтовые, грузоподъемность до 500 кг, высота подъема 45 м | 1368 | 1011 | маш.-ч | маш.-ч | 1 | 0 | 2085189525 | 0.25 | 0 | 31.26 | 13.5 | 0 | 0 | 31.26 | 13.5 | 0 | 1 | 1 | 1 | 1 | 0 | 1 | 1 | 0 | 0 | 0.25 |  | 0 | 2 | 55670868 | 1 | 0 | 15 | 0 | 0 | 0 | 0 | 0 | 0 | 0 | 0 | 0 | 0 | 0 | 0 | 0 | 0 | 0 | 0 | 0 | 0 | 0 | 0 | 0 | 0 | 0.6954 | 31.26 | 31.26 | 1 | 7.82 | 3.38
30 | 55670666 | 55670856 | 44977280 | 1 | 1 | 1 | 2 | 91.14.02-001 | ФСЭМ-2001, 91.14.02-001 , приказ Минстроя России № 876/пр от 26.12.2019 | Автомобили бортовые, грузоподъемность до 5 т | 1368 | 1011 | маш.-ч | маш.-ч | 1 | 0 | -1057454432 | 0.25 | 0 | 65.71 | 11.6 | 0 | 0 | 65.71 | 11.6 | 0 | 1 | 1 | 1 | 1 | 0 | 1 | 1 | 0 | 0 | 0.25 |  | 0 | 2 | 55670869 | 1 | 0 | 16 | 0 | 0 | 0 | 0 | 0 | 0 | 0 | 0 | 0 | 0 | 0 | 0 | 0 | 0 | 0 | 0 | 0 | 0 | 0 | 0 | 0 | 0 | 0.6954 | 65.71 | 65.71 | 1 | 16.43 | 2.9
30 | 55670666 | 55670856 | 44816214 | 1 | 1 | 1 | 3 | 01.7.19.04-0031 | ФССЦ-2001, 01.7.19.04-0031, приказ Минстроя России № 876/пр от 26.12.2019 | Прокладки резиновые (пластина техническая прессованная) | 1346 | 1009 | кг | кг | 1 | 0 | 1692580353 | 38.6 | 23.09 | 0 | 0 | 0 | 23.09 | 0 | 0 | 0 | 1 | 1 | 1 | 1 | 0 | 1 | 0 | 0 | 0 | 38.6 |  | 0 | 2 | 55670870 | 1 | 0 | 17 | 0 | 0 | 0 | 0 | 0 | 0 | 0 | 0 | 0 | 0 | 0 | 0 | 0 | 0 | 0 | 0 | 0 | 0 | 0 | 0 | 0 | 0 | 107.3698 | 23.09 | 23.09 | 1 | 891.27 | 0
30 | 55670666 | 55670856 | 44816408 | 1 | 1 | 1 | 3 | 01.7.20.08-0051 | ФССЦ-2001, 01.7.20.08-0051, приказ Минстроя России № 876/пр от 26.12.2019 | Ветошь | 1346 | 1009 | кг | кг | 1 | 0 | -1536239735 | 0.2 | 1.82 | 0 | 0 | 0 | 1.82 | 0 | 0 | 0 | 1 | 1 | 1 | 1 | 0 | 1 | 0 | 0 | 0 | 0.2 |  | 0 | 2 | 55670871 | 1 | 0 | 18 | 0 | 0 | 0 | 0 | 0 | 0 | 0 | 0 | 0 | 0 | 0 | 0 | 0 | 0 | 0 | 0 | 0 | 0 | 0 | 0 | 0 | 0 | 0.55632 | 1.82 | 1.82 | 1 | 0.36 | 0
30 | 55670666 | 55670856 | 44816742 | 1 | 1 | 1 | 3 | 01.8.02.06-0091 | ФССЦ-2001, 01.8.02.06-0091, приказ Минстроя России № 876/пр от 26.12.2019 | Стекло листовое М1, площадь до 1,0 м2, группа 1, толщина 6 мм | 1327 | 1005 | м2 | м2 | 1 | 0 | -150126821 | 20.7363 | 56.67 | 0 | 0 | 0 | 56.67 | 0 | 0 | 0 | 1 | 1 | 1 | 1 | 0 | 0 | 0 | 0 | 0 | 20.7363 |  | 0 | 1 | -1 | 0 | 0 |  | 0 | 0 | 0 | 0 | 0 | 0 | 0 | 0 | 0 | 0 | 0 | 0 | 0 | 0 | 0 | 0 | 0 | 0 | 0 | 0 | 0 | 0 | 57.68 | 56.67 | 56.67 | 1 | 1175.12 | 0
30 | 55670666 | 55670856 | 44816754 | 1 | 1 | 1 | 3 | 01.8.02.06-0101 | ФССЦ-2001, 01.8.02.06-0101, приказ Минстроя России № 876/пр от 26.12.2019 | Стекло листовое площадью до 4,3 м2, 1 группы, толщиной: 7 мм, марки М7 | 1327 | 1005 | м2 | м2 | 1 | 0 | -610451700 | 80.788 | 53.54 | 0 | 0 | 0 | 53.54 | 0 | 0 | 0 | 1 | 1 | 1 | 1 | 0 | 0 | 0 | 0 | 0 | 80.788 |  | 0 | 1 | -1 | 0 | 0 |  | 0 | 0 | 0 | 0 | 0 | 0 | 0 | 0 | 0 | 0 | 0 | 0 | 0 | 0 | 0 | 0 | 0 | 0 | 0 | 0 | 0 | 0 | 224.72 | 53.54 | 53.54 | 1 | 4325.39 | 0
30 | 55670666 | 55670856 | 44805115 | 54 | 1 | 1 | 3 | 999-9900 |  | Строительный мусор | 1348 | 1009 | т | т | 1000 | 0 | 2102561428 | 0.98 | 0 | 0 | 0 | 0 | 0 | 0 | 0 | 0 | 1 | 1 | 1 | 1 | 0 | 0 | 0 | 0 | 0 | 0.98 |  | 0 | 2 | 55670873 | 1 | 0 | 20 | 0 | 0 | 0 | 0 | 0 | 0 | 0 | 0 | 0 | 0 | 0 | 0 | 0 | 0 | 0 | 0 | 0 | 0 | 0 | 0 | 0 | 0 | 2.726 | 0 | 0 | 1 | 0 | 0
31 | 55671155 | 55670856 | 44800280 | 54 | 1 | 1 | 1 | 1-100-36 |  | Рабочий среднего разряда 3.6 | 1191 | 1013 | чел.-ч. | чел.-ч. | 1 | 0 | -1027537862 | 132 | 0 | 0 | 0 | 342.78 | 0 | 0 | 0 | 9.18 | 1 | 1 | 1 | 37.34 | 0 | 1 | 1 | 0 | 0 | 132 |  | 1 | 2 | 55670866 | 1 | 0 | 21 | 0 | 0 | 0 | 0 | 0 | 0 | 0 | 0 | 0 | 0 | 0 | 0 | 0 | 0 | 0 | 0 | 0 | 0 | 0 | 0 | 0 | 0 | 367.1712 | 342.78 | 9.18 | 37.34 | 1211.76 | 0
31 | 55671155 | 55670856 | 44800452 | 54 | 1 | 1 | 1 | 4-100-00 |  | Затраты труда машинистов | 1191 | 1013 | чел.-ч. | чел.-ч. | 1 | 0 | -1417349443 | 0.5 | 0 | 0 | 0 | 0 | 0 | 0 | 0 | 0 | 1 | 1 | 37.34 | 1 | 0 | 1 | 1 | 0 | 0 | 0.5 |  | 2 | 2 | 55670867 | 1 | 0 | 22 | 0 | 0 | 0 | 0 | 0 | 0 | 0 | 0 | 0 | 0 | 0 | 0 | 0 | 0 | 0 | 0 | 0 | 0 | 0 | 0 | 0 | 0 | 1.3908 | 0 | 0 | 1 | 0 | 0
31 | 55671155 | 55670856 | 44976465 | 1 | 1 | 1 | 2 | 91.06.06-048 | ФСЭМ-2001, 91.06.06-048 , приказ Минстроя России № 876/пр от 26.12.2019 | Подъемники одномачтовые, грузоподъемность до 500 кг, высота подъема 45 м | 1368 | 1011 | маш.-ч | маш.-ч | 1 | 0 | 2085189525 | 0.25 | 0 | 413.88 | 504.09 | 0 | 0 | 31.26 | 13.5 | 0 | 1 | 13.24 | 37.34 | 1 | 0 | 1 | 1 | 0 | 0 | 0.25 |  | 0 | 2 | 55670868 | 1 | 0 | 23 | 0 | 0 | 0 | 0 | 0 | 0 | 0 | 0 | 0 | 0 | 0 | 0 | 0 | 0 | 0 | 0 | 0 | 0 | 0 | 0 | 0 | 0 | 0.6954 | 413.88 | 31.26 | 13.24 | 7.82 | 3.38
31 | 55671155 | 55670856 | 44977280 | 1 | 1 | 1 | 2 | 91.14.02-001 | ФСЭМ-2001, 91.14.02-001 , приказ Минстроя России № 876/пр от 26.12.2019 | Автомобили бортовые, грузоподъемность до 5 т | 1368 | 1011 | маш.-ч | маш.-ч | 1 | 0 | -1057454432 | 0.25 | 0 | 870 | 433.14 | 0 | 0 | 65.71 | 11.6 | 0 | 1 | 13.24 | 37.34 | 1 | 0 | 1 | 1 | 0 | 0 | 0.25 |  | 0 | 2 | 55670869 | 1 | 0 | 24 | 0 | 0 | 0 | 0 | 0 | 0 | 0 | 0 | 0 | 0 | 0 | 0 | 0 | 0 | 0 | 0 | 0 | 0 | 0 | 0 | 0 | 0 | 0.6954 | 870 | 65.71 | 13.24 | 16.43 | 2.9
31 | 55671155 | 55670856 | 44816214 | 1 | 1 | 1 | 3 | 01.7.19.04-0031 | ФССЦ-2001, 01.7.19.04-0031, приказ Минстроя России № 876/пр от 26.12.2019 | Прокладки резиновые (пластина техническая прессованная) | 1346 | 1009 | кг | кг | 1 | 0 | 1692580353 | 38.6 | 155.16 | 0 | 0 | 0 | 23.09 | 0 | 0 | 0 | 6.72 | 1 | 1 | 1 | 0 | 1 | 0 | 0 | 0 | 38.6 |  | 0 | 2 | 55670870 | 1 | 0 | 25 | 0 | 0 | 0 | 0 | 0 | 0 | 0 | 0 | 0 | 0 | 0 | 0 | 0 | 0 | 0 | 0 | 0 | 0 | 0 | 0 | 0 | 0 | 107.3698 | 155.16 | 23.09 | 6.72 | 891.27 | 0
31 | 55671155 | 55670856 | 44816408 | 1 | 1 | 1 | 3 | 01.7.20.08-0051 | ФССЦ-2001, 01.7.20.08-0051, приказ Минстроя России № 876/пр от 26.12.2019 | Ветошь | 1346 | 1009 | кг | кг | 1 | 0 | -1536239735 | 0.2 | 12.23 | 0 | 0 | 0 | 1.82 | 0 | 0 | 0 | 6.72 | 1 | 1 | 1 | 0 | 1 | 0 | 0 | 0 | 0.2 |  | 0 | 2 | 55670871 | 1 | 0 | 26 | 0 | 0 | 0 | 0 | 0 | 0 | 0 | 0 | 0 | 0 | 0 | 0 | 0 | 0 | 0 | 0 | 0 | 0 | 0 | 0 | 0 | 0 | 0.55632 | 12.23 | 1.82 | 6.72 | 0.36 | 0
31 | 55671155 | 55670856 | 44816742 | 1 | 1 | 1 | 3 | 01.8.02.06-0091 | ФССЦ-2001, 01.8.02.06-0091, приказ Минстроя России № 876/пр от 26.12.2019 | Стекло листовое М1, площадь до 1,0 м2, группа 1, толщина 6 мм | 1327 | 1005 | м2 | м2 | 1 | 0 | -150126821 | 20.7363 | 380.82 | 0 | 0 | 0 | 56.67 | 0 | 0 | 0 | 6.72 | 1 | 1 | 1 | 0 | 0 | 0 | 0 | 0 | 20.7363 |  | 0 | 1 | -1 | 0 | 0 |  | 0 | 0 | 0 | 0 | 0 | 0 | 0 | 0 | 0 | 0 | 0 | 0 | 0 | 0 | 0 | 0 | 0 | 0 | 0 | 0 | 0 | 0 | 57.68 | 380.82 | 56.67 | 6.72 | 1175.12 | 0
31 | 55671155 | 55670856 | 44816754 | 1 | 1 | 1 | 3 | 01.8.02.06-0101 | ФССЦ-2001, 01.8.02.06-0101, приказ Минстроя России № 876/пр от 26.12.2019 | Стекло листовое площадью до 4,3 м2, 1 группы, толщиной: 7 мм, марки М7 | 1327 | 1005 | м2 | м2 | 1 | 0 | -610451700 | 80.788 | 359.79 | 0 | 0 | 0 | 53.54 | 0 | 0 | 0 | 6.72 | 1 | 1 | 1 | 0 | 0 | 0 | 0 | 0 | 80.788 |  | 0 | 1 | -1 | 0 | 0 |  | 0 | 0 | 0 | 0 | 0 | 0 | 0 | 0 | 0 | 0 | 0 | 0 | 0 | 0 | 0 | 0 | 0 | 0 | 0 | 0 | 0 | 0 | 224.72 | 359.79 | 53.54 | 6.72 | 4325.39 | 0
31 | 55671155 | 55670856 | 44805115 | 54 | 1 | 1 | 3 | 999-9900 |  | Строительный мусор | 1348 | 1009 | т | т | 1000 | 0 | 2102561428 | 0.98 | 0 | 0 | 0 | 0 | 0 | 0 | 0 | 0 | 6.72 | 1 | 1 | 1 | 0 | 0 | 0 | 0 | 0 | 0.98 |  | 0 | 2 | 55670873 | 1 | 0 | 28 | 0 | 0 | 0 | 0 | 0 | 0 | 0 | 0 | 0 | 0 | 0 | 0 | 0 | 0 | 0 | 0 | 0 | 0 | 0 | 0 | 0 | 0 | 2.726 | 0 | 0 | 6.72 | 0 | 0
38 | 55670666 | 55670882 | 9415735 | 1 | 1 | 1 | 1 | 1-1035 |  | Рабочий строитель среднего разряда 3,5 | 1369 | 1013 | чел.-ч | чел.-ч | 1 | 0 | -887838387 | 7.3945 | 0 | 0 | 0 | 9.07 | 0 | 0 | 0 | 9.07 | 1 | 1 | 1 | 1 | 0 | 1 | 1 | 0 | 0 | 6.43 | )*1,15 | 1 | 1 | -1 | 0 | 0 |  | 0 | 0 | 0 | 0 | 0 | 0 | 0 | 0 | 0 | 0 | 0 | 0 | 0 | 0 | 0 | 0 | 0 | 0 | 0 | 0 | 0 | 0 | 53.4948 | 9.07 | 9.07 | 1 | 67.07 | 0
38 | 55670666 | 55670882 | 0 | 1 | 1 | 1 | 2 | 400001 | ФСЭМ-2001, 400001, приказ Минстроя России №41/пр от 24.01.2017 г. | Автомобили бортовые, грузоподъемность до 5 т | 1368 | 1011 | маш.-ч | маш.-ч | 1 | 0 | -706219601 | 0.1625 | 0 | 87.17 | 11.6 | 0 | 0 | 87.17 | 11.6 | 0 | 1 | 1 | 1 | 1 | 0 | 1 | 1 | 0 | 0 | 0.13 | )*1,25 | 0 | 1 | -1 | 0 | 0 |  | 0 | 0 | 0 | 0 | 0 | 0 | 0 | 0 | 0 | 0 | 0 | 0 | 0 | 0 | 0 | 0 | 0 | 0 | 0 | 0 | 0 | 0 | 1.1756 | 87.17 | 87.17 | 1 | 14.16 | 1.89
38 | 55670666 | 55670882 | 0 | 1 | 1 | 1 | 3 | 101-1975 | ФССЦ-2001, 101-1975, приказ Минстроя России №41/пр от 24.01.2017 г. | Прокладки уплотнительные ПРП диаметром 30 мм | 1308 | 1003 | 100 м | 100 м | 100 | 0 | -1563446494 | 1.05 | 2500 | 0 | 0 | 0 | 2500 | 0 | 0 | 0 | 1 | 1 | 1 | 1 | 0 | 1 | 0 | 0 | 0 | 1.05 |  | 0 | 1 | -1 | 0 | 0 |  | 0 | 0 | 0 | 0 | 0 | 0 | 0 | 0 | 0 | 0 | 0 | 0 | 0 | 0 | 0 | 0 | 0 | 0 | 0 | 0 | 0 | 0 | 7.5961 | 2500 | 2500 | 1 | 2625 | 0
38 | 55670666 | 55670882 | 0 | 1 | 1 | 1 | 3 | 101-2505 | ФССЦ-2001, 101-2505, приказ Минстроя России №41/пр от 24.01.2017 г. | Мастика клеящая кумаронокаучуковая КН-3 | 1348 | 1009 | т | т | 1000 | 0 | 1657557285 | 0.012 | 24553 | 0 | 0 | 0 | 24553 | 0 | 0 | 0 | 1 | 1 | 1 | 1 | 0 | 1 | 0 | 0 | 0 | 0.012 |  | 0 | 1 | -1 | 0 | 0 |  | 0 | 0 | 0 | 0 | 0 | 0 | 0 | 0 | 0 | 0 | 0 | 0 | 0 | 0 | 0 | 0 | 0 | 0 | 0 | 0 | 0 | 0 | 0.086813 | 24553 | 24553 | 1 | 294.64 | 0
39 | 55671155 | 55670882 | 9415735 | 1 | 1 | 1 | 1 | 1-1035 |  | Рабочий строитель среднего разряда 3,5 | 1369 | 1013 | чел.-ч | чел.-ч | 1 | 0 | -887838387 | 7.3945 | 0 | 0 | 0 | 338.67 | 0 | 0 | 0 | 9.07 | 1 | 1 | 1 | 37.34 | 0 | 1 | 1 | 0 | 0 | 6.43 | )*1,15 | 1 | 1 | -1 | 0 | 0 |  | 0 | 0 | 0 | 0 | 0 | 0 | 0 | 0 | 0 | 0 | 0 | 0 | 0 | 0 | 0 | 0 | 0 | 0 | 0 | 0 | 0 | 0 | 53.4948 | 338.67 | 9.07 | 37.34 | 67.07 | 0
39 | 55671155 | 55670882 | 0 | 1 | 1 | 1 | 2 | 400001 | ФСЭМ-2001, 400001, приказ Минстроя России №41/пр от 24.01.2017 г. | Автомобили бортовые, грузоподъемность до 5 т | 1368 | 1011 | маш.-ч | маш.-ч | 1 | 0 | -706219601 | 0.1625 | 0 | 1154.13 | 433.14 | 0 | 0 | 87.17 | 11.6 | 0 | 1 | 13.24 | 37.34 | 1 | 0 | 1 | 1 | 0 | 0 | 0.13 | )*1,25 | 0 | 1 | -1 | 0 | 0 |  | 0 | 0 | 0 | 0 | 0 | 0 | 0 | 0 | 0 | 0 | 0 | 0 | 0 | 0 | 0 | 0 | 0 | 0 | 0 | 0 | 0 | 0 | 1.1756 | 1154.13 | 87.17 | 13.24 | 14.16 | 1.89
39 | 55671155 | 55670882 | 0 | 1 | 1 | 1 | 3 | 101-1975 | ФССЦ-2001, 101-1975, приказ Минстроя России №41/пр от 24.01.2017 г. | Прокладки уплотнительные ПРП диаметром 30 мм | 1308 | 1003 | 100 м | 100 м | 100 | 0 | -1563446494 | 1.05 | 16800 | 0 | 0 | 0 | 2500 | 0 | 0 | 0 | 6.72 | 1 | 1 | 1 | 0 | 1 | 0 | 0 | 0 | 1.05 |  | 0 | 1 | -1 | 0 | 0 |  | 0 | 0 | 0 | 0 | 0 | 0 | 0 | 0 | 0 | 0 | 0 | 0 | 0 | 0 | 0 | 0 | 0 | 0 | 0 | 0 | 0 | 0 | 7.5961 | 16800 | 2500 | 6.72 | 2625 | 0
39 | 55671155 | 55670882 | 0 | 1 | 1 | 1 | 3 | 101-2505 | ФССЦ-2001, 101-2505, приказ Минстроя России №41/пр от 24.01.2017 г. | Мастика клеящая кумаронокаучуковая КН-3 | 1348 | 1009 | т | т | 1000 | 0 | 1657557285 | 0.012 | 164996.16 | 0 | 0 | 0 | 24553 | 0 | 0 | 0 | 6.72 | 1 | 1 | 1 | 0 | 1 | 0 | 0 | 0 | 0.012 |  | 0 | 1 | -1 | 0 | 0 |  | 0 | 0 | 0 | 0 | 0 | 0 | 0 | 0 | 0 | 0 | 0 | 0 | 0 | 0 | 0 | 0 | 0 | 0 | 0 | 0 | 0 | 0 | 0.086813 | 164996.16 | 24553 | 6.72 | 294.64 | 0
76 | 55670666 | 55670897 | 9670109 | 1 | 1 | 1 | 1 | 1-1010 |  | Рабочий строитель среднего разряда 1 | 1369 | 1013 | чел.-ч | чел.-ч | 1 | 0 | 317644410 | 0.5777 | 0 | 0 | 0 | 7.19 | 0 | 0 | 0 | 7.19 | 1 | 1 | 1 | 1 | 0 | 1 | 0 | 0 | 0 | 0.5777 |  | 1 | 1 | -1 | 0 | 0 |  | 0 | 0 | 0 | 0 | 0 | 0 | 0 | 0 | 0 | 0 | 0 | 0 | 0 | 0 | 0 | 0 | 0 | 0 | 0 | 0 | 0 | 0 | 1.5598 | 7.19 | 7.19 | 1 | 4.15 | 0
76 | 55670666 | 55670897 | 0 | 1 | 1 | 1 | 2 | 400051 | ФСЭМ-2001, 400051, приказ Минстроя России №899/пр от 11.12.2015 г. | Автомобиль-самосвал, грузоподъемность до 7 т | 1368 | 1011 | маш.-ч | маш.-ч | 1 | 0 | 1020660697 | 0.29 | 0 | 111 | 11.6 | 0 | 0 | 111 | 11.6 | 0 | 1 | 1 | 1 | 1 | 0 | 1 | 0 | 0 | 0 | 0.29 |  | 0 | 1 | -1 | 0 | 0 |  | 0 | 0 | 0 | 0 | 0 | 0 | 0 | 0 | 0 | 0 | 0 | 0 | 0 | 0 | 0 | 0 | 0 | 0 | 0 | 0 | 0 | 0 | 0.783 | 111 | 111 | 1 | 32.19 | 3.36
77 | 55671155 | 55670897 | 9670109 | 1 | 1 | 1 | 1 | 1-1010 |  | Рабочий строитель среднего разряда 1 | 1369 | 1013 | чел.-ч | чел.-ч | 1 | 0 | 317644410 | 0.5777 | 0 | 0 | 0 | 268.47 | 0 | 0 | 0 | 7.19 | 1 | 1 | 1 | 37.34 | 0 | 1 | 0 | 0 | 0 | 0.5777 |  | 1 | 1 | -1 | 0 | 0 |  | 0 | 0 | 0 | 0 | 0 | 0 | 0 | 0 | 0 | 0 | 0 | 0 | 0 | 0 | 0 | 0 | 0 | 0 | 0 | 0 | 0 | 0 | 1.5598 | 268.47 | 7.19 | 37.34 | 4.15 | 0
77 | 55671155 | 55670897 | 0 | 1 | 1 | 1 | 2 | 400051 | ФСЭМ-2001, 400051, приказ Минстроя России №899/пр от 11.12.2015 г. | Автомобиль-самосвал, грузоподъемность до 7 т | 1368 | 1011 | маш.-ч | маш.-ч | 1 | 0 | 1020660697 | 0.29 | 0 | 1469.64 | 433.14 | 0 | 0 | 111 | 11.6 | 0 | 1 | 13.24 | 37.34 | 1 | 0 | 1 | 0 | 0 | 0 | 0.29 |  | 0 | 1 | -1 | 0 | 0 |  | 0 | 0 | 0 | 0 | 0 | 0 | 0 | 0 | 0 | 0 | 0 | 0 | 0 | 0 | 0 | 0 | 0 | 0 | 0 | 0 | 0 | 0 | 0.783 | 1469.64 | 111 | 13.24 | 32.19 | 3.36

## EtalonRes
28 | 55670850 | 55670843 | 44800255 | 54 | 1 | 1 | 1 | 1-100-31 |  | Рабочий среднего разряда 3.1 | 1191 | 1013 | чел.-ч. | чел.-ч. | 1 | 70.2 | 0 | 0 | 0 | 8.64 | 0 | 1 | 1 | )*1,15 | 80.73 | 2 | 55670844 | 1 | 0 | 0 | 0 | 0 | 0 | 0 | 0 | 0
28 | 55670851 | 55670843 | 44800452 | 54 | 1 | 1 | 1 | 4-100-00 |  | Затраты труда машинистов | 1191 | 1013 | чел.-ч. | чел.-ч. | 1 | 0.18 | 0 | 0 | 0 | 0 | 0 | 1 | 2 | )*1,25 | 0.225 | 2 | 55670845 | 2 | 0 | 0 | 0 | 0 | 0 | 0 | 0 | 0
28 | 55670852 | 55670843 | 44977280 | 1 | 1 | 1 | 2 | 91.14.02-001 | ФСЭМ-2001, 91.14.02-001 , приказ Минстроя России № 876/пр от 26.12.2019 | Автомобили бортовые, грузоподъемность до 5 т | 1368 | 1011 | маш.-ч | маш.-ч | 1 | 0.18 | 0 | 65.71 | 11.6 | 0 | 0 | 1 | 0 | )*1,25 | 0.225 | 2 | 55670846 | 3 | 0 | 0 | 0 | 0 | 0 | 0 | 0 | 0
28 | 55670853 | 55670843 | 44815662 | 1 | 1 | 1 | 3 | 01.7.16.02-0001 | ФССЦ-2001, 01.7.16.02-0001, приказ Минстроя России № 876/пр от 26.12.2019 | Детали деревянные лесов из пиломатериалов хвойных пород | 1339 | 1007 | м3 | м3 | 1 | 0.008 | 1100 | 0 | 0 | 0 | 0 | 1 | 0 |  | 0.008 | 2 | 55670847 | 4 | 0 | 0 | 0 | 0 | 0 | 0 | 0 | 0
28 | 55670854 | 55670843 | 44815664 | 1 | 1 | 1 | 3 | 01.7.16.02-0003 | ФССЦ-2001, 01.7.16.02-0003, приказ Минстроя России № 876/пр от 26.12.2019 | Детали стальных трубчатых лесов, укомплектованные пробками, крючками и хомутами, окрашенные | 1348 | 1009 | т | т | 1000 | 0.029 | 6102 | 0 | 0 | 0 | 0 | 1 | 0 |  | 0.029 | 2 | 55670848 | 5 | 0 | 0 | 0 | 0 | 0 | 0 | 0 | 0
28 | 55670855 | 55670843 | 44841949 | 1 | 1 | 1 | 3 | 11.2.13.06-0011 | ФССЦ-2001, 11.2.13.06-0011, приказ Минстроя России № 876/пр от 26.12.2019 | Щиты настила, все толщины | 1327 | 1005 | м2 | м2 | 1 | 5.5 | 35.22 | 0 | 0 | 0 | 0 | 1 | 0 |  | 5.5 | 2 | 55670849 | 6 | 0 | 0 | 0 | 0 | 0 | 0 | 0 | 0
29 | 55670850 | 55670843 | 44800255 | 54 | 1 | 1 | 1 | 1-100-31 |  | Рабочий среднего разряда 3.1 | 1191 | 1013 | чел.-ч. | чел.-ч. | 1 | 70.2 | 0 | 0 | 0 | 8.64 | 0 | 1 | 1 | )*1,15 | 80.73 | 2 | 55670844 | 7 | 0 | 0 | 0 | 0 | 0 | 0 | 0 | 0
29 | 55670851 | 55670843 | 44800452 | 54 | 1 | 1 | 1 | 4-100-00 |  | Затраты труда машинистов | 1191 | 1013 | чел.-ч. | чел.-ч. | 1 | 0.18 | 0 | 0 | 0 | 0 | 0 | 1 | 2 | )*1,25 | 0.225 | 2 | 55670845 | 8 | 0 | 0 | 0 | 0 | 0 | 0 | 0 | 0
29 | 55670852 | 55670843 | 44977280 | 1 | 1 | 1 | 2 | 91.14.02-001 | ФСЭМ-2001, 91.14.02-001 , приказ Минстроя России № 876/пр от 26.12.2019 | Автомобили бортовые, грузоподъемность до 5 т | 1368 | 1011 | маш.-ч | маш.-ч | 1 | 0.18 | 0 | 65.71 | 11.6 | 0 | 0 | 1 | 0 | )*1,25 | 0.225 | 2 | 55670846 | 9 | 0 | 0 | 0 | 0 | 0 | 0 | 0 | 0
29 | 55670853 | 55670843 | 44815662 | 1 | 1 | 1 | 3 | 01.7.16.02-0001 | ФССЦ-2001, 01.7.16.02-0001, приказ Минстроя России № 876/пр от 26.12.2019 | Детали деревянные лесов из пиломатериалов хвойных пород | 1339 | 1007 | м3 | м3 | 1 | 0.008 | 1100 | 0 | 0 | 0 | 0 | 1 | 0 |  | 0.008 | 2 | 55670847 | 10 | 0 | 0 | 0 | 0 | 0 | 0 | 0 | 0
29 | 55670854 | 55670843 | 44815664 | 1 | 1 | 1 | 3 | 01.7.16.02-0003 | ФССЦ-2001, 01.7.16.02-0003, приказ Минстроя России № 876/пр от 26.12.2019 | Детали стальных трубчатых лесов, укомплектованные пробками, крючками и хомутами, окрашенные | 1348 | 1009 | т | т | 1000 | 0.029 | 6102 | 0 | 0 | 0 | 0 | 1 | 0 |  | 0.029 | 2 | 55670848 | 11 | 0 | 0 | 0 | 0 | 0 | 0 | 0 | 0
29 | 55670855 | 55670843 | 44841949 | 1 | 1 | 1 | 3 | 11.2.13.06-0011 | ФССЦ-2001, 11.2.13.06-0011, приказ Минстроя России № 876/пр от 26.12.2019 | Щиты настила, все толщины | 1327 | 1005 | м2 | м2 | 1 | 5.5 | 35.22 | 0 | 0 | 0 | 0 | 1 | 0 |  | 5.5 | 2 | 55670849 | 12 | 0 | 0 | 0 | 0 | 0 | 0 | 0 | 0
30 | 55670866 | 55670856 | 44800280 | 54 | 1 | 1 | 1 | 1-100-36 |  | Рабочий среднего разряда 3.6 | 1191 | 1013 | чел.-ч. | чел.-ч. | 1 | 132 | 0 | 0 | 0 | 9.18 | 0 | 1 | 1 |  | 132 | 2 | 55670857 | 13 | 0 | 0 | 0 | 0 | 0 | 0 | 0 | 0
30 | 55670867 | 55670856 | 44800452 | 54 | 1 | 1 | 1 | 4-100-00 |  | Затраты труда машинистов | 1191 | 1013 | чел.-ч. | чел.-ч. | 1 | 0.5 | 0 | 0 | 0 | 0 | 0 | 1 | 2 |  | 0.5 | 2 | 55670858 | 14 | 0 | 0 | 0 | 0 | 0 | 0 | 0 | 0
30 | 55670868 | 55670856 | 44976465 | 1 | 1 | 1 | 2 | 91.06.06-048 | ФСЭМ-2001, 91.06.06-048 , приказ Минстроя России № 876/пр от 26.12.2019 | Подъемники одномачтовые, грузоподъемность до 500 кг, высота подъема 45 м | 1368 | 1011 | маш.-ч | маш.-ч | 1 | 0.25 | 0 | 31.26 | 13.5 | 0 | 0 | 1 | 0 |  | 0.25 | 2 | 55670859 | 15 | 0 | 0 | 0 | 0 | 0 | 0 | 0 | 0
30 | 55670869 | 55670856 | 44977280 | 1 | 1 | 1 | 2 | 91.14.02-001 | ФСЭМ-2001, 91.14.02-001 , приказ Минстроя России № 876/пр от 26.12.2019 | Автомобили бортовые, грузоподъемность до 5 т | 1368 | 1011 | маш.-ч | маш.-ч | 1 | 0.25 | 0 | 65.71 | 11.6 | 0 | 0 | 1 | 0 |  | 0.25 | 2 | 55670860 | 16 | 0 | 0 | 0 | 0 | 0 | 0 | 0 | 0
30 | 55670870 | 55670856 | 44816214 | 1 | 1 | 1 | 3 | 01.7.19.04-0031 | ФССЦ-2001, 01.7.19.04-0031, приказ Минстроя России № 876/пр от 26.12.2019 | Прокладки резиновые (пластина техническая прессованная) | 1346 | 1009 | кг | кг | 1 | 38.6 | 23.09 | 0 | 0 | 0 | 0 | 1 | 0 |  | 38.6 | 2 | 55670861 | 17 | 0 | 0 | 0 | 0 | 0 | 0 | 0 | 0
30 | 55670871 | 55670856 | 44816408 | 1 | 1 | 1 | 3 | 01.7.20.08-0051 | ФССЦ-2001, 01.7.20.08-0051, приказ Минстроя России № 876/пр от 26.12.2019 | Ветошь | 1346 | 1009 | кг | кг | 1 | 0.2 | 1.82 | 0 | 0 | 0 | 0 | 1 | 0 |  | 0.2 | 2 | 55670862 | 18 | 0 | 0 | 0 | 0 | 0 | 0 | 0 | 0
30 | 55670872 | 55670856 | 44801021 | 54 | 1 | 1 | 3 | 01.8.02.06 |  | Стекло оконное | 1327 | 1005 | м2 | м2 | 1 | 103 | 0 | 0 | 0 | 0 | 0 | 0 | 0 |  | 103 | 3 | -1 |  | 0 | 0 | 0 | 0 | 0 | 0 | 0 | 0
30 | 55670873 | 55670856 | 44805115 | 54 | 1 | 1 | 3 | 999-9900 |  | Строительный мусор | 1348 | 1009 | т | т | 1000 | 0.98 | 0 | 0 | 0 | 0 | 0 | 0 | 0 |  | 0.98 | 2 | 55670863 | 21 | 0 | 0 | 0 | 0 | 0 | 0 | 0 | 0
31 | 55670866 | 55670856 | 44800280 | 54 | 1 | 1 | 1 | 1-100-36 |  | Рабочий среднего разряда 3.6 | 1191 | 1013 | чел.-ч. | чел.-ч. | 1 | 132 | 0 | 0 | 0 | 9.18 | 0 | 1 | 1 |  | 132 | 2 | 55670857 | 22 | 0 | 0 | 0 | 0 | 0 | 0 | 0 | 0
31 | 55670867 | 55670856 | 44800452 | 54 | 1 | 1 | 1 | 4-100-00 |  | Затраты труда машинистов | 1191 | 1013 | чел.-ч. | чел.-ч. | 1 | 0.5 | 0 | 0 | 0 | 0 | 0 | 1 | 2 |  | 0.5 | 2 | 55670858 | 23 | 0 | 0 | 0 | 0 | 0 | 0 | 0 | 0
31 | 55670868 | 55670856 | 44976465 | 1 | 1 | 1 | 2 | 91.06.06-048 | ФСЭМ-2001, 91.06.06-048 , приказ Минстроя России № 876/пр от 26.12.2019 | Подъемники одномачтовые, грузоподъемность до 500 кг, высота подъема 45 м | 1368 | 1011 | маш.-ч | маш.-ч | 1 | 0.25 | 0 | 31.26 | 13.5 | 0 | 0 | 1 | 0 |  | 0.25 | 2 | 55670859 | 24 | 0 | 0 | 0 | 0 | 0 | 0 | 0 | 0
31 | 55670869 | 55670856 | 44977280 | 1 | 1 | 1 | 2 | 91.14.02-001 | ФСЭМ-2001, 91.14.02-001 , приказ Минстроя России № 876/пр от 26.12.2019 | Автомобили бортовые, грузоподъемность до 5 т | 1368 | 1011 | маш.-ч | маш.-ч | 1 | 0.25 | 0 | 65.71 | 11.6 | 0 | 0 | 1 | 0 |  | 0.25 | 2 | 55670860 | 25 | 0 | 0 | 0 | 0 | 0 | 0 | 0 | 0
31 | 55670870 | 55670856 | 44816214 | 1 | 1 | 1 | 3 | 01.7.19.04-0031 | ФССЦ-2001, 01.7.19.04-0031, приказ Минстроя России № 876/пр от 26.12.2019 | Прокладки резиновые (пластина техническая прессованная) | 1346 | 1009 | кг | кг | 1 | 38.6 | 23.09 | 0 | 0 | 0 | 0 | 1 | 0 |  | 38.6 | 2 | 55670861 | 26 | 0 | 0 | 0 | 0 | 0 | 0 | 0 | 0
31 | 55670871 | 55670856 | 44816408 | 1 | 1 | 1 | 3 | 01.7.20.08-0051 | ФССЦ-2001, 01.7.20.08-0051, приказ Минстроя России № 876/пр от 26.12.2019 | Ветошь | 1346 | 1009 | кг | кг | 1 | 0.2 | 1.82 | 0 | 0 | 0 | 0 | 1 | 0 |  | 0.2 | 2 | 55670862 | 27 | 0 | 0 | 0 | 0 | 0 | 0 | 0 | 0
31 | 55670872 | 55670856 | 44801021 | 54 | 1 | 1 | 3 | 01.8.02.06 |  | Стекло оконное | 1327 | 1005 | м2 | м2 | 1 | 103 | 0 | 0 | 0 | 0 | 0 | 0 | 0 |  | 103 | 3 | -1 |  | 0 | 0 | 0 | 0 | 0 | 0 | 0 | 0
31 | 55670873 | 55670856 | 44805115 | 54 | 1 | 1 | 3 | 999-9900 |  | Строительный мусор | 1348 | 1009 | т | т | 1000 | 0.98 | 0 | 0 | 0 | 0 | 0 | 0 | 0 |  | 0.98 | 2 | 55670863 | 30 | 0 | 0 | 0 | 0 | 0 | 0 | 0 | 0
38 | 55670887 | 55670882 | 44800273 | 54 | 1 | 1 | 1 | 1-100-35 |  | Рабочий среднего разряда 3.5 | 1191 | 1013 | чел.-ч. | чел.-ч. | 1 | 6.43 | 0 | 0 | 0 | 9.07 | 0 | 1 | 1 | )*1,15 | 7.3945 | 3 | -1 |  | 0 | 0 | 0 | 0 | 0 | 0 | 0 | 0
38 | 55670888 | 55670882 | 44800452 | 54 | 1 | 1 | 1 | 4-100-00 |  | Затраты труда машинистов | 1191 | 1013 | чел.-ч. | чел.-ч. | 1 | 0.13 | 0 | 0 | 0 | 0 | 0 | 1 | 2 | )*1,25 | 0.1625 | 3 | -1 |  | 0 | 0 | 0 | 0 | 0 | 0 | 0 | 0
38 | 55670889 | 55670882 | 44977280 | 1 | 1 | 1 | 2 | 91.14.02-001 | ФСЭМ-2001, 91.14.02-001 , приказ Минстроя России № 876/пр от 26.12.2019 | Автомобили бортовые, грузоподъемность до 5 т | 1368 | 1011 | маш.-ч | маш.-ч | 1 | 0.13 | 0 | 65.71 | 11.6 | 0 | 0 | 1 | 0 | )*1,25 | 0.1625 | 3 | -1 |  | 0 | 0 | 0 | 0 | 0 | 0 | 0 | 0
38 | 55670890 | 55670882 | 44812876 | 1 | 1 | 1 | 3 | 01.7.07.14-0057 | ФССЦ-2001, 01.7.07.14-0057, приказ Минстроя России № 876/пр от 26.12.2019 | Прокладки уплотнительные ПРП, диаметр 30 мм | 1308 | 1003 | 100 м | 100 м | 100 | 1.05 | 2500 | 0 | 0 | 0 | 0 | 1 | 0 |  | 1.05 | 3 | -1 |  | 0 | 0 | 0 | 0 | 0 | 0 | 0 | 0
38 | 55670891 | 55670882 | 44850610 | 1 | 1 | 1 | 3 | 14.5.04.02-0002 | ФССЦ-2001, 14.5.04.02-0002, приказ Минстроя России № 876/пр от 26.12.2019 | Мастика клеящая каучуковая КН-3 | 1348 | 1009 | т | т | 1000 | 0.012 | 24553 | 0 | 0 | 0 | 0 | 1 | 0 |  | 0.012 | 3 | -1 |  | 0 | 0 | 0 | 0 | 0 | 0 | 0 | 0
39 | 55670887 | 55670882 | 44800273 | 54 | 1 | 1 | 1 | 1-100-35 |  | Рабочий среднего разряда 3.5 | 1191 | 1013 | чел.-ч. | чел.-ч. | 1 | 6.43 | 0 | 0 | 0 | 9.07 | 0 | 1 | 1 | )*1,15 | 7.3945 | 3 | -1 |  | 0 | 0 | 0 | 0 | 0 | 0 | 0 | 0
39 | 55670888 | 55670882 | 44800452 | 54 | 1 | 1 | 1 | 4-100-00 |  | Затраты труда машинистов | 1191 | 1013 | чел.-ч. | чел.-ч. | 1 | 0.13 | 0 | 0 | 0 | 0 | 0 | 1 | 2 | )*1,25 | 0.1625 | 3 | -1 |  | 0 | 0 | 0 | 0 | 0 | 0 | 0 | 0
39 | 55670889 | 55670882 | 44977280 | 1 | 1 | 1 | 2 | 91.14.02-001 | ФСЭМ-2001, 91.14.02-001 , приказ Минстроя России № 876/пр от 26.12.2019 | Автомобили бортовые, грузоподъемность до 5 т | 1368 | 1011 | маш.-ч | маш.-ч | 1 | 0.13 | 0 | 65.71 | 11.6 | 0 | 0 | 1 | 0 | )*1,25 | 0.1625 | 3 | -1 |  | 0 | 0 | 0 | 0 | 0 | 0 | 0 | 0
39 | 55670890 | 55670882 | 44812876 | 1 | 1 | 1 | 3 | 01.7.07.14-0057 | ФССЦ-2001, 01.7.07.14-0057, приказ Минстроя России № 876/пр от 26.12.2019 | Прокладки уплотнительные ПРП, диаметр 30 мм | 1308 | 1003 | 100 м | 100 м | 100 | 1.05 | 2500 | 0 | 0 | 0 | 0 | 1 | 0 |  | 1.05 | 3 | -1 |  | 0 | 0 | 0 | 0 | 0 | 0 | 0 | 0
39 | 55670891 | 55670882 | 44850610 | 1 | 1 | 1 | 3 | 14.5.04.02-0002 | ФССЦ-2001, 14.5.04.02-0002, приказ Минстроя России № 876/пр от 26.12.2019 | Мастика клеящая каучуковая КН-3 | 1348 | 1009 | т | т | 1000 | 0.012 | 24553 | 0 | 0 | 0 | 0 | 1 | 0 |  | 0.012 | 3 | -1 |  | 0 | 0 | 0 | 0 | 0 | 0 | 0 | 0