## Смета для ТЕР МО 421пр (12
Smeta.RU (495) 974-1589
| "СОГЛАСОВАНО" | [5 empty] | "УТВЕРЖДАЮ"
Главный инженер ИПУ РАН
| ______________________ | [5 empty] | ______________________ Муравьев К.В.
| "_____"________________ 2022 г. | [5 empty] | "_____"________________ 2022 г.
ГОСУДАРСТВЕННЫЕ СМЕТНЫЕ НОРМАТИВЫ (ФЕР-2020), утвержденные приказами Минстроя России от 26 декабря 2019 г. № 876/пр (в редакции приказов Минстроя РФ от 30 марта 2020 г. № 172/пр, от 1 июня 2020 г. № 294/пр, от 30 июня 2020 г. № 352/пр, от 20 октября 2020 г. № 636/пр, от 9 февраля 2021 г. № 51/пр, от 24 мая 2021 г. № 321/пр, от 24 июня 2021 г. № 408/пр, от 14 октября 2021 № 746/пр, от 20 декабря 2021 № 962/пр) | [46 empty] | ГОСУДАРСТВЕННЫЕ СМЕТНЫЕ НОРМАТИВЫ (ФЕР-2020), утвержденные приказами Минстроя России от 26 декабря 2019 г. № 876/пр (в редакции приказов Минстроя РФ от 30 марта 2020 г. № 172/пр, от 1 июня 2020 г. № 294/пр, от 30 июня 2020 г. № 352/пр, от 20 октября 2020 г. № 636/пр, от 9 февраля 2021 г. № 51/пр, от 24 мая 2021 г. № 321/пр, от 24 июня 2021 г. № 408/пр, от 14 октября 2021 № 746/пр, от 20 декабря 2021 № 962/пр)
Наименование программного продукта: Программа для ЭВМ «Программа: «SmetaRu» версия 11»
(наименование стройки)
Реализация выполнения работ по обеспечению пожарной безопасности объекта ИПУ РАН (эвакуационный выход) по адресу: г. Москва, ул. Профсоюзная, д. 65
(наименование объекта капитального строительства)
ЛОКАЛЬНАЯ СМЕТА №
(наименование конструктивного решения)
Составлен |  | Базисно-индексный | метод
Основание
(проектная и (или) иная техническая документация)
Составлена в ценах июнь 2022 года (1.01.2000)
Сметная стоимость |  | 536.22 | 33.58 |  | тыс. руб.
Средства на оплату труда
| в том числе: |  |  |  |  | рабочих |  | 97.06 | 2.53 | тыс. руб.
| строительных работ | 536.22 | 33.58 |  | тыс. руб. | Нормативные затраты труда рабочих |  |  | 286.9237 | чел.-ч.
| монтажных работ | 0 | 0 |  | тыс. руб. | Нормативные затраты труда машинистов |  |  | 13.0243 | чел.-ч.
| оборудования | 0 | 0 |  | тыс. руб. | Расчетный измеритель
| прочих затрат | 0 | 0 |  | тыс. руб. | конструктивного решения |  | 0
№ п/п | Обоснование | Наименование работ и затрат | Единица измерения | Количество |  |  | Сметная стоимость в базисном уровне цен (в текущем уровне цен (гр.8) для ресурсов, отсутствующих в СНБ), руб. |  |  | Индексы | Сметная стоимость в текущем уровне цен, руб.
|  |  |  | на единицу | коэффициенты | всего с учетом коэффициентов | на единицу | коэффициенты | всего
1 | 2 | 3 | 4 | 5 | 6 | 7 | 8 | 9 | 10 | 11 | 12
Раздел: Демонтаж
1 | 68-38-1 | Демонтаж металлических ограждений высотой до 1 м | 100 м | 0.015 |  | 0.015 | [21 empty] | 3.91 | 149.88 | 2.07 | 79.35 | [5 empty] | 149.88 | 79.35 | [5 empty] | 0 | 0
Объем: 0,015=1,5/100
| 1 | ОТ |  |  |  |  | 251.89 |  | 3.78 | 38.36 | 144.94
| 3 | ЭМ |  |  |  |  | 19.71 |  | 0.3 | 12.68 | 3.75
| 2 | в т.ч. ОТм |  |  |  |  | 3.48 |  | 0.05 | 38.36 | 2
| 4 | М |  |  |  |  | 1.45 |  | 0.02 | 12.05 | 0.26
| 01.7.17.06 | Диски отрезные | ШТ | 0 |  | 0
|  | ЗТ | чел-ч | 29.53 |  | 0.44295
|  | ЗТм | чел-ч | 0.3 |  | 0.0045
|  | Итого по расценке |  |  |  |  | 273.05 |  | 4.1 |  | 148.95
|  | ФОТ | [6 empty] | 3.83 |  | 146.94
| Пр/812-102.0-1 | НР Благоустройство | % | 102 |  | 102 |  |  | 3.91 |  | 149.88
| Пр/774-102.0 | СП Благоустройство | % | 54 |  | 54 |  |  | 2.07 |  | 79.35
|  | Всего по позиции | [5 empty] | 10.08 |  | 378.18 |  | 10.08 | 378.18 | 3.78 | 3.78 | 144.94 |  |  | 0.05 |  | 2 |  | 0.3 |  | 3.75 |  | 0.02 |  |  |  |  | 10.08 | 0.02 | 0.3 | 3.78 |  |  |  | 0 | 0 | 0 | 0
2 | 46-04-008-02 | Разборка покрытий кровель: из листовой стали | 100 м2 | 0.125 |  | 0.125 | [21 empty] | 7.62 | 292 | 4.35 | 166.86 | [5 empty] | 292 | 166.86 | [5 empty] | 0 | 0
Объем: 0,125=12,5/100
| 1 | ОТ |  |  |  |  | 66.92 |  | 8.37 | 38.36 | 320.88
| 3 | ЭМ |  |  |  |  | 12.52 |  | 1.57 | 5.83 | 9.12
|  | ЗТ | чел-ч | 8.58 |  | 1.0725
|  | Итого по расценке |  |  |  |  | 79.44 |  | 9.94 |  | 330
|  | ФОТ | [6 empty] | 8.37 |  | 320.88
| Пр/812-040.2-1 | НР Работы по реконструкции зданий и сооружений: разборка отдельных конструктивных элементов здания (сооружения), а также зданий (сооружений) в целом | % | 91 |  | 91 |  |  | 7.62 |  | 292
| Пр/774-040.2 | СП Работы по реконструкции зданий и сооружений: разборка отдельных конструктивных элементов здания (сооружения), а также зданий (сооружений) в целом | % | 52 |  | 52 |  |  | 4.35 |  | 166.86
|  | Всего по позиции | [5 empty] | 21.91 |  | 788.86 |  | 21.91 | 788.86 | 8.37 | 8.37 | 320.88 |  |  | 0 |  | 0 |  | 1.57 |  | 9.12 |  | 0 |  |  |  |  | 21.91 | 0 | 1.57 | 8.37 |  |  |  | 0 | 0 | 0 | 0
3 | 58-1-1 | Разборка деревянных элементов конструкций крыш: обрешетки из брусков с прозорами | 100 м2 | 0.04 |  | 0.04 | [21 empty] | 4.55 | 174.81 | 2.33 | 89.35 | [5 empty] | 174.81 | 89.35 | [5 empty] | 0 | 0
Объем: 0,04=4/100
| 1 | ОТ |  |  |  |  | 120.37 |  | 4.81 | 38.36 | 184.7
| 3 | ЭМ |  |  |  |  | 39.74 |  | 1.59 | 11.2 | 17.8
| 2 | в т.ч. ОТм |  |  |  |  | 6.21 |  | 0.25 | 38.36 | 9.53
|  | ЗТ | чел-ч | 15.16 |  | 0.6064
|  | ЗТм | чел-ч | 0.46 |  | 0.0184
|  | Итого по расценке |  |  |  |  | 160.11 |  | 6.4 |  | 202.5
3,1 | 999-9900 | Строительный мусор | т | 1.4 |  | 0.056 | 0 |  | 0 | [17 empty] | 0 | 0 | 0 | 0 | 0 | 0 | 0 |  |  |  | 0 | 0 | 0 | 0 |  |  |  | 0 | 0
|  | ФОТ | [6 empty] | 5.06 |  | 194.23
| Пр/812-092.0-1 | НР Крыши, кровля | % | 90 |  | 90 |  |  | 4.55 |  | 174.81
| Пр/774-092.0 | СП Крыши, кровля | % | 46 |  | 46 |  |  | 2.33 |  | 89.35
|  | Всего по позиции | [5 empty] | 13.28 |  | 466.66 |  | 13.28 | 466.66 | 4.81 | 4.81 | 184.7 |  |  | 0.25 |  | 9.53 |  | 1.59 |  | 17.8 |  | 0 |  |  |  |  | 13.28 | 0 | 1.59 | 4.81 |  |  |  | 0 | 0 | 0 | 0
4 | 46-04-008-04 | Разборка покрытий кровель: из профнастила (Применительно) | 100 м2 | 0.04 |  | 0.04 | [21 empty] | 4.51 | 173.17 | 2.58 | 98.96 | [5 empty] | 173.17 | 98.96 | [5 empty] | 0 | 0
Объем: 0,04=4/100
| 1 | ОТ |  |  |  |  | 124.02 |  | 4.96 | 38.36 | 190.3
| 3 | ЭМ |  |  |  |  | 30.64 |  | 1.23 | 5.83 | 7.15
|  | ЗТ | чел-ч | 15.9 |  | 0.636
|  | Итого по расценке |  |  |  |  | 154.66 |  | 6.19 |  | 197.45
4,1 | 999-9900 | Строительный мусор | т | 2.18 |  | 0.0872 | 0 |  | 0 | [17 empty] | 0 | 0 | 0 | 0 | 0 | 0 | 0 |  |  |  | 0 | 0 | 0 | 0 |  |  |  | 0 | 0
|  | ФОТ | [6 empty] | 4.96 |  | 190.3
| Пр/812-040.2-1 | НР Работы по реконструкции зданий и сооружений: разборка отдельных конструктивных элементов здания (сооружения), а также зданий (сооружений) в целом | % | 91 |  | 91 |  |  | 4.51 |  | 173.17
| Пр/774-040.2 | СП Работы по реконструкции зданий и сооружений: разборка отдельных конструктивных элементов здания (сооружения), а также зданий (сооружений) в целом | % | 52 |  | 52 |  |  | 2.58 |  | 98.96
|  | Всего по позиции | [5 empty] | 13.28 |  | 469.58 |  | 13.28 | 469.58 | 4.96 | 4.96 | 190.3 |  |  | 0 |  | 0 |  | 1.23 |  | 7.15 |  | 0 |  |  |  |  | 13.28 | 0 | 1.23 | 4.96 |  |  |  | 0 | 0 | 0 | 0
5 | 68-14-1 | Разборка бортовых камней: на бетонном основании | 100 м | 0.03 |  | 0.03 | [21 empty] | 20.94 | 803.28 | 11.09 | 425.27 | [5 empty] | 803.28 | 425.27 | [5 empty] | 0 | 0
Объем: 0,03=3/100
| 1 | ОТ |  |  |  |  | 589.77 |  | 17.69 | 38.36 | 678.71
| 3 | ЭМ |  |  |  |  | 889.15 |  | 26.67 | 9.9 | 264.08
| 2 | в т.ч. ОТм |  |  |  |  | 94.56 |  | 2.84 | 38.36 | 108.82
|  | ЗТ | чел-ч | 68.26 |  | 2.0478
|  | ЗТм | чел-ч | 9.4 |  | 0.282
|  | Итого по расценке |  |  |  |  | 1478.92 |  | 44.36 |  | 942.79
|  | ФОТ | [6 empty] | 20.53 |  | 787.53
| Пр/812-102.0-1 | НР Благоустройство | % | 102 |  | 102 |  |  | 20.94 |  | 803.28
| Пр/774-102.0 | СП Благоустройство | % | 54 |  | 54 |  |  | 11.09 |  | 425.27
|  | Всего по позиции | [5 empty] | 76.39 |  | 2171.34 |  | 76.39 | 2171.34 | 17.69 | 17.69 | 678.71 |  |  | 2.84 |  | 108.82 |  | 26.67 |  | 264.08 |  | 0 |  |  |  |  | 76.39 | 0 | 26.67 | 17.69 |  |  |  | 0 | 0 | 0 | 0
|  | Итого прямые затраты по разделу (в базисном и текущем уровнях цен) | [6 empty] | 70.99 |  | 1821.69 | [36 empty] | Итого прямые затраты по разделу (в базисном и текущем уровнях цен)
в том числе
|  | оплата труда | [6 empty] | 39.61 |  | 1519.53
|  | эксплуатация машин и механизмов | [6 empty] | 31.36 |  | 301.9
|  | материальные ресурсы | [6 empty] | 0.02 |  | 0.26
|  | перевозка | [6 empty] | 0 |  | 0
|  | Итого ФОТ (в базисном и текущем уровне цен)(справочно) | [6 empty] | 42.75 |  | 1639.88
|  | Итого накладные расходы (в базисном и текущем уровне цен) | [6 empty] | 41.53 |  | 1593.14
|  | Итого сметная прибыль (в базисном и текущем уровне цен) | [6 empty] | 22.42 |  | 859.79
|  | Итого оборудование (в базисном и текущем уровне цен) | [6 empty] | 0 |  | 0
|  | Итого прочие затраты (в базисном и текущем уровне цен) | [6 empty] | 0 |  | 0
|  | Итого по разделу (в базисном и текущем уровне цен) | [6 empty] | 134.94 |  | 4274.62
справочно
|  | материальные ресурсы, отсутствующие в СНБ (в текущем уровне цен) | [8 empty] | 0
|  | оборудование, отсутствующие в СНБ (в текущем уровне цен) | [8 empty] | 0
Раздел: Монтаж
6 | 01-02-058-02 | Копание ям вручную без креплений для стоек и столбов: без откосов глубиной до 0,7 м, группа грунтов 2 Поправки к: ЭМ )*1,25; ОТм )*1,25; ОТ )*1,15; ЗТ )*1,15; ЗТм )*1,25 | 100 м3 | 0.0048 |  | 0.0048 | [21 empty] | 10.73 | 411.59 | 4.82 | 184.98 | [5 empty] | 411.59 | 184.98 | [5 empty] | 0 | 0
Поправка: МР 519/пр п.6.7.1
Объем: 0,0048=0,48/100
| 1 | ОТ |  |  |  |  | 2184 | 1.15 | 12.06 | 38.36 | 462.46
|  | ЗТ | чел-ч | 280 | 1.15 | 1.5456
|  | Итого по расценке |  |  |  |  | 2184 |  | 12.06 |  | 462.46
|  | ФОТ | [6 empty] | 12.06 |  | 462.46
| Пр/812-001.2-1 | НР Земляные работы, выполняемые: ручным способом | % | 89 |  | 89 |  |  | 10.73 |  | 411.59
| Пр/774-001.2 | СП Земляные работы, выполняемые: ручным способом | % | 40 |  | 40 |  |  | 4.82 |  | 184.98
|  | Всего по позиции | [5 empty] | 27.61 |  | 1059.03 |  | 27.61 | 1059.03 | 12.06 | 12.06 | 462.46 |  |  | 0 |  | 0 |  | 0 |  | 0 |  | 0 |  |  |  |  | 27.61 | 0 | 0 | 12.06 |  |  |  | 0 | 0 | 0 | 0
7 | 06-01-001-20 | Устройство ленточных фундаментов: бетонных Поправки к: ЭМ )*1,25; ОТм )*1,25; ОТ )*1,15; ЗТ )*1,15; ЗТм )*1,25 | 100 м3 | 0.0048 |  | 0.0048 | [21 empty] | 15.57 | 597.11 | 8.85 | 339.53 | [5 empty] | 597.11 | 339.53 | [5 empty] | 0 | 0
Поправка: МР 519/пр п.6.7.1
Объем: 0,0048=0,48/100
| 1 | ОТ |  |  |  |  | 2436.48 | 1.15 | 13.45 | 38.36 | 515.92
| 3 | ЭМ |  |  |  |  | 1970.58 | 1.25 | 11.82 | 11.16 | 131.95
| 2 | в т.ч. ОТм |  |  |  |  | 301.89 | 1.25 | 1.81 | 38.36 | 69.48
| 4 | М |  |  |  |  | 2502.74 |  | 12.01 | 10.95 | 131.54
| 04.1.02.05 | Смеси бетонные тяжелого бетона | м3 | 102 |  | 0.4896
|  | ЗТ | чел-ч | 282 | 1.15 | 1.5566
|  | ЗТм | чел-ч | 22.51 | 1.25 | 0.13506
|  | Итого по расценке |  |  |  |  | 6909.8 |  | 37.28 |  | 779.41
7,1 | 04.1.02.05-0007 | Смеси бетонные тяжелого бетона (БСТ), класс В20 (М250) | м3 | 102 |  | 0.4896 | 665 |  | 325.58 | 6.75 | 2197.69 | [15 empty] | 325.58 | 0 | 0 | 0 | 0 | 325.58 | 325.58 |  |  |  | 0 | 0 | 0 | 0 |  |  |  | 0 | 0
|  | ФОТ | [6 empty] | 15.26 |  | 585.4
| Пр/812-006.0-1 | НР Бетонные и железобетонные монолитные конструкции и работы в строительстве | % | 102 |  | 102 |  |  | 15.57 |  | 597.11
| Пр/774-006.0 | СП Бетонные и железобетонные монолитные конструкции и работы в строительстве | % | 58 |  | 58 |  |  | 8.85 |  | 339.53
|  | Всего по позиции | [5 empty] | 387.28 |  | 3913.74 |  | 387.28 | 3913.74 | 13.45 | 13.45 | 515.92 |  |  | 1.81 |  | 69.48 |  | 11.82 |  | 131.95 |  | 12.01 |  |  |  |  | 61.7 | 12.01 | 11.82 | 13.45 |  |  |  | 0 | 0 | 0 | 0
8 | 46-03-013-01 | Сверление вертикальных отверстий в бетонных конструкциях полов перфоратором глубиной 200 мм диаметром: до 20 мм | 100 отверстий | 0.07 |  | 0.07 | [21 empty] | 3.08 | 117.96 | 1.76 | 67.57 | [5 empty] | 117.96 | 67.57 | [5 empty] | 0 | 0
Объем: 0,07=7/100
| 1 | ОТ |  |  |  |  | 42.65 |  | 2.99 | 38.36 | 114.52
| 01.7.17.09 | Сверла, буры | ШТ | 0 |  | 0
|  | ЗТ | чел-ч | 5 |  | 0.35
|  | Итого по расценке |  |  |  |  | 42.65 |  | 2.99 |  | 114.52
8,1 | 01.7.03.04-0001-4 | Затраты на электроэнергию, потребляемую ручным инструментом ( 2 % от ОЗП) | РУБ | 0.85 |  | 0.0595 | 1 |  | 0.06 | 12.05 | 0.72 | [15 empty] | 0.06 | 0 | 0 | 0 | 0 | 0.06 | 0.06 |  |  |  | 0 | 0 | 0 | 0 |  |  |  | 0 | 0
8,2 | 01.7.17.09-0062 | Сверло кольцевое алмазное, диаметр 20 мм | ШТ | 14.2857 |  | 1 | 452.4 |  | 452.4 | 3.15 | 1425.06 | [15 empty] | 452.4 | 0 | 0 | 0 | 0 | 452.4 | 452.4 |  |  |  | 0 | 0 | 0 | 0 |  |  |  | 0 | 0
|  | ФОТ | [6 empty] | 2.99 |  | 114.52
| Пр/812-040.1-1 | НР Работы по реконструкции зданий и сооружений: усиление и замена существующих конструкций, возведение отдельных конструктивных элементов | % | 103 |  | 103 |  |  | 3.08 |  | 117.96
| Пр/774-040.1 | СП Работы по реконструкции зданий и сооружений: усиление и замена существующих конструкций, возведение отдельных конструктивных элементов | % | 59 |  | 59 |  |  | 1.76 |  | 67.57
|  | Всего по позиции | [5 empty] | 460.29 |  | 1725.83 |  | 460.29 | 1725.83 | 2.99 | 2.99 | 114.52 |  |  | 0 |  | 0 |  | 0 |  | 0 |  | 0 |  |  |  |  | 7.83 | 0 | 0 | 2.99 |  |  |  | 0 | 0 | 0 | 0
9 | 06-03-004-01 | Установка анкерных болтов: в готовые гнезда с заделкой длиной до 1 м Поправки к: ЭМ )*1,25; ОТм )*1,25; ОТ )*1,15; ЗТ )*1,15; ЗТм )*1,25 | т | 0.006 |  | 0.006 | [21 empty] | 18.07 | 693.44 | 10.28 | 394.31 | [5 empty] | 693.44 | 394.31 | [5 empty] | 0 | 0
Поправка: МР 519/пр п.6.7.1
| 1 | ОТ |  |  |  |  | 2560.54 | 1.15 | 17.67 | 38.36 | 677.73
| 3 | ЭМ |  |  |  |  | 51.19 | 1.25 | 0.38 | 12.13 | 4.66
| 2 | в т.ч. ОТм |  |  |  |  | 7.32 | 1.25 | 0.05 | 38.36 | 2.11
| 4 | М |  |  |  |  | 10103.46 |  | 60.62 | 7.95 | 481.94
|  | ЗТ | чел-ч | 289 | 1.15 | 1.9941
|  | ЗТм | чел-ч | 0.59 | 1.25 | 0.004425
|  | Итого по расценке |  |  |  |  | 12715.19 |  | 78.67 |  | 1164.33
|  | ФОТ | [6 empty] | 17.72 |  | 679.84
| Пр/812-006.0-1 | НР Бетонные и железобетонные монолитные конструкции и работы в строительстве | % | 102 |  | 102 |  |  | 18.07 |  | 693.44
| Пр/774-006.0 | СП Бетонные и железобетонные монолитные конструкции и работы в строительстве | % | 58 |  | 58 |  |  | 10.28 |  | 394.31
|  | Всего по позиции | [5 empty] | 107.02 |  | 2252.08 |  | 107.02 | 2252.08 | 17.67 | 17.67 | 677.73 |  |  | 0.05 |  | 2.11 |  | 0.38 |  | 4.66 |  | 60.62 |  |  |  |  | 107.02 | 60.62 | 0.38 | 17.67 |  |  |  | 0 | 0 | 0 | 0
10 | 09-03-029-01 | Монтаж лестниц прямолинейных и криволинейных, пожарных с ограждением Поправки к: ЭМ )*1,25; ОТм )*1,25; ОТ )*1,15; ЗТ )*1,15; ЗТм )*1,25 | т | 0.636 |  | 0.636 | [21 empty] | 242.8 | 9314.13 | 161.87 | 6209.42 | [5 empty] | 9314.13 | 6209.42 | [5 empty] | 0 | 0
Поправка: МР 519/пр п.6.7.1
| 1 | ОТ |  |  |  |  | 271.66 | 1.15 | 198.69 | 38.36 | 7621.85
| 3 | ЭМ |  |  |  |  | 671.33 | 1.25 | 533.71 | 12.48 | 6660.65
| 2 | в т.ч. ОТм |  |  |  |  | 78.48 | 1.25 | 62.39 | 38.36 | 2393.34
| 4 | М |  |  |  |  | 88.49 |  | 56.28 | 14.08 | 792.42
| 07.2.05.01 | Лестницы маршевые, ширина 6 мм | т | 1 |  | 0.636
|  | ЗТ | чел-ч | 28.9 | 1.15 | 21.1375
|  | ЗТм | чел-ч | 5.83 | 1.25 | 4.6349
|  | Итого по расценке |  |  |  |  | 1031.48 |  | 788.68 |  | 15074.92
10,1 | 07.2.05.01-0032 | Ограждения лестничных проемов, лестничные марши, пожарные лестницы | т | 1 |  | 0.636 | 7571 |  | 4815.16 | 15.69 | 75549.8 | [15 empty] | 4815.16 | 0 | 0 | 0 | 0 | 4815.16 | 4815.16 |  |  |  | 0 | 0 | 0 | 0 |  |  |  | 0 | 0
|  | ФОТ | [6 empty] | 261.08 |  | 10015.19
| Пр/812-009.0-1 | НР Строительные металлические конструкции | % | 93 |  | 93 |  |  | 242.8 |  | 9314.13
| Пр/774-009.0 | СП Строительные металлические конструкции | % | 62 |  | 62 |  |  | 161.87 |  | 6209.42
|  | Всего по позиции | [5 empty] | 6008.51 |  | 106148.27 |  | 6008.51 | 106148.27 | 198.69 | 198.69 | 7621.85 |  |  | 62.39 |  | 2393.34 |  | 533.71 |  | 6660.65 |  | 56.28 |  |  |  |  | 1193.35 | 56.28 | 533.71 | 198.69 |  |  |  | 0 | 0 | 0 | 0
11 | 09-03-030-01 | Монтаж площадок с настилом и ограждением из листовой, рифленой, просечной и круглой стали Поправки к: ЭМ )*1,25; ОТм )*1,25; ОТ )*1,15; ЗТ )*1,15; ЗТм )*1,25 | т | 1.382 |  | 1.382 | [21 empty] | 582.69 | 22352.31 | 388.46 | 14901.54 | [5 empty] | 22352.31 | 14901.54 | [5 empty] | 0 | 0
Поправка: МР 519/пр п.6.7.1
| 1 | ОТ |  |  |  |  | 329.56 | 1.15 | 523.76 | 38.36 | 20091.59
| 3 | ЭМ |  |  |  |  | 581.74 | 1.25 | 1004.96 | 11.43 | 11486.72
| 2 | в т.ч. ОТм |  |  |  |  | 59.5 | 1.25 | 102.79 | 38.36 | 3943.15
| 4 | М |  |  |  |  | 88.49 |  | 122.29 | 14.08 | 1721.89
| 07.2.05.01 | Площадки площадью до 2 м2 | т | 1 |  | 1.382
|  | ЗТ | чел-ч | 35.9 | 1.15 | 57.0559
|  | ЗТм | чел-ч | 4.42 | 1.25 | 7.6356
|  | Итого по расценке |  |  |  |  | 999.79 |  | 1651.01 |  | 33300.2
11,1 | 07.2.05.01-0041 | Площадки площадью до 2 м2 | м2 | 1.3169 |  | 1.82 | 795.59 |  | 1447.97 | 11.1 | 16072.51 | [15 empty] | 1447.97 | 0 | 0 | 0 | 0 | 1447.97 | 1447.97 |  |  |  | 0 | 0 | 0 | 0 |  |  |  | 0 | 0
11,2 | 07.2.05.01-0042 | Площадки площадью от 2 до 4 м2 | м2 | 2.0984 |  | 2.9 | 693.88 |  | 2012.25 | 9.37 | 18854.8 | [15 empty] | 2012.25 | 0 | 0 | 0 | 0 | 2012.25 | 2012.25 |  |  |  | 0 | 0 | 0 | 0 |  |  |  | 0 | 0
11,3 | 07.2.05.01-0043 | Площадки площадью свыше 4 м2 | м2 | 8.7265 |  | 12.06 | 623.56 |  | 7520.13 | 9.34 | 70238.05 | [15 empty] | 7520.13 | 0 | 0 | 0 | 0 | 7520.13 | 7520.13 |  |  |  | 0 | 0 | 0 | 0 |  |  |  | 0 | 0
11,4 | 07.2.05.01-0032 | Ограждения лестничных проемов, лестничные марши, пожарные лестницы | т | 0.21708 |  | 0.3 | 7571 |  | 2271.3 | 15.69 | 35636.7 | [15 empty] | 2271.3 | 0 | 0 | 0 | 0 | 2271.3 | 2271.3 |  |  |  | 0 | 0 | 0 | 0 |  |  |  | 0 | 0
|  | ФОТ | [6 empty] | 626.55 |  | 24034.74
| Пр/812-009.0-1 | НР Строительные металлические конструкции | % | 93 |  | 93 |  |  | 582.69 |  | 22352.31
| Пр/774-009.0 | СП Строительные металлические конструкции | % | 62 |  | 62 |  |  | 388.46 |  | 14901.54
|  | Всего по позиции | [5 empty] | 15873.81 |  | 211356.11 |  | 15873.81 | 211356.11 | 523.76 | 523.76 | 20091.59 |  |  | 102.79 |  | 3943.15 |  | 1004.96 |  | 11486.72 |  | 122.29 |  |  |  |  | 2622.16 | 122.29 | 1004.96 | 523.76 |  |  |  | 0 | 0 | 0 | 0
12 | 13-06-003-01 | Очистка поверхности щетками Поправки к: ЭМ )*1,25; ОТм )*1,25; ОТ )*1,15; ЗТ )*1,15; ЗТм )*1,25 | м2 | 151 |  | 151 | [21 empty] | 1253.33 | 48077.75 | 680 | 26084.74 | [5 empty] | 48077.75 | 26084.74 | [5 empty] | 0 | 0
Поправка: МР 519/пр п.6.7.1
| 1 | ОТ |  |  |  |  | 7.68 | 1.15 | 1333.33 | 38.36 | 51146.54
|  | ЗТ | чел-ч | 0.9 | 1.15 | 156.285
|  | Итого по расценке |  |  |  |  | 7.68 |  | 1333.33 |  | 51146.54
|  | ФОТ | [6 empty] | 1333.33 |  | 51146.54
| Пр/812-013.0-1 | НР Защита строительных конструкций и оборудования от коррозии | % | 94 |  | 94 |  |  | 1253.33 |  | 48077.75
| Пр/774-013.0 | СП Защита строительных конструкций и оборудования от коррозии | % | 51 |  | 51 |  |  | 680 |  | 26084.74
|  | Всего по позиции | [5 empty] | 3266.66 |  | 125309.03 |  | 3266.66 | 125309.03 | 1333.33 | 1333.33 | 51146.54 |  |  | 0 |  | 0 |  | 0 |  | 0 |  | 0 |  |  |  |  | 3266.66 | 0 | 0 | 1333.33 |  |  |  | 0 | 0 | 0 | 0
13 | 13-07-001-02 | Обезжиривание поверхностей металлоконструкций уайт-спиритом (Применительно) Поправки к: ЭМ )*1,25; ОТм )*1,25; ОТ )*1,15; ЗТ )*1,15; ЗТм )*1,25 | 100 м2 | 1.51 |  | 1.51 | [21 empty] | 130.11 | 4991.27 | 70.59 | 2708.03 | [5 empty] | 4991.27 | 2708.03 | [5 empty] | 0 | 0
Поправка: МР 519/пр п.6.7.1
Объем: 1,51=151/100
| 1 | ОТ |  |  |  |  | 79.36 | 1.15 | 137.8 | 38.36 | 5286.11
| 3 | ЭМ |  |  |  |  | 2.23 | 1.25 | 4.21 | 11.14 | 46.93
| 2 | в т.ч. ОТм |  |  |  |  | 0.33 | 1.25 | 0.62 | 38.36 | 23.75
| 4 | М |  |  |  |  | 222.54 |  | 336.04 | 17.68 | 5941.11
|  | ЗТ | чел-ч | 9.08 | 1.15 | 15.7674
|  | ЗТм | чел-ч | 0.03 | 1.25 | 0.056625
|  | Итого по расценке |  |  |  |  | 304.13 |  | 478.05 |  | 11274.15
|  | ФОТ | [6 empty] | 138.42 |  | 5309.86
| Пр/812-013.0-1 | НР Защита строительных конструкций и оборудования от коррозии | % | 94 |  | 94 |  |  | 130.11 |  | 4991.27
| Пр/774-013.0 | СП Защита строительных конструкций и оборудования от коррозии | % | 51 |  | 51 |  |  | 70.59 |  | 2708.03
|  | Всего по позиции | [5 empty] | 678.75 |  | 18973.45 |  | 678.75 | 18973.45 | 137.8 | 137.8 | 5286.11 |  |  | 0.62 |  | 23.75 |  | 4.21 |  | 46.93 |  | 336.04 |  |  |  |  | 678.75 | 336.04 | 4.21 | 137.8 |  |  |  | 0 | 0 | 0 | 0
14 | 13-03-002-01 | Огрунтовка металлических поверхностей за один раз: грунтовкой ХС-068 Поправки к: ЭМ )*1,25; ОТм )*1,25; ОТ )*1,15; ЗТ )*1,15; ЗТм )*1,25 | 100 м2 | 1.51 |  | 1.51 | [21 empty] | 70.58 | 2707.16 | 38.29 | 1468.78 | [5 empty] | 2707.16 | 1468.78 | [5 empty] | 0 | 0
Поправка: МР 519/пр п.6.7.1
Объем: 1,51=151/100
| 1 | ОТ |  |  |  |  | 42.88 | 1.15 | 74.46 | 38.36 | 2856.21
| 3 | ЭМ |  |  |  |  | 9.87 | 1.25 | 18.63 | 7.76 | 144.6
| 2 | в т.ч. ОТм |  |  |  |  | 0.33 | 1.25 | 0.62 | 38.36 | 23.75
| 4 | М |  |  |  |  | 394.84 |  | 596.21 | 9.22 | 5497.04
|  | ЗТ | чел-ч | 3.92 | 1.15 | 6.8071
|  | ЗТм | чел-ч | 0.03 | 1.25 | 0.056625
|  | Итого по расценке |  |  |  |  | 447.59 |  | 689.3 |  | 8497.85
|  | ФОТ | [6 empty] | 75.08 |  | 2879.96
| Пр/812-013.0-1 | НР Защита строительных конструкций и оборудования от коррозии | % | 94 |  | 94 |  |  | 70.58 |  | 2707.16
| Пр/774-013.0 | СП Защита строительных конструкций и оборудования от коррозии | % | 51 |  | 51 |  |  | 38.29 |  | 1468.78
|  | Всего по позиции | [5 empty] | 798.17 |  | 12673.79 |  | 798.17 | 12673.79 | 74.46 | 74.46 | 2856.21 |  |  | 0.62 |  | 23.75 |  | 18.63 |  | 144.6 |  | 596.21 |  |  |  |  | 798.17 | 596.21 | 18.63 | 74.46 |  |  |  | 0 | 0 | 0 | 0
15 | 13-03-004-27 | Окраска металлических огрунтованных поверхностей: краской ЦХСК-1467 Поправки к: ЭМ )*1,25; ОТм )*1,25; ОТ )*1,15; ЗТ )*1,15; ЗТм )*1,25 | 100 м2 | 1.51 |  | 1.51 | [21 empty] | 32.37 | 1241.97 | 17.56 | 673.83 | [5 empty] | 1241.97 | 673.83 | [5 empty] | 0 | 0
Поправка: МР 519/пр п.6.7.1
Объем: 1,51=151/100
| 1 | ОТ |  |  |  |  | 19.59 | 1.15 | 34.02 | 38.36 | 1305.02
| 3 | ЭМ |  |  |  |  | 7.39 | 1.25 | 13.95 | 7.57 | 105.62
| 2 | в т.ч. ОТм |  |  |  |  | 0.22 | 1.25 | 0.42 | 38.36 | 16.22
| 4 | М |  |  |  |  | 2156.45 |  | 3256.24 | 3.33 | 10843.28
|  | ЗТ | чел-ч | 2.16 | 1.15 | 3.7508
|  | ЗТм | чел-ч | 0.02 | 1.25 | 0.03775
|  | Итого по расценке |  |  |  |  | 2183.43 |  | 3304.21 |  | 12253.92
|  | ФОТ | [6 empty] | 34.44 |  | 1321.24
| Пр/812-013.0-1 | НР Защита строительных конструкций и оборудования от коррозии | % | 94 |  | 94 |  |  | 32.37 |  | 1241.97
| Пр/774-013.0 | СП Защита строительных конструкций и оборудования от коррозии | % | 51 |  | 51 |  |  | 17.56 |  | 673.83
|  | Всего по позиции | [5 empty] | 3354.14 |  | 14169.72 |  | 3354.14 | 14169.72 | 34.02 | 34.02 | 1305.02 |  |  | 0.42 |  | 16.22 |  | 13.95 |  | 105.62 |  | 3256.24 |  |  |  |  | 3354.14 | 3256.24 | 13.95 | 34.02 |  |  |  | 0 | 0 | 0 | 0
16 | 12-01-007-08 | Устройство кровель из оцинкованной стали: без настенных желобов Поправки к: ЭМ )*1,25; ОТм )*1,25; ОТ )*1,15; ЗТ )*1,15; ЗТм )*1,25 | 100 м2 | 0.125 |  | 0.125 | [21 empty] | 114.78 | 4402.68 | 60.02 | 2302.32 | [5 empty] | 4402.68 | 2302.32 | [5 empty] | 0 | 0
Поправка: МР 519/пр п.6.7.1
Объем: 0,125=12,5/100
| 1 | ОТ |  |  |  |  | 723.51 | 1.15 | 104.01 | 38.36 | 3989.63
| 3 | ЭМ |  |  |  |  | 54.06 | 1.25 | 8.45 | 11.52 | 97.32
| 2 | в т.ч. ОТм |  |  |  |  | 8.26 | 1.25 | 1.29 | 38.36 | 49.53
| 4 | М |  |  |  |  | 12512.62 |  | 1564.08 | 9.08 | 14201.82
|  | ЗТ | чел-ч | 79.77 | 1.15 | 11.4669
|  | ЗТм | чел-ч | 0.63 | 1.25 | 0.098437
|  | Итого по расценке |  |  |  |  | 13290.19 |  | 1676.54 |  | 18288.77
|  | ФОТ | [6 empty] | 105.3 |  | 4039.16
| Пр/812-012.0-1 | НР Кровли | % | 109 |  | 109 |  |  | 114.78 |  | 4402.68
| Пр/774-012.0 | СП Кровли | % | 57 |  | 57 |  |  | 60.02 |  | 2302.32
|  | Всего по позиции | [5 empty] | 1851.34 |  | 24993.77 |  | 1851.34 | 24993.77 | 104.01 | 104.01 | 3989.63 |  |  | 1.29 |  | 49.53 |  | 8.45 |  | 97.32 |  | 1564.08 |  |  |  |  | 1851.34 | 1564.08 | 8.45 | 104.01 |  |  |  | 0 | 0 | 0 | 0
17 | 12-01-034-01 | Устройство обрешетки: сплошной из досок Поправки к: ЭМ )*1,25; ОТм )*1,25; ОТ )*1,15; ЗТ )*1,15; ЗТм )*1,25 | 100 м2 | 0.04 |  | 0.04 | [21 empty] | 8.1 | 310.81 | 4.24 | 162.54 | [5 empty] | 310.81 | 162.54 | [5 empty] | 0 | 0
Поправка: МР 519/пр п.6.7.1
Объем: 0,04=4/100
| 1 | ОТ |  |  |  |  | 156.37 | 1.15 | 7.19 | 38.36 | 275.93
| 3 | ЭМ |  |  |  |  | 30.77 | 1.25 | 1.54 | 11.32 | 17.41
| 2 | в т.ч. ОТм |  |  |  |  | 4.81 | 1.25 | 0.24 | 38.36 | 9.22
| 4 | М |  |  |  |  | 2936 |  | 117.44 | 8.06 | 946.57
|  | ЗТ | чел-ч | 19.14 | 1.15 | 0.88044
|  | ЗТм | чел-ч | 0.36 | 1.25 | 0.018
|  | Итого по расценке |  |  |  |  | 3123.14 |  | 126.17 |  | 1239.91
|  | ФОТ | [6 empty] | 7.43 |  | 285.15
| Пр/812-012.0-1 | НР Кровли | % | 109 |  | 109 |  |  | 8.1 |  | 310.81
| Пр/774-012.0 | СП Кровли | % | 57 |  | 57 |  |  | 4.24 |  | 162.54
|  | Всего по позиции | [5 empty] | 138.51 |  | 1713.26 |  | 138.51 | 1713.26 | 7.19 | 7.19 | 275.93 |  |  | 0.24 |  | 9.22 |  | 1.54 |  | 17.41 |  | 117.44 |  |  |  |  | 138.51 | 117.44 | 1.54 | 7.19 |  |  |  | 0 | 0 | 0 | 0
18 | 12-01-033-01 | Монтаж кровли из профилированного листа для объектов непроизводственного назначения: простой Поправки к: ЭМ )*1,25; ОТм )*1,25; ОТ )*1,15; ЗТ )*1,15; ЗТм )*1,25 | 100 м2 | 0.04 |  | 0.04 | [21 empty] | 14.42 | 553.11 | 7.54 | 289.24 | [5 empty] | 553.11 | 289.24 | [5 empty] | 0 | 0
Поправка: МР 519/пр п.6.7.1
Объем: 0,04=4/100
| 1 | ОТ |  |  |  |  | 283.18 | 1.15 | 13.03 | 38.36 | 499.69
| 3 | ЭМ |  |  |  |  | 28.03 | 1.25 | 1.4 | 11.97 | 16.78
| 2 | в т.ч. ОТм |  |  |  |  | 4.04 | 1.25 | 0.2 | 38.36 | 7.75
| 4 | М |  |  |  |  | 57.28 |  | 2.29 | 5.52 | 12.65
| 08.1.02.07 | Дополнительные элементы кровли из профлиста: коньки, разжелобки и проч. | ШТ | 0 |  | 0
| 08.3.09.01 | Стальной гнутый профиль (профилированный настил) | т | 0 |  | 0
|  | ЗТ | чел-ч | 32.4 | 1.15 | 1.4904
|  | ЗТм | чел-ч | 0.32 | 1.25 | 0.016
|  | Итого по расценке |  |  |  |  | 368.49 |  | 16.72 |  | 529.12
18,1 | 01.7.03.04-0001-3 | Затраты на электроэнергию, потребляемую ручным инструментом ( 1 % от ОЗП) | РУБ | 2.83 |  | 0.1132 | 1 |  | 0.11 | 12.05 | 1.36 | [15 empty] | 0.11 | 0 | 0 | 0 | 0 | 0.11 | 0.11 |  |  |  | 0 | 0 | 0 | 0 |  |  |  | 0 | 0
18,2 | 08.3.09.01-0001 | Профилированный лист оцинкованный: Н57-750-0,6 | т | 0.7 |  | 0.028 | 9937.86 |  | 278.26 | 12.17 | 3386.43 | [15 empty] | 278.26 | 0 | 0 | 0 | 0 | 278.26 | 278.26 |  |  |  | 0 | 0 | 0 | 0 |  |  |  | 0 | 0
|  | ФОТ | [6 empty] | 13.23 |  | 507.44
| Пр/812-012.0-1 | НР Кровли | % | 109 |  | 109 |  |  | 14.42 |  | 553.11
| Пр/774-012.0 | СП Кровли | % | 57 |  | 57 |  |  | 7.54 |  | 289.24
|  | Всего по позиции | [5 empty] | 317.05 |  | 4759.26 |  | 317.05 | 4759.26 | 13.03 | 13.03 | 499.69 |  |  | 0.2 |  | 7.75 |  | 1.4 |  | 16.78 |  | 2.29 |  |  |  |  | 38.68 | 2.29 | 1.4 | 13.03 |  |  |  | 0 | 0 | 0 | 0
19 | 12-01-004-05 | Устройство примыканий кровель из наплавляемых материалов к стенам и парапетам высотой: более 600 мм с одним фартуком Поправки к: ЭМ )*1,25; ОТм )*1,25; ОТ )*1,15; ЗТ )*1,15; ЗТм )*1,25 | 100 м | 0.024 |  | 0.024 | [21 empty] | 14.79 | 567.37 | 7.73 | 296.7 | [5 empty] | 567.37 | 296.7 | [5 empty] | 0 | 0
Поправка: МР 519/пр п.6.7.1
Объем: 0,024=2,4/100
| 1 | ОТ |  |  |  |  | 479.29 | 1.15 | 13.23 | 38.36 | 507.44
| 3 | ЭМ |  |  |  |  | 74.8 | 1.25 | 2.24 | 11.56 | 25.94
| 2 | в т.ч. ОТм |  |  |  |  | 11.37 | 1.25 | 0.34 | 38.36 | 13.08
| 4 | М |  |  |  |  | 3302.45 |  | 79.26 | 8.29 | 657.06
| 12.1.02.15 | Материалы рулонные кровельные наплавляемые | м2 | 189 |  | 4.536
|  | ЗТ | чел-ч | 52.21 | 1.15 | 1.441
|  | ЗТм | чел-ч | 0.87 | 1.25 | 0.0261
|  | Итого по расценке |  |  |  |  | 3856.54 |  | 94.73 |  | 1190.44
|  | ФОТ | [6 empty] | 13.57 |  | 520.52
| Пр/812-012.0-1 | НР Кровли | % | 109 |  | 109 |  |  | 14.79 |  | 567.37
| Пр/774-012.0 | СП Кровли | % | 57 |  | 57 |  |  | 7.73 |  | 296.7
|  | Всего по позиции | [5 empty] | 117.25 |  | 2054.51 |  | 117.25 | 2054.51 | 13.23 | 13.23 | 507.44 |  |  | 0.34 |  | 13.08 |  | 2.24 |  | 25.94 |  | 79.26 |  |  |  |  | 117.25 | 79.26 | 2.24 | 13.23 |  |  |  | 0 | 0 | 0 | 0
20 | 07-01-037-03 | Герметизация мастикой швов: горизонтальных Поправки к: ЭМ )*1,25; ОТм )*1,25; ОТ )*1,15; ЗТ )*1,15; ЗТм )*1,25 | 100 м | 0.024 |  | 0.024 | [21 empty] | 4.38 | 167.95 | 2.91 | 111.46 | [5 empty] | 167.95 | 111.46 | [5 empty] | 0 | 0
Поправка: МР 519/пр п.6.7.1
Объем: 0,024=2,4/100
| 1 | ОТ |  |  |  |  | 144.21 | 1.15 | 3.98 | 38.36 | 152.68
| 3 | ЭМ |  |  |  |  | 385.71 | 1.25 | 11.57 | 4.99 | 57.74
| 4 | М |  |  |  |  | 737.25 |  | 17.69 | 9.32 | 164.91
|  | ЗТ | чел-ч | 15.9 | 1.15 | 0.43884
|  | Итого по расценке |  |  |  |  | 1267.17 |  | 33.24 |  | 375.33
20,1 | 01.7.06.01-0012 | Лента герметизирующая самоклеящая Герлен-Д шириной: 100 мм толщиной 3 мм | кг | 19.5 |  | 0.468 | 31.08 |  | 14.55 | 5.71 | 83.05 | [15 empty] | 14.55 | 0 | 0 | 0 | 0 | 14.55 | 14.55 |  |  |  | 0 | 0 | 0 | 0 |  |  |  | 0 | 0
20,2 | 14.5.04.08-0012 | Мастика сланцевая уплотняющая неотверждающаяся для уплотнения и герметизации стеклянного ограждения теплиц и парников | т | -0.075 |  | -0.0018 | 9830 |  | -17.69 | 9.32 | -164.91 | [15 empty] | -17.69 | 0 | 0 | 0 | 0 | -17.69 | -17.69 |  |  |  | 0 | 0 | 0 | 0 |  |  |  | 0 | 0
|  | ФОТ | [6 empty] | 3.98 |  | 152.68
| Пр/812-007.0-1 | НР Бетонные и железобетонные сборные конструкции и работы в строительстве | % | 110 |  | 110 |  |  | 4.38 |  | 167.95
| Пр/774-007.0 | СП Бетонные и железобетонные сборные конструкции и работы в строительстве | % | 73 |  | 73 |  |  | 2.91 |  | 111.46
|  | Всего по позиции | [5 empty] | 37.39 |  | 572.88 |  | 37.39 | 572.88 | 3.98 | 3.98 | 152.68 |  |  | 0 |  | 0 |  | 11.57 |  | 57.74 |  | 17.69 |  |  |  |  | 40.53 | 17.69 | 11.57 | 3.98 |  |  |  | 0 | 0 | 0 | 0
|  | Итого прямые затраты по разделу (в базисном и текущем уровнях цен) | [6 empty] | 29443.06 |  | 378973.13 | [36 empty] | Итого прямые затраты по разделу (в базисном и текущем уровнях цен)
в том числе
|  | оплата труда | [6 empty] | 2489.67 |  | 95503.32
|  | эксплуатация машин и механизмов | [6 empty] | 1612.86 |  | 18796.32
|  | материальные ресурсы | [6 empty] | 25340.53 |  | 264673.49
|  | перевозка | [6 empty] | 0 |  | 0
|  | Итого ФОТ (в базисном и текущем уровне цен)(справочно) | [6 empty] | 2660.44 |  | 102054.7
|  | Итого накладные расходы (в базисном и текущем уровне цен) | [6 empty] | 2515.8 |  | 96506.61
|  | Итого сметная прибыль (в базисном и текущем уровне цен) | [6 empty] | 1464.92 |  | 56194.99
|  | Итого оборудование (в базисном и текущем уровне цен) | [6 empty] | 0 |  | 0
|  | Итого прочие затраты (в базисном и текущем уровне цен) | [6 empty] | 0 |  | 0
|  | Итого по разделу (в базисном и текущем уровне цен) | [6 empty] | 33423.78 |  | 531674.73
справочно
|  | материальные ресурсы, отсутствующие в СНБ (в текущем уровне цен) | [8 empty] | 0
|  | оборудование, отсутствующие в СНБ (в текущем уровне цен) | [8 empty] | 0
Раздел: Разные работы
21 | 69-15-1 | Затаривание строительного мусора в мешки | т | 0.146 |  | 0.146 | [21 empty] | 0.99 | 38.18 | 0.48 | 18.26 | [5 empty] | 38.18 | 18.26 | [5 empty] | 0 | 0
| 1 | ОТ |  |  |  |  | 7.41 |  | 1.08 | 38.36 | 41.5
| 4 | М |  |  |  |  | 16.4 |  | 2.39 | 7.27 | 17.41
|  | ЗТ | чел-ч | 1.03 |  | 0.15038
|  | Итого по расценке |  |  |  |  | 23.81 |  | 3.47 |  | 58.91
|  | ФОТ | [6 empty] | 1.08 |  | 41.5
| Пр/812-103.0-1 | НР Прочие ремонтно-строительные работы | % | 92 |  | 92 |  |  | 0.99 |  | 38.18
| Пр/774-103.0 | СП Прочие ремонтно-строительные работы | % | 44 |  | 44 |  |  | 0.48 |  | 18.26
|  | Всего по позиции | [5 empty] | 4.94 |  | 115.35 |  | 4.94 | 115.35 | 1.08 | 1.08 | 41.5 |  |  | 0 |  | 0 |  | 0 |  | 0 |  | 2.39 |  |  |  |  | 4.94 | 2.39 | 0 | 1.08 |  |  |  | 0 | 0 | 0 | 0
22 | т01-01-01-041 | Погрузочные работы при автомобильных перевозках мусора строительного с погрузкой вручную | 1 Т ГРУЗА | 0.146 |  | 0.146 | 42.98 |  | 6.28 | 14.12 | 88.6 | [16 empty] | 0 | 0 | 0 | 0 | [5 empty] | 0 | 0 | [5 empty] | 0 | 0
|  | Всего по позиции | [5 empty] | 6.28 |  | 88.6 |  | 6.28 | 88.6 |  | 0 |  | 0 | 0 |  | 0 |  | 0 |  | 0 |  | 0 | 0 | [5 empty] | 0 |  |  | 6.28 |  |  |  | 0 |  |  | 0 |  |  | 0
23 | т03-02-01-050 | Перевозка грузов I класса автомобилями бортовыми грузоподъемностью до 5 т на расстояние до 50 км (Приказ от 06.11.2020 № МКЭ-ОД/20-68 прил. 2 по ЮЗАО - 50 км) Применительно | 1 Т ГРУЗА | 0.146 |  | 0.146 | 46.37 |  | 6.77 | 10.49 | 71.02 | [16 empty] | 0 | 0 | 0 | 0 | [5 empty] | 0 | 0 | [5 empty] | 0 | 0
|  | Всего по позиции | [5 empty] | 6.77 |  | 71.02 |  | 6.77 | 71.02 |  | 0 |  | 0 | 0 |  | 0 |  | 0 |  | 0 |  | 0 | 0 | [5 empty] | 0 |  |  | 6.77 |  |  |  | 0 |  |  | 0 |  |  | 0
|  | Итого прямые затраты по разделу (в базисном и текущем уровнях цен) | [6 empty] | 16.52 |  | 218.53 | [36 empty] | Итого прямые затраты по разделу (в базисном и текущем уровнях цен)
в том числе
|  | оплата труда | [6 empty] | 1.08 |  | 41.5
|  | эксплуатация машин и механизмов | [6 empty] | 0 |  | 0
|  | материальные ресурсы | [6 empty] | 2.39 |  | 17.41
|  | перевозка | [6 empty] | 13.05 |  | 159.62
|  | Итого ФОТ (в базисном и текущем уровне цен)(справочно) | [6 empty] | 1.08 |  | 41.5
|  | Итого накладные расходы (в базисном и текущем уровне цен) | [6 empty] | 0.99 |  | 38.18
|  | Итого сметная прибыль (в базисном и текущем уровне цен) | [6 empty] | 0.48 |  | 18.26
|  | Итого оборудование (в базисном и текущем уровне цен) | [6 empty] | 0 |  | 0
|  | Итого прочие затраты (в базисном и текущем уровне цен) | [6 empty] | 0 |  | 0
|  | Итого по разделу (в базисном и текущем уровне цен) | [6 empty] | 17.99 |  | 274.97
справочно
|  | материальные ресурсы, отсутствующие в СНБ (в текущем уровне цен) | [8 empty] | 0
|  | оборудование, отсутствующие в СНБ (в текущем уровне цен) | [8 empty] | 0
ВСЕГО по смете (в базисном и текущем уровнях цен)
|  | ВСЕГО прямые затраты по смете | [6 empty] | 29530.57 |  | 381013.35
в том числе
|  | оплата труда | [6 empty] | 2530.36 |  | 97064.35
|  | эксплуатация машин и механизмов | [6 empty] | 1644.22 |  | 19098.22
|  | материальные ресурсы | [6 empty] | 25342.94 |  | 264691.16
|  | перевозка | [6 empty] | 13.05 |  | 159.62
|  | Всего ФОТ (справочно) | [6 empty] | 2704.27 |  | 103736.08
|  | Всего накладные расходы | [6 empty] | 2558.32 |  | 98137.93
|  | Всего сметная прибыль | [6 empty] | 1487.82 |  | 57073.04
|  | Всего оборудование | [6 empty] | 0 |  | 0
|  | Всего прочие затраты | [6 empty] | 0 |  | 0
|  | ВСЕГО по смете (в базисном и текущем уровнях цен) | [6 empty] | 33576.71 |  | 536224.32
в том числе
|  | материальные ресурсы, отсутствующие в СНБ (в текущем уровне цен) | [8 empty] | 0
|  | оборудование, отсутствующие в СНБ (в текущем уровне цен) | [8 empty] | 0
|  | Всего материалов | [8 empty] | 264691.16
|  | итого по разделу | [8 empty] | 536224.32
|  | Резерв средств на непр. расходы 2% (Приказ Минстроя России № 421-пр от 04.08.2020 п. 179а) | [8 empty] | 10724.49
|  | Итого с непр.расходами | [8 empty] | 546948.81
|  | НДС 20% | [8 empty] | 109389.76
|  | Итого по смете | [8 empty] | 656338.57
Составил |  | Ведущий инженер РеСО |  |  |  |  | Степанова А.М.
[должность,подпись(инициалы,фамилия)]
Проверил |  | Заведующий РеСО |  |  |  |  | Покшин В.И.
[должность,подпись(инициалы,фамилия)]

## Дефектная ведомость
Smeta.RU (495) 974-1589
"УТВЕРЖДАЮ"
___________________________
___________________________
" ___ " ___________ 20 ___ г.
Дефектный акт
На капитальный ремонт Устройство эвакуационной лестницы с 3 этажа КОНа
Мы, нижеподписавшиеся, произвели осмотр объекта
и постановили произвести ремонт объекта в
следующем объеме:
№ п/п | Наименование работ и затрат | Единица измерения | Количество | Примечание
1 | 2 | 3 | 4 | 5
Локальная смета:
Раздел: Демонтаж
1 | Демонтаж металлических ограждений высотой до 1 м | 100 м | 0.015
2 | Разборка покрытий кровель: из листовой стали | 100 м2 | 0.125
3 | Разборка деревянных элементов конструкций крыш: обрешетки из брусков с прозорами | 100 м2 | 0.04
3.1 | Строительный мусор | т | 0.056
4 | Разборка покрытий кровель: из профнастила (Применительно) | 100 м2 | 0.04
4.1 | Строительный мусор | т | 0.0872
5 | Разборка бортовых камней: на бетонном основании | 100 м | 0.03
Раздел: Монтаж
6 | Копание ям вручную без креплений для стоек и столбов: без откосов глубиной до 0,7 м, группа грунтов 2 | 100 м3 | 0.0048
7 | Устройство ленточных фундаментов: бетонных | 100 м3 | 0.0048
7.1 | Смеси бетонные тяжелого бетона (БСТ), класс В20 (М250) | м3 | 0.4896
8 | Сверление вертикальных отверстий в бетонных конструкциях полов перфоратором глубиной 200 мм диаметром: до 20 мм | 100 отверстий | 0.07
8.1 | Затраты на электроэнергию, потребляемую ручным инструментом ( 2 % от ОЗП) | РУБ | 0.0595
8.2 | Сверло кольцевое алмазное, диаметр 20 мм | ШТ | 1
9 | Установка анкерных болтов: в готовые гнезда с заделкой длиной до 1 м | т | 0.006
10 | Монтаж лестниц прямолинейных и криволинейных, пожарных с ограждением | т | 0.636
10.1 | Ограждения лестничных проемов, лестничные марши, пожарные лестницы | т | 0.636
11 | Монтаж площадок с настилом и ограждением из листовой, рифленой, просечной и круглой стали | т | 1.382
11.1 | Площадки площадью до 2 м2 | м2 | 1.82
11.2 | Площадки площадью от 2 до 4 м2 | м2 | 2.9
11.3 | Площадки площадью свыше 4 м2 | м2 | 12.06
11.4 | Ограждения лестничных проемов, лестничные марши, пожарные лестницы | т | 0.3
12 | Очистка поверхности щетками | м2 | 151
13 | Обезжиривание поверхностей металлоконструкций уайт-спиритом (Применительно) | 100 м2 | 1.51
14 | Огрунтовка металлических поверхностей за один раз: грунтовкой ХС-068 | 100 м2 | 1.51
15 | Окраска металлических огрунтованных поверхностей: краской ЦХСК-1467 | 100 м2 | 1.51
16 | Устройство кровель из оцинкованной стали: без настенных желобов | 100 м2 | 0.125
17 | Устройство обрешетки: сплошной из досок | 100 м2 | 0.04
18 | Монтаж кровли из профилированного листа для объектов непроизводственного назначения: простой | 100 м2 | 0.04
18.1 | Затраты на электроэнергию, потребляемую ручным инструментом ( 1 % от ОЗП) | РУБ | 0.1132
18.2 | Профилированный лист оцинкованный: Н57-750-0,6 | т | 0.028
19 | Устройство примыканий кровель из наплавляемых материалов к стенам и парапетам высотой: более 600 мм с одним фартуком | 100 м | 0.024
20 | Герметизация мастикой швов: горизонтальных | 100 м | 0.024
20.1 | Лента герметизирующая самоклеящая Герлен-Д шириной: 100 мм толщиной 3 мм | кг | 0.468
20.2 | Мастика сланцевая уплотняющая неотверждающаяся для уплотнения и герметизации стеклянного ограждения теплиц и парников | т | -0.0018
Раздел: Разные работы
21 | Затаривание строительного мусора в мешки | т | 0.146
22 | Погрузочные работы при автомобильных перевозках мусора строительного с погрузкой вручную | 1 Т ГРУЗА | 0.146
23 | Перевозка грузов I класса автомобилями бортовыми грузоподъемностью до 5 т на расстояние до 50 км (Приказ от 06.11.2020 № МКЭ-ОД/20-68 прил. 2 по ЮЗАО - 50 км) Применительно | 1 Т ГРУЗА | 0.146
Заказчик _________________ |  | Подрядчик _________________

## Source
0 | Smeta.RU (495) 974-1589 |  | _PS_ |  | 0 | 0 | 0 | Smeta.RU |  | 1 | 58091 | 10 | 11 | 5 | 3 | 2
1 | 303 | 0 | 241 | 0 |  | Устройство эвакуационной лестницы с 3 этажа КОНа |  | 0 |  | 0 | 0 | 131083 |  | 0 | 0 | 0 | 0 | 0 | 4 |  | 0 | [5 empty] | Степанова А.М. | Ведущий инженер РеСО | Покшин В.И. | Заведующий РеСО |  |  | Муравьев К.В. | Главный инженер | ИПУ РАН | [17 empty] | 2 | [5 empty] | Сметные нормы списания | Коды ценников | 1 | 1 | 0 | 0 | 1 | 0 | 2 | 2 | 1 | 1 | 0 | 0 | 0 | 0 | 0 | ФЕР-2020 И9 приказы НР № 812/пр, СП № 774/пр | Версия 1.3.2 ГСН (ГЭСН, ФЕР) и ТЕР (Методики НР (812/пр и 636/пр) и СП (774/пр) с 22.10.2021 г.) | ФЕР-2020 - изменения И9 | ФЕР-2020 - изменения И9 | ФЕР-2020 - изменения И9 | ФЕР-2020 - изменения И9 | Поправки для ГСН (ФЕР) 2020 от 10.01.2022 г И9 Строительство | 0 | 0 | 403177480 |  |  | 9 | [5 empty] | ГОСУДАРСТВЕННЫЕ СМЕТНЫЕ НОРМАТИВЫ (ФЕР-2020), утвержденные приказами Минстроя России от 26 декабря 2019 г. № 876/пр (в редакции приказов Минстроя РФ от 30 марта 2020 г. № 172/пр, от 1 июня 2020 г. № 294/пр, от 30 июня 2020 г. № 352/пр, от 20 октября 2020 г. № 636/пр, от 9 февраля 2021 г. № 51/пр, от 24 мая 2021 г. № 321/пр, от 24 июня 2021 г. № 408/пр, от 14 октября 2021 № 746/пр, от 20 декабря 2021 № 962/пр) | ГСН | 44551 | 395 | [34 empty] | 0
15 | 1
52 | 303 | 1 | 12 | 0 |  | Устройство эвакуационной лестницы с 3 этажа КОНа | [7 empty] | 29517.52 | 25342.94 | 1644.22 | 173.91 | 2530.36 | 0 | 286.9237 | 13.0243 | 0 | 2558.32 | 1487.82 | 0 | 0 | 0 | 0 | 0 | 0 | 0 | 0 | 0 | 0 | 0 | 0 | 0 | 0 | 0 | 0 | 0 | 0 | 33576.71 | 33576.71 | 0 | 0 | 25342.94 | 25342.94 | 0 | 25342.94 | 0 | 0 | 0 | 0 | 13.05 | 0 | 0 | 0 | 0 | 0 | 0 | 0 | 0 | 0 | 0 | 0 | 0 | 0 | 0 | 0 | 0 | 0 | 0 | 0 | 0 | 0 | 0 | 0 | 0 | 0 | 0 | 0 | 0 | 0 | 0 | 0 | 0 | 0 | 0 | 0 | 0 | 0 | 0 | 0 | 0 | 0 | 0 | 0 | 0 | 0 | 0 | 0 | 0 | 0 | 0 | 0 | 0 | 0 | 0 | 380853.73 | 264691.16 | 19098.22 | 6671.73 | 97064.35 | 0 | 286.9237 | 13.0243 | 0 | 98137.93 | 57073.04 | 0 | 0 | 0 | 0 | 0 | 0 | 0 | 0 | 0 | 0 | 0 | 0 | 0 | 0 | 0 | 0 | 0 | 0 | 536224.32 | 536224.32 | 0 | 0 | 264691.16 | 264691.16 | 0 | 264691.16 | 0 | 0 | 0 | 0 | 159.62 | 0 | 0 | 0 | 0 | 0 | 0 | 0 | 0 | 0 | 0 | 0 | 0 | 0 | 0 | 0 | 0 | 0 | 0 | 0 | 0 | 0 | 0 | 0 | 0 | 0 | 0 | 0 | 0 | 0 | 0 | 0 | 0 | 0 | 0 | 0 | 0 | 0 | 0 | 0 | 0 | 0 | 0 | 0 | 0 | 0 | 0 | 0 | 0 | 0 | 0 | 0 | 0 | 0 | 0
3 | 1 |  | 205 |  |  |  |  | 0 |  | -1 | [7 empty] | 0 | 0 |  | 0 | [53 empty] | 0 | [7 empty] | 0 | 0
52 | 1 | 3 | 20 | 0 | [9 empty] | 29517.52 | 25342.94 | 1644.22 | 173.91 | 2530.36 | 0 | 286.9237 | 13.0243 | 0 | 2558.32 | 1487.82 | 0 | 0 | 0 | 0 | 0 | 0 | 0 | 0 | 0 | 0 | 0 | 0 | 0 | 0 | 0 | 0 | 0 | 0 | 33576.71 | 33576.71 | 0 | 0 | 25342.94 | 25342.94 | 0 | 25342.94 | 0 | 0 | 0 | 0 | 13.05 | 0 | 0 | 0 | 0 | 0 | 0 | 0 | 0 | 0 | 0 | 0 | 0 | 0 | 0 | 0 | 0 | 0 | 0 | 0 | 0 | 0 | 0 | 0 | 0 | 0 | 0 | 0 | 0 | 0 | 0 | 0 | 0 | 0 | 0 | 0 | 0 | 0 | 0 | 0 | 0 | 0 | 0 | 0 | 0 | 0 | 0 | 0 | 0 | 0 | 0 | 0 | 0 | 0 | 0 | 380853.73 | 264691.16 | 19098.22 | 6671.73 | 97064.35 | 0 | 286.9237 | 13.0243 | 0 | 98137.93 | 57073.04 | 0 | 0 | 0 | 0 | 0 | 0 | 0 | 0 | 0 | 0 | 0 | 0 | 0 | 0 | 0 | 0 | 0 | 0 | 536224.32 | 536224.32 | 0 | 0 | 264691.16 | 264691.16 | 0 | 264691.16 | 0 | 0 | 0 | 0 | 159.62 | 0 | 0 | 0 | 0 | 0 | 0 | 0 | 0 | 0 | 0 | 0 | 0 | 0 | 0 | 0 | 0 | 0 | 0 | 0 | 0 | 0 | 0 | 0 | 0 | 0 | 0 | 0 | 0 | 0 | 0 | 0 | 0 | 0 | 0 | 0 | 0 | 0 | 0 | 0 | 0 | 0 | 0 | 0 | 0 | 0 | 0 | 0 | 0 | 0 | 0 | 0 | 0 | 0 | 0
4 | 1 |  | 45 |  | Новый раздел | Демонтаж |  | 0 |  | 0 | [7 empty] | 0 | 0 |  | 0 | [53 empty] | 0 | [11 empty] | 0
52 | 1 | 4 | 24 | 0 | Новый раздел | Демонтаж | [7 empty] | 70.99 | 0.02 | 31.36 | 3.14 | 39.61 | 0 | 4.8056 | 0.3049 | 0 | 41.53 | 22.42 | 0 | 0 | 70.99 | 0.02 | 31.36 | 3.14 | 39.61 | 0 | 4.8056 | 0.3049 | 0 | 41.53 | 22.42 | 0 | 0 | 0 | 0 | 0 | 134.94 | 134.94 | 0 | 0 | 0.02 | 0.02 | 0 | 0.02 | 0 | 0 | 0 | 0 | 0 | 0 | 0 | 0 | 0 | 0 | 0 | 0 | 0 | 0 | 0 | 0 | 0 | 0 | 0 | 0 | 0 | 0 | 0 | 0 | 0 | 0 | 0 | 134.94 | 134.94 | 0 | 0 | 0.02 | 0.02 | 0 | 0.02 | 0 | 0 | 0 | 0 | 0 | 0 | 0 | 0 | 0 | 0 | 0 | 0 | 0 | 0 | 0 | 0 | 0 | 0 | 0 | 0 | 0 | 0 | 0 | 0 | 1821.69 | 0.26 | 301.9 | 120.35 | 1519.53 | 0 | 4.8056 | 0.3049 | 0 | 1593.14 | 859.79 | 0 | 0 | 1821.69 | 0.26 | 301.9 | 120.35 | 1519.53 | 0 | 4.8056 | 0.3049 | 0 | 1593.14 | 859.79 | 0 | 0 | 0 | 0 | 0 | 4274.62 | 4274.62 | 0 | 0 | 0.26 | 0.26 | 0 | 0.26 | 0 | 0 | 0 | 0 | 0 | 0 | 0 | 0 | 0 | 0 | 0 | 0 | 0 | 0 | 0 | 0 | 0 | 0 | 0 | 0 | 0 | 0 | 0 | 0 | 0 | 0 | 0 | 4274.62 | 4274.62 | 0 | 0 | 0.26 | 0.26 | 0 | 0.26 | 0 | 0 | 0 | 0 | 0 | 0 | 0 | 0 | 0 | 0 | 0 | 0 | 0 | 0 | 0 | 0 | 0 | 0 | 0 | 0 | 0 | 0 | 0 | 0
17 | 1 | 5 | 5 | 1 | 68-38-1 | Демонтаж металлических ограждений высотой до 1 м | 100 м | 0.015 | 0 | 0.015 |  |  |  | 4.1 | 0.02 | 0.3 | 0.05 | 3.78 | 0 | 0.44295 | 0.0045 | 0 | 3.91 | 2.07 |  | 55113220 | 273.05 | 1.45 | 19.71 | 3.48 | 251.89 | 0 | 29.53 | 0.3 | 0 | 273.05 | 1.45 | 19.71 | 3.48 | 251.89 | 0 | 29.53 | 0.3 | 0 | 102 | 54 | 1 | 1 |  |  | 1 | 1 | 1 | 1 |  |  |  |  | 0 | 1 | ФЕРр-2001 доп. 4, 68-38-1, приказ Минстроя России № 636/пр от 20.10.2020 |  |  | 68001 | 0 |  | 0 | 6 | 0 | 1 | 1 | 1 | 1 | 1 | 1 |  | 102 | 54 |  |  |  | 0 | 0 | 0 | [5 empty] | 0 |  | 0 | 4.1 | 1.45 | 19.71 | 3.48 | 251.89 | 0 | 29.53 | 0.3 | 0 | 3.9066 | 2.0682 | [13 empty] | 0 | 0 | 1 | 1 |  |  |  | 1003 | 100 м | 100 м | 100 | [6 empty] | 55238323 | 6 | Ремонтно-строительные работы | 102 | Благоустройство | 1 | 68001 | Благоустройство | рФЕР-68 |  |  |  | 0 | 273.05 | 1.45 | 19.71 | 3.48 | 251.89 | 29.53 | 0.3 | 0 | [17 empty] | 0 | 0 | 0 |  |  |  |  | 102 | 54 |  |  |  |  | 1 |  | 1573513042 | 2 | 1 | -2 | 0 | 0 | 0 | 10.08 | 10.08 | 0 | 0 |  | 0 | 3 | 0 |  | 0 | 1 | 0 | 0 | 0 | 0 |  | Пр/812-102.0-1 | Пр/774-102.0 | Благоустройство | Благоустройство | 0
17 | 1 | 10 | 10 | 1 | 68-38-1 | Демонтаж металлических ограждений высотой до 1 м | 100 м | 0.015 | 0 | 0.015 |  |  |  | 148.95 | 0.26 | 3.75 | 2 | 144.94 | 0 | 0.44295 | 0.0045 | 0 | 149.88 | 79.35 |  | 55113218 | 273.05 | 1.45 | 19.71 | 3.48 | 251.89 | 0 | 29.53 | 0.3 | 0 | 273.05 | 1.45 | 19.71 | 3.48 | 251.89 | 0 | 29.53 | 0.3 | 0 | 102 | 54 | 1 | 1 |  |  | 1 | 38.36 | 12.68 | 12.05 |  |  |  |  | 0 | 1 | ФЕРр-2001 доп. 4, 68-38-1, приказ Минстроя России № 636/пр от 20.10.2020 |  |  | 68001 | 0 | 68-38-1 | 1 | 6 | 0 | 38.36 | 1 | 1 | 1 | 1 | 1 |  | 102 | 54 |  |  |  | 0 | 0 | 0 | [5 empty] | 0 |  | 0 | 148.95 | 17.4725 | 249.9228 | 133.4928 | 9662.5004 | 0 | 29.53 | 0.3 | 0 | 149.8788 | 79.3476 | [13 empty] | 0 | 0 | 1 | 1 |  |  |  | 1003 | 100 м | 100 м | 100 | [6 empty] | 55238323 | 6 | Ремонтно-строительные работы | 102 | Благоустройство | 1 | 68001 | Благоустройство | рФЕР-68 |  |  |  | 0 | 273.05 | 1.45 | 19.71 | 3.48 | 251.89 | 29.53 | 0.3 | 0 | [17 empty] | 0 | 0 | 0 |  |  |  |  | 102 | 54 |  |  |  |  | 1 |  | 1573513042 | 2 | 1 | 2 | 0 | 0 | 0 | 378.18 | 378.18 | 0 | 0 |  | 0 | 3 | 0 |  | 0 | 1 | 0 | 0 | 0 | 0 |  | Пр/812-102.0-1 | Пр/774-102.0 | Благоустройство | Благоустройство | 0
18 | 1 | 5 |  | 1,1 | 01.7.17.06 | Диски отрезные | ШТ | 0 | 0 | 0 |  |  |  | 0 | 0 | 0 | 0 | 0 | 0 | 0 | 0 | 0 | 0 | 0 |  | 55113220 | 0 | 0 | 0 | 0 | 0 | 0 | 0 | 0 | 0 | 0 | 0 | 0 | 0 | 0 | 0 | 0 | 0 | 0 | 102 | 54 | 1 | 1 |  |  | 1 | 1 | 1 | 1 |  |  |  |  | 3 | 1 |  |  |  | 68001 | 0 |  | 0 | 6 | 0 | 1 | 1 | 1 | 1 | 1 | 1 |  | 102 | 54 |  |  |  | 0 | 0 | 0 | [5 empty] | 0 |  | 0 | 0 | 0 | 0 | 0 | 0 | 0 | 0 | 0 | 0 | 0 | 0 | [13 empty] | 0 | 0 | 1 | 1 |  |  |  | 1013 | ШТ | ШТ | 1 | [6 empty] | 55238323 | 6 | Ремонтно-строительные работы | 102 | Благоустройство | 1 | 68001 | Благоустройство | рФЕР-68 |  |  |  | 0 | 0 | 0 | 0 | 0 | 0 | 0 | 0 | [18 empty] | 0 | 0 | 0 |  |  |  |  | 102 | 54 |  |  |  |  | 1 |  | -233106618 | 2 | 1 | -2 | 0 | 0 | 0 | 0 | 0 | 0 | 0 |  | 0 | 3 | 0 |  | 0 | 1 | 0 | 0 | 0 | 0 |  | Пр/812-102.0-1 | Пр/774-102.0 | Благоустройство | Благоустройство | 0
18 | 1 | 10 |  | 1,1 | 01.7.17.06 | Диски отрезные | ШТ | 0 | 0 | 0 |  |  |  | 0 | 0 | 0 | 0 | 0 | 0 | 0 | 0 | 0 | 0 | 0 |  | 55113218 | 0 | 0 | 0 | 0 | 0 | 0 | 0 | 0 | 0 | 0 | 0 | 0 | 0 | 0 | 0 | 0 | 0 | 0 | 102 | 54 | 1 | 1 |  |  | 1 | 1 | 1 | 1 |  |  |  |  | 3 | 1 |  |  |  | 68001 | 0 |  | 0 | 6 | 0 | 1 | 1 | 1 | 1 | 1 | 1 |  | 102 | 54 |  |  |  | 0 | 0 | 0 | [5 empty] | 0 |  | 0 | 0 | 0 | 0 | 0 | 0 | 0 | 0 | 0 | 0 | 0 | 0 | [13 empty] | 0 | 0 | 1 | 1 |  |  |  | 1013 | ШТ | ШТ | 1 | [6 empty] | 55238323 | 6 | Ремонтно-строительные работы | 102 | Благоустройство | 1 | 68001 | Благоустройство | рФЕР-68 |  |  |  | 0 | 0 | 0 | 0 | 0 | 0 | 0 | 0 | [18 empty] | 0 | 0 | 0 |  |  |  |  | 102 | 54 |  |  |  |  | 1 |  | -233106618 | 2 | 1 | -2 | 0 | 0 | 0 | 0 | 0 | 0 | 0 |  | 0 | 3 | 0 |  | 0 | 1 | 0 | 0 | 0 | 0 |  | Пр/812-102.0-1 | Пр/774-102.0 | Благоустройство | Благоустройство | 0
17 | 1 | 12 | 12 | 2 | 46-04-008-02 | Разборка покрытий кровель: из листовой стали | 100 м2 | 0.125 | 0 | 0.125 |  |  |  | 9.94 | 0 | 1.57 | 0 | 8.37 | 0 | 1.0725 | 0 | 0 | 7.62 | 4.35 |  | 55113220 | 79.44 | 0 | 12.52 | 0 | 66.92 | 0 | 8.58 | 0 | 0 | 79.44 | 0 | 12.52 | 0 | 66.92 | 0 | 8.58 | 0 | 0 | 91 | 52 | 1 | 1 |  |  | 1 | 1 | 1 | 1 |  |  |  |  | 0 | 1 | ФЕР-2001, 46-04-008-02, приказ Минстроя России № 876/пр от 26.12.2019 |  |  | 46003 | 0 |  | 0 | 2 | 0 | 1 | 1 | 1 | 1 | 1 | 1 |  | 91 | 52 |  |  |  | 0 | 0 | 0 | [5 empty] | 0 |  | 0 | 9.94 | 0 | 12.52 | 0 | 66.92 | 0 | 8.58 | 0 | 0 | 7.6167 | 4.3524 | [13 empty] | 0 | 0 | 1 | 1 |  |  |  | 1005 | 100 м2 | 100 м2 | 100 | [6 empty] | 55238442 | 2 | Общестроительные работы | 40 | Работы по реконструкции зданий и сооружений | 1 | 46003 | Работы по реконструкции зданий и сооружений: разборка отдельных конструктивных элементов здания (сооружения), а также зданий (сооружений) в целом | ФЕР-46 |  |  |  | 0 | 79.44 | 0 | 12.52 | 0 | 66.92 | 8.58 | 0 | 0 | [17 empty] | 0 | 0 | 0 |  |  |  |  | 91 | 52 |  |  |  |  | 1 |  | -1269882818 | 2 | 1 | -2 | 0 | 0 | 0 | 21.91 | 21.91 | 0 | 0 |  | 0 | 3 | 0 |  | 0 | 1 | 0 | 0 | 0 | 0 |  | Пр/812-040.2-1 | Пр/774-040.2 | Работы по реконструкции зданий и сооружений: разборка отдельных конструктивных элементов здания (сооружения), а также зданий (сооружений) в целом | Работы по реконструкции зданий и сооружений: разборка отдельных конструктивных элементов здания (сооружения), а также зданий (сооружений) в целом | 0
17 | 1 | 14 | 14 | 2 | 46-04-008-02 | Разборка покрытий кровель: из листовой стали | 100 м2 | 0.125 | 0 | 0.125 |  |  |  | 330 | 0 | 9.12 | 0 | 320.88 | 0 | 1.0725 | 0 | 0 | 292 | 166.86 |  | 55113218 | 79.44 | 0 | 12.52 | 0 | 66.92 | 0 | 8.58 | 0 | 0 | 79.44 | 0 | 12.52 | 0 | 66.92 | 0 | 8.58 | 0 | 0 | 91 | 52 | 1 | 1 |  |  | 1 | 38.36 | 5.83 | 1 |  |  |  |  | 0 | 1 | ФЕР-2001, 46-04-008-02, приказ Минстроя России № 876/пр от 26.12.2019 |  |  | 46003 | 0 | 46-04-008-02 | 1 | 2 | 0 | 38.36 | 1 | 1 | 1 | 1 | 1 |  | 91 | 52 |  |  |  | 0 | 0 | 0 | [5 empty] | 0 |  | 0 | 330 | 0 | 72.9916 | 0 | 2567.0512 | 0 | 8.58 | 0 | 0 | 292.0008 | 166.8576 | [13 empty] | 0 | 0 | 1 | 1 |  |  |  | 1005 | 100 м2 | 100 м2 | 100 | [6 empty] | 55238442 | 2 | Общестроительные работы | 40 | Работы по реконструкции зданий и сооружений | 1 | 46003 | Работы по реконструкции зданий и сооружений: разборка отдельных конструктивных элементов здания (сооружения), а также зданий (сооружений) в целом | ФЕР-46 |  |  |  | 0 | 79.44 | 0 | 12.52 | 0 | 66.92 | 8.58 | 0 | 0 | [17 empty] | 0 | 0 | 0 |  |  |  |  | 91 | 52 |  |  |  |  | 1 |  | -1269882818 | 2 | 1 | 2 | 0 | 0 | 0 | 788.86 | 788.86 | 0 | 0 |  | 0 | 3 | 0 |  | 0 | 1 | 0 | 0 | 0 | 0 |  | Пр/812-040.2-1 | Пр/774-040.2 | Работы по реконструкции зданий и сооружений: разборка отдельных конструктивных элементов здания (сооружения), а также зданий (сооружений) в целом | Работы по реконструкции зданий и сооружений: разборка отдельных конструктивных элементов здания (сооружения), а также зданий (сооружений) в целом | 0
17 | 1 | 18 | 18 | 3 | 58-1-1 | Разборка деревянных элементов конструкций крыш: обрешетки из брусков с прозорами | 100 м2 | 0.04 | 0 | 0.04 |  |  |  | 6.4 | 0 | 1.59 | 0.25 | 4.81 | 0 | 0.6064 | 0.0184 | 0 | 4.55 | 2.33 |  | 55113220 | 160.11 | 0 | 39.74 | 6.21 | 120.37 | 0 | 15.16 | 0.46 | 0 | 160.11 | 0 | 39.74 | 6.21 | 120.37 | 0 | 15.16 | 0.46 | 0 | 90 | 46 | 1 | 1 |  |  | 1 | 1 | 1 | 1 |  |  |  |  | 0 | 1 | ФЕРр-2001, 58-1-1, приказ Минстроя России № 876/пр от 26.12.2019 |  |  | 58001 | 0 |  | 0 | 6 | 0 | 1 | 1 | 1 | 1 | 1 | 1 |  | 90 | 46 |  |  |  | 0 | 0 | 0 | [5 empty] | 0 |  | 0 | 6.4 | 0 | 39.74 | 6.21 | 120.37 | 0 | 15.16 | 0.46 | 0 | 4.554 | 2.3276 | [13 empty] | 0 | 0 | 1 | 1 |  |  |  | 1005 | 100 м2 | 100 м2 | 100 | [6 empty] | 55238277 | 6 | Ремонтно-строительные работы | 92 | Крыши, кровли | 1 | 58001 | Крыши, кровли | рФЕР-58 |  |  |  | 0 | 160.11 | 0 | 39.74 | 6.21 | 120.37 | 15.16 | 0.46 | 0 | [17 empty] | 0 | 0 | 0 |  |  |  |  | 90 | 46 |  |  |  |  | 1 |  | 2074933422 | 2 | 1 | -2 | 0 | 0 | 0 | 13.28 | 13.28 | 0 | 0 |  | 0 | 3 | 0 |  | 0 | 1 | 0 | 0 | 0 | 0 |  | Пр/812-092.0-1 | Пр/774-092.0 | Крыши, кровля | Крыши, кровля | 0
17 | 1 | 22 | 22 | 3 | 58-1-1 | Разборка деревянных элементов конструкций крыш: обрешетки из брусков с прозорами | 100 м2 | 0.04 | 0 | 0.04 |  |  |  | 202.5 | 0 | 17.8 | 9.53 | 184.7 | 0 | 0.6064 | 0.0184 | 0 | 174.81 | 89.35 |  | 55113218 | 160.11 | 0 | 39.74 | 6.21 | 120.37 | 0 | 15.16 | 0.46 | 0 | 160.11 | 0 | 39.74 | 6.21 | 120.37 | 0 | 15.16 | 0.46 | 0 | 90 | 46 | 1 | 1 |  |  | 1 | 38.36 | 11.2 | 1 |  |  |  |  | 0 | 1 | ФЕРр-2001, 58-1-1, приказ Минстроя России № 876/пр от 26.12.2019 |  |  | 58001 | 0 | 58-1-1 | 1 | 6 | 0 | 38.36 | 1 | 1 | 1 | 1 | 1 |  | 90 | 46 |  |  |  | 0 | 0 | 0 | [5 empty] | 0 |  | 0 | 202.5 | 0 | 445.088 | 238.2156 | 4617.3932 | 0 | 15.16 | 0.46 | 0 | 174.807 | 89.3458 | [13 empty] | 0 | 0 | 1 | 1 |  |  |  | 1005 | 100 м2 | 100 м2 | 100 | [6 empty] | 55238277 | 6 | Ремонтно-строительные работы | 92 | Крыши, кровли | 1 | 58001 | Крыши, кровли | рФЕР-58 |  |  |  | 0 | 160.11 | 0 | 39.74 | 6.21 | 120.37 | 15.16 | 0.46 | 0 | [17 empty] | 0 | 0 | 0 |  |  |  |  | 90 | 46 |  |  |  |  | 1 |  | 2074933422 | 2 | 1 | 2 | 0 | 0 | 0 | 466.66 | 466.66 | 0 | 0 |  | 0 | 3 | 0 |  | 0 | 1 | 0 | 0 | 0 | 0 |  | Пр/812-092.0-1 | Пр/774-092.0 | Крыши, кровля | Крыши, кровля | 0
18 | 1 | 18 |  | 3,1 | 999-9900 | Строительный мусор | т | 0.056 | 1.4 | 1.4 |  |  |  | 0 | 0 | 0 | 0 | 0 | 0 | 0 | 0 | 0 | 0 | 0 |  | 55113220 | 0 | 0 | 0 | 0 | 0 | 0 | 0 | 0 | 0 | 0 | 0 | 0 | 0 | 0 | 0 | 0 | 0 | 0 | 90 | 46 | 1 | 1 |  |  | 1 | 1 | 1 | 1 |  |  |  |  | 3 | 1 |  |  |  | 58001 | 0 |  | 0 | 6 | 0 | 1 | 1 | 1 | 1 | 1 | 1 |  | 90 | 46 |  |  |  | 0 | 0 | 0 | [5 empty] | 0 |  | 0 | 0 | 0 | 0 | 0 | 0 | 0 | 0 | 0 | 0 | 0 | 0 | [13 empty] | 0 | 0 | 1 | 1 |  |  |  | 1009 | т | т | 1000 | [6 empty] | 55238277 | 6 | Ремонтно-строительные работы | 92 | Крыши, кровли | 1 | 58001 | Крыши, кровли | рФЕР-58 |  |  |  | 0 | 0 | 0 | 0 | 0 | 0 | 0 | 0 | [18 empty] | 0 | 0 | 0 |  |  |  |  | 90 | 46 |  |  |  |  | 1 |  | 2102561428 | 2 | 1 | -2 | 0 | 0 | 0 | 0 | 0 | 0 | 0 |  | 0 | 3 | 0 |  | 0 | 1 | 0 | 0 | 0 | 0 |  | Пр/812-092.0-1 | Пр/774-092.0 | Крыши, кровля | Крыши, кровля | 0
18 | 1 | 22 |  | 3,1 | 999-9900 | Строительный мусор | т | 0.056 | 1.4 | 1.4 |  |  |  | 0 | 0 | 0 | 0 | 0 | 0 | 0 | 0 | 0 | 0 | 0 |  | 55113218 | 0 | 0 | 0 | 0 | 0 | 0 | 0 | 0 | 0 | 0 | 0 | 0 | 0 | 0 | 0 | 0 | 0 | 0 | 90 | 46 | 1 | 1 |  |  | 1 | 1 | 1 | 1 |  |  |  |  | 3 | 1 |  |  |  | 58001 | 0 |  | 0 | 6 | 0 | 1 | 1 | 1 | 1 | 1 | 1 |  | 90 | 46 |  |  |  | 0 | 0 | 0 | [5 empty] | 0 |  | 0 | 0 | 0 | 0 | 0 | 0 | 0 | 0 | 0 | 0 | 0 | 0 | [13 empty] | 0 | 0 | 1 | 1 |  |  |  | 1009 | т | т | 1000 | [6 empty] | 55238277 | 6 | Ремонтно-строительные работы | 92 | Крыши, кровли | 1 | 58001 | Крыши, кровли | рФЕР-58 |  |  |  | 0 | 0 | 0 | 0 | 0 | 0 | 0 | 0 | [18 empty] | 0 | 0 | 0 |  |  |  |  | 90 | 46 |  |  |  |  | 1 |  | 2102561428 | 2 | 1 | -2 | 0 | 0 | 0 | 0 | 0 | 0 | 0 |  | 0 | 3 | 0 |  | 0 | 1 | 0 | 0 | 0 | 0 |  | Пр/812-092.0-1 | Пр/774-092.0 | Крыши, кровля | Крыши, кровля | 0
17 | 1 | 25 | 25 | 4 | 46-04-008-04 | Разборка покрытий кровель: из профнастила (Применительно) | 100 м2 | 0.04 | 0 | 0.04 |  |  |  | 6.19 | 0 | 1.23 | 0 | 4.96 | 0 | 0.636 | 0 | 0 | 4.51 | 2.58 |  | 55113220 | 154.66 | 0 | 30.64 | 0 | 124.02 | 0 | 15.9 | 0 | 0 | 154.66 | 0 | 30.64 | 0 | 124.02 | 0 | 15.9 | 0 | 0 | 91 | 52 | 1 | 1 |  |  | 1 | 1 | 1 | 1 |  |  |  |  | 0 | 1 | ФЕР-2001, 46-04-008-04, приказ Минстроя России № 876/пр от 26.12.2019 |  |  | 46003 | 0 |  | 0 | 2 | 0 | 1 | 1 | 1 | 1 | 1 | 1 |  | 91 | 52 |  |  |  | 0 | 0 | 0 | [5 empty] | 0 |  | 0 | 6.19 | 0 | 30.64 | 0 | 124.02 | 0 | 15.9 | 0 | 0 | 4.5136 | 2.5792 | [13 empty] | 0 | 0 | 1 | 1 |  |  |  | 1005 | 100 м2 | 100 м2 | 100 | [6 empty] | 55238442 | 2 | Общестроительные работы | 40 | Работы по реконструкции зданий и сооружений | 1 | 46003 | Работы по реконструкции зданий и сооружений: разборка отдельных конструктивных элементов здания (сооружения), а также зданий (сооружений) в целом | ФЕР-46 |  |  |  | 0 | 154.66 | 0 | 30.64 | 0 | 124.02 | 15.9 | 0 | 0 | [17 empty] | 0 | 0 | 0 |  |  |  |  | 91 | 52 |  |  |  |  | 1 |  | -1986268027 | 2 | 1 | -2 | 0 | 0 | 0 | 13.28 | 13.28 | 0 | 0 |  | 0 | 3 | 0 |  | 0 | 1 | 0 | 0 | 0 | 0 |  | Пр/812-040.2-1 | Пр/774-040.2 | Работы по реконструкции зданий и сооружений: разборка отдельных конструктивных элементов здания (сооружения), а также зданий (сооружений) в целом | Работы по реконструкции зданий и сооружений: разборка отдельных конструктивных элементов здания (сооружения), а также зданий (сооружений) в целом | 0
17 | 1 | 28 | 28 | 4 | 46-04-008-04 | Разборка покрытий кровель: из профнастила (Применительно) | 100 м2 | 0.04 | 0 | 0.04 |  |  |  | 197.45 | 0 | 7.15 | 0 | 190.3 | 0 | 0.636 | 0 | 0 | 173.17 | 98.96 |  | 55113218 | 154.66 | 0 | 30.64 | 0 | 124.02 | 0 | 15.9 | 0 | 0 | 154.66 | 0 | 30.64 | 0 | 124.02 | 0 | 15.9 | 0 | 0 | 91 | 52 | 1 | 1 |  |  | 1 | 38.36 | 5.83 | 1 |  |  |  |  | 0 | 1 | ФЕР-2001, 46-04-008-04, приказ Минстроя России № 876/пр от 26.12.2019 |  |  | 46003 | 0 | 46-04-008-04 | 1 | 2 | 0 | 38.36 | 1 | 1 | 1 | 1 | 1 |  | 91 | 52 |  |  |  | 0 | 0 | 0 | [5 empty] | 0 |  | 0 | 197.45 | 0 | 178.6312 | 0 | 4757.4072 | 0 | 15.9 | 0 | 0 | 173.173 | 98.956 | [13 empty] | 0 | 0 | 1 | 1 |  |  |  | 1005 | 100 м2 | 100 м2 | 100 | [6 empty] | 55238442 | 2 | Общестроительные работы | 40 | Работы по реконструкции зданий и сооружений | 1 | 46003 | Работы по реконструкции зданий и сооружений: разборка отдельных конструктивных элементов здания (сооружения), а также зданий (сооружений) в целом | ФЕР-46 |  |  |  | 0 | 154.66 | 0 | 30.64 | 0 | 124.02 | 15.9 | 0 | 0 | [17 empty] | 0 | 0 | 0 |  |  |  |  | 91 | 52 |  |  |  |  | 1 |  | -1986268027 | 2 | 1 | 2 | 0 | 0 | 0 | 469.58 | 469.58 | 0 | 0 |  | 0 | 3 | 0 |  | 0 | 1 | 0 | 0 | 0 | 0 |  | Пр/812-040.2-1 | Пр/774-040.2 | Работы по реконструкции зданий и сооружений: разборка отдельных конструктивных элементов здания (сооружения), а также зданий (сооружений) в целом | Работы по реконструкции зданий и сооружений: разборка отдельных конструктивных элементов здания (сооружения), а также зданий (сооружений) в целом | 0
18 | 1 | 25 |  | 4,1 | 999-9900 | Строительный мусор | т | 0.0872 | 2.18 | 2.18 |  |  |  | 0 | 0 | 0 | 0 | 0 | 0 | 0 | 0 | 0 | 0 | 0 |  | 55113220 | 0 | 0 | 0 | 0 | 0 | 0 | 0 | 0 | 0 | 0 | 0 | 0 | 0 | 0 | 0 | 0 | 0 | 0 | 91 | 52 | 1 | 1 |  |  | 1 | 1 | 1 | 1 |  |  |  |  | 3 | 1 |  |  |  | 46003 | 0 |  | 0 | 2 | 0 | 1 | 1 | 1 | 1 | 1 | 1 |  | 91 | 52 |  |  |  | 0 | 0 | 0 | [5 empty] | 0 |  | 0 | 0 | 0 | 0 | 0 | 0 | 0 | 0 | 0 | 0 | 0 | 0 | [13 empty] | 0 | 0 | 1 | 1 |  |  |  | 1009 | т | т | 1000 | [6 empty] | 55238442 | 2 | Общестроительные работы | 40 | Работы по реконструкции зданий и сооружений | 1 | 46003 | Работы по реконструкции зданий и сооружений: разборка отдельных конструктивных элементов здания (сооружения), а также зданий (сооружений) в целом | ФЕР-46 |  |  |  | 0 | 0 | 0 | 0 | 0 | 0 | 0 | 0 | [18 empty] | 0 | 0 | 0 |  |  |  |  | 91 | 52 |  |  |  |  | 1 |  | 2102561428 | 2 | 1 | -2 | 0 | 0 | 0 | 0 | 0 | 0 | 0 |  | 0 | 3 | 0 |  | 0 | 1 | 0 | 0 | 0 | 0 |  | Пр/812-040.2-1 | Пр/774-040.2 | Работы по реконструкции зданий и сооружений: разборка отдельных конструктивных элементов здания (сооружения), а также зданий (сооружений) в целом | Работы по реконструкции зданий и сооружений: разборка отдельных конструктивных элементов здания (сооружения), а также зданий (сооружений) в целом | 0
18 | 1 | 28 |  | 4,1 | 999-9900 | Строительный мусор | т | 0.0872 | 2.18 | 2.18 |  |  |  | 0 | 0 | 0 | 0 | 0 | 0 | 0 | 0 | 0 | 0 | 0 |  | 55113218 | 0 | 0 | 0 | 0 | 0 | 0 | 0 | 0 | 0 | 0 | 0 | 0 | 0 | 0 | 0 | 0 | 0 | 0 | 91 | 52 | 1 | 1 |  |  | 1 | 1 | 1 | 1 |  |  |  |  | 3 | 1 |  |  |  | 46003 | 0 |  | 0 | 2 | 0 | 1 | 1 | 1 | 1 | 1 | 1 |  | 91 | 52 |  |  |  | 0 | 0 | 0 | [5 empty] | 0 |  | 0 | 0 | 0 | 0 | 0 | 0 | 0 | 0 | 0 | 0 | 0 | 0 | [13 empty] | 0 | 0 | 1 | 1 |  |  |  | 1009 | т | т | 1000 | [6 empty] | 55238442 | 2 | Общестроительные работы | 40 | Работы по реконструкции зданий и сооружений | 1 | 46003 | Работы по реконструкции зданий и сооружений: разборка отдельных конструктивных элементов здания (сооружения), а также зданий (сооружений) в целом | ФЕР-46 |  |  |  | 0 | 0 | 0 | 0 | 0 | 0 | 0 | 0 | [18 empty] | 0 | 0 | 0 |  |  |  |  | 91 | 52 |  |  |  |  | 1 |  | 2102561428 | 2 | 1 | -2 | 0 | 0 | 0 | 0 | 0 | 0 | 0 |  | 0 | 3 | 0 |  | 0 | 1 | 0 | 0 | 0 | 0 |  | Пр/812-040.2-1 | Пр/774-040.2 | Работы по реконструкции зданий и сооружений: разборка отдельных конструктивных элементов здания (сооружения), а также зданий (сооружений) в целом | Работы по реконструкции зданий и сооружений: разборка отдельных конструктивных элементов здания (сооружения), а также зданий (сооружений) в целом | 0
17 | 1 | 32 | 32 | 5 | 68-14-1 | Разборка бортовых камней: на бетонном основании | 100 м | 0.03 | 0 | 0.03 |  |  |  | 44.36 | 0 | 26.67 | 2.84 | 17.69 | 0 | 2.0478 | 0.282 | 0 | 20.94 | 11.09 |  | 55113220 | 1478.92 | 0 | 889.15 | 94.56 | 589.77 | 0 | 68.26 | 9.4 | 0 | 1478.92 | 0 | 889.15 | 94.56 | 589.77 | 0 | 68.26 | 9.4 | 0 | 102 | 54 | 1 | 1 |  |  | 1 | 1 | 1 | 1 |  |  |  |  | 0 | 1 | ФЕРр-2001, 68-14-1, приказ Минстроя России № 876/пр от 26.12.2019 |  |  | 68001 | 0 |  | 0 | 6 | 0 | 1 | 1 | 1 | 1 | 1 | 1 |  | 102 | 54 |  |  |  | 0 | 0 | 0 | [5 empty] | 0 |  | 0 | 44.36 | 0 | 889.15 | 94.56 | 589.77 | 0 | 68.26 | 9.4 | 0 | 20.9406 | 11.0862 | [13 empty] | 0 | 0 | 1 | 1 |  |  |  | 1003 | 100 м | 100 м | 100 | [6 empty] | 55238323 | 6 | Ремонтно-строительные работы | 102 | Благоустройство | 1 | 68001 | Благоустройство | рФЕР-68 |  |  |  | 0 | 1478.92 | 0 | 889.15 | 94.56 | 589.77 | 68.26 | 9.4 | 0 | [17 empty] | 0 | 0 | 0 |  |  |  |  | 102 | 54 |  |  |  |  | 1 |  | 271457367 | 2 | 1 | -2 | 0 | 0 | 0 | 76.39 | 76.39 | 0 | 0 |  | 0 | 3 | 0 |  | 0 | 1 | 0 | 0 | 0 | 0 |  | Пр/812-102.0-1 | Пр/774-102.0 | Благоустройство | Благоустройство | 0
17 | 1 | 36 | 36 | 5 | 68-14-1 | Разборка бортовых камней: на бетонном основании | 100 м | 0.03 | 0 | 0.03 |  |  |  | 942.79 | 0 | 264.08 | 108.82 | 678.71 | 0 | 2.0478 | 0.282 | 0 | 803.28 | 425.27 |  | 55113218 | 1478.92 | 0 | 889.15 | 94.56 | 589.77 | 0 | 68.26 | 9.4 | 0 | 1478.92 | 0 | 889.15 | 94.56 | 589.77 | 0 | 68.26 | 9.4 | 0 | 102 | 54 | 1 | 1 |  |  | 1 | 38.36 | 9.9 | 1 |  |  |  |  | 0 | 1 | ФЕРр-2001, 68-14-1, приказ Минстроя России № 876/пр от 26.12.2019 |  |  | 68001 | 0 | 68-14-1 | 1 | 6 | 0 | 38.36 | 1 | 1 | 1 | 1 | 1 |  | 102 | 54 |  |  |  | 0 | 0 | 0 | [5 empty] | 0 |  | 0 | 942.79 | 0 | 8802.585 | 3627.3216 | 22623.5772 | 0 | 68.26 | 9.4 | 0 | 803.2806 | 425.2662 | [13 empty] | 0 | 0 | 1 | 1 |  |  |  | 1003 | 100 м | 100 м | 100 | [6 empty] | 55238323 | 6 | Ремонтно-строительные работы | 102 | Благоустройство | 1 | 68001 | Благоустройство | рФЕР-68 |  |  |  | 0 | 1478.92 | 0 | 889.15 | 94.56 | 589.77 | 68.26 | 9.4 | 0 | [17 empty] | 0 | 0 | 0 |  |  |  |  | 102 | 54 |  |  |  |  | 1 |  | 271457367 | 2 | 1 | 2 | 0 | 0 | 0 | 2171.34 | 2171.34 | 0 | 0 |  | 0 | 3 | 0 |  | 0 | 1 | 0 | 0 | 0 | 0 |  | Пр/812-102.0-1 | Пр/774-102.0 | Благоустройство | Благоустройство | 0
51 | 1 | 4 | 24 |  | Новый раздел | Демонтаж | 0 | [6 empty] | 70.99 | 0.02 | 31.36 | 3.14 | 39.61 | 0 | 4.8056 | 0.3049 | 0 | 41.53 | 22.42 |  |  | 70.99 | 0.02 | 31.36 | 3.14 | 39.61 | 0 | 4.8056 | 0.3049 | 0 | 41.53 | 22.42 |  |  | 0 | 0 | 0 | 134.94 | 134.94 | 0 | 0 | 0.02 | 0.02 | 0 | 0.02 | 0 | 0 | 0 | 0 | 0 | [19 empty] | 0 | 0 | 0 | 134.94 | 134.94 | 0 | 0 | 0.02 | 0.02 | 0 | 0.02 | 0 | 0 | 0 | 0 | 0 | [19 empty] | 1821.69 | 0.26 | 301.9 | 120.35 | 1519.53 | 0 | 4.8056 | 0.3049 | 0 | 1593.14 | 859.79 |  |  | 1821.69 | 0.26 | 301.9 | 120.35 | 1519.53 | 0 | 4.8056 | 0.3049 | 0 | 1593.14 | 859.79 |  |  | 0 | 0 | 0 | 4274.62 | 4274.62 | 0 | 0 | 0.26 | 0.26 | 0 | 0.26 | 0 | 0 | 0 | 0 | 0 | [19 empty] | 0 | 0 | 0 | 4274.62 | 4274.62 | 0 | 0 | 0.26 | 0.26 | 0 | 0.26 | 0 | 0 | 0 | 0 | 0 | [18 empty] | 0
50 | 0 | 0 | 1 | 201 | 70.99 | ПЗ | Прямые затраты |  |  | 201 | 1 | 3 |  | 2 | 1821.69 | [6 empty] | 70.99 | 1 | 70.99 | 1821.69 | 1 | 1821.69
50 | 0 | 0 | 1 | 202 | 0.02 | СтМатОб | Стоимость материальных ресурсов (всего) |  |  | 202 | 2 | 3 |  | 2 | 0.26 | [6 empty] | 0.02 | 1 | 0.02 | 0.26 | 1 | 0.26
50 | 0 | 0 | 1 | 222 | 0 | СтМатОбЗак | Стоимость материалов и оборудования заказчика |  |  | 222 | 3 | 3 |  | 2 | 0 | [6 empty] | 0 | 1 | 0 | 0 | 1 | 0
50 | 0 | 0 | 1 | 225 | 0.02 | СтМатОбПод | Стоимость материалов и оборудования подрядчика |  |  | 225 | 4 | 3 |  | 2 | 0.26 | [6 empty] | 0.02 | 1 | 0.02 | 0.26 | 1 | 0.26
50 | 0 | 0 | 1 | 226 | 0.02 | СтМат | Стоимость материалов (всего) |  |  | 226 | 5 | 3 |  | 2 | 0.26 | [6 empty] | 0.02 | 1 | 0.02 | 0.26 | 1 | 0.26
50 | 0 | 0 | 1 | 227 | 0 | СтМатЗак | Стоимость материалов заказчика |  |  | 227 | 6 | 3 |  | 2 | 0 | [6 empty] | 0 | 1 | 0 | 0 | 1 | 0
50 | 0 | 0 | 1 | 228 | 0.02 | СтМатПод | Стоимость материалов подрядчика |  |  | 228 | 7 | 3 |  | 2 | 0.26 | [6 empty] | 0.02 | 1 | 0.02 | 0.26 | 1 | 0.26
50 | 0 | 0 | 1 | 216 | 0 | Оборуд | Стоимость оборудования (всего) |  |  | 216 | 8 | 3 |  | 2 | 0 | [6 empty] | 0 | 1 | 0 | 0 | 1 | 0
50 | 0 | 0 | 1 | 223 | 0 | ОборудЗак | Стоимость оборудования заказчика |  |  | 223 | 9 | 3 |  | 2 | 0 | [6 empty] | 0 | 1 | 0 | 0 | 1 | 0
50 | 0 | 0 | 1 | 229 | 0 | ОборудПод | Стоимость оборудования подрядчика |  |  | 229 | 10 | 3 |  | 2 | 0 | [6 empty] | 0 | 1 | 0 | 0 | 1 | 0
50 | 0 | 0 | 1 | 203 | 31.36 | ЭММ | Эксплуатация машин |  |  | 203 | 11 | 3 |  | 2 | 301.9 | [6 empty] | 31.36 | 1 | 31.36 | 301.9 | 1 | 301.9
50 | 0 | 0 | 1 | 231 | 0 | ЭММсНРиСП | Эксплуатация машин по ТСН-2001.16 |  |  | 231 | 12 | 3 |  | 2 | 0 | [6 empty] | 0 | 1 | 0 | 0 | 1 | 0
50 | 0 | 0 | 1 | 204 | 3.14 | ЗПМ | ЗП машинистов |  |  | 204 | 13 | 3 |  | 2 | 120.35 | [6 empty] | 3.14 | 1 | 3.14 | 120.35 | 1 | 120.35
50 | 0 | 0 | 1 | 205 | 39.61 | ОЗП | Основная ЗП рабочих |  |  | 205 | 14 | 3 |  | 2 | 1519.53 | [6 empty] | 39.61 | 1 | 39.61 | 1519.53 | 1 | 1519.53
50 | 0 | 0 | 1 | 232 | 0 | ОЗПсНРиСП | Основная ЗП рабочих по ТСН-2001.16 |  |  | 232 | 15 | 3 |  | 2 | 0 | [6 empty] | 0 | 1 | 0 | 0 | 1 | 0
50 | 0 | 0 | 1 | 214 | 134.94 | Строит | Строительные работы с НР и СП |  |  | 214 | 16 | 3 |  | 2 | 4274.62 | [6 empty] | 134.94 | 1 | 134.94 | 4274.62 | 1 | 4274.62
50 | 0 | 0 | 1 | 215 | 0 | Монтаж | Монтажные работы с НР и СП |  |  | 215 | 17 | 3 |  | 2 | 0 | [6 empty] | 0 | 1 | 0 | 0 | 1 | 0
50 | 0 | 0 | 1 | 217 | 0 | Прочие | Прочие работы с НР и СП |  |  | 217 | 18 | 3 |  | 2 | 0 | [6 empty] | 0 | 1 | 0 | 0 | 1 | 0
50 | 0 | 0 | 1 | 230 | 0 | ПрочиеЗатр | Прочие затраты по ТСН-2001.16 |  |  | 230 | 19 | 3 |  | 2 | 0 | [6 empty] | 0 | 1 | 0 | 0 | 1 | 0
50 | 0 | 0 | 1 | 206 | 0 | ВозврМат | Возврат материалов |  |  | 206 | 20 | 3 |  | 2 | 0 | [6 empty] | 0 | 1 | 0 | 0 | 1 | 0
50 | 0 | 0 | 1 | 207 | 4.8056 | ТрудСтр | Трудозатраты строителей |  |  | 207 | 21 | 3 |  | -1 | 4.8056 | [6 empty] | 4.8056 | 1 | 4.8056 | 4.8056 | 1 | 4.8056
50 | 0 | 0 | 1 | 208 | 0.3049 | ТрудМаш | Трудозатраты машинистов |  |  | 208 | 22 | 3 |  | -1 | 0.3049 | [6 empty] | 0.3049 | 1 | 0.3049 | 0.3049 | 1 | 0.3049
50 | 0 | 0 | 1 | 209 | 0 | ТранспМат | Транспорт материалов |  |  | 209 | 23 | 3 |  | 2 | 0 | [6 empty] | 0 | 1 | 0 | 0 | 1 | 0
50 | 0 | 0 | 1 | 233 | 0 | Перевозка | Перевозка грузов |  |  | 233 | 24 | 3 |  | 2 | 0 | [6 empty] | 0 | 1 | 0 | 0 | 1 | 0
50 | 0 | 0 | 1 | 210 | 41.53 | НР | Накладные расходы |  |  | 210 | 25 | 3 |  | 2 | 1593.14 | [6 empty] | 41.53 | 1 | 41.53 | 1593.14 | 1 | 1593.14
50 | 0 | 0 | 1 | 211 | 22.42 | СмПриб | Сметная прибыль |  |  | 211 | 26 | 3 |  | 2 | 859.79 | [6 empty] | 22.42 | 1 | 22.42 | 859.79 | 1 | 859.79
50 | 0 | 0 | 1 | 224 | 134.94 | Всего | Всего с НР и СП |  |  | 224 | 27 | 3 |  | 2 | 4274.62 | [6 empty] | 134.94 | 1 | 134.94 | 4274.62 | 1 | 4274.62
4 | 1 |  | 134 |  | Новый раздел | Монтаж |  | 0 |  | 0 | [7 empty] | 0 | 0 |  | 0 | [53 empty] | 0 | [11 empty] | 0
52 | 1 | 4 | 75 | 0 | Новый раздел | Монтаж | [7 empty] | 29443.06 | 25340.53 | 1612.86 | 170.77 | 2489.67 | 0 | 281.9676 | 12.7194 | 0 | 2515.8 | 1464.92 | 0 | 0 | 29443.06 | 25340.53 | 1612.86 | 170.77 | 2489.67 | 0 | 281.9676 | 12.7194 | 0 | 2515.8 | 1464.92 | 0 | 0 | 0 | 0 | 0 | 33423.78 | 33423.78 | 0 | 0 | 25340.53 | 25340.53 | 0 | 25340.53 | 0 | 0 | 0 | 0 | 0 | 0 | 0 | 0 | 0 | 0 | 0 | 0 | 0 | 0 | 0 | 0 | 0 | 0 | 0 | 0 | 0 | 0 | 0 | 0 | 0 | 0 | 0 | 33423.78 | 33423.78 | 0 | 0 | 25340.53 | 25340.53 | 0 | 25340.53 | 0 | 0 | 0 | 0 | 0 | 0 | 0 | 0 | 0 | 0 | 0 | 0 | 0 | 0 | 0 | 0 | 0 | 0 | 0 | 0 | 0 | 0 | 0 | 0 | 378973.13 | 264673.49 | 18796.32 | 6551.38 | 95503.32 | 0 | 281.9676 | 12.7194 | 0 | 96506.61 | 56194.99 | 0 | 0 | 378973.13 | 264673.49 | 18796.32 | 6551.38 | 95503.32 | 0 | 281.9676 | 12.7194 | 0 | 96506.61 | 56194.99 | 0 | 0 | 0 | 0 | 0 | 531674.73 | 531674.73 | 0 | 0 | 264673.49 | 264673.49 | 0 | 264673.49 | 0 | 0 | 0 | 0 | 0 | 0 | 0 | 0 | 0 | 0 | 0 | 0 | 0 | 0 | 0 | 0 | 0 | 0 | 0 | 0 | 0 | 0 | 0 | 0 | 0 | 0 | 0 | 531674.73 | 531674.73 | 0 | 0 | 264673.49 | 264673.49 | 0 | 264673.49 | 0 | 0 | 0 | 0 | 0 | 0 | 0 | 0 | 0 | 0 | 0 | 0 | 0 | 0 | 0 | 0 | 0 | 0 | 0 | 0 | 0 | 0 | 0 | 0
17 | 1 | 37 | 37 | 6 | 01-02-058-02 | Копание ям вручную без креплений для стоек и столбов: без откосов глубиной до 0,7 м, группа грунтов 2 | 100 м3 | 0.0048 | 0 | 0.0048 |  |  |  | 12.06 | 0 | 0 | 0 | 12.06 | 0 | 1.5456 | 0 | 0 | 10.73 | 4.82 |  | 55113220 | 2511.6 | 0 | 0 | 0 | 2511.6 | 0 | 322 | 0 | 0 | 2184 | 0 | 0 | 0 | 2184 | 0 | 280 | 0 | 0 | 89 | 40 | 1 | 1 |  |  | 1 | 1 | 1 | 1 |  |  |  |  | 0 | 1 | ФЕР-2001, 01-02-058-02, приказ Минстроя России № 876/пр от 26.12.2019 |  |  | 1003 | 0 |  | 0 | 2 | 0 | 1 | 1 | 1 | 1 | 1 | 1 |  | 89 | 40 |  |  |  | 0 | 0 | 0 | [5 empty] | 0 | Поправка: МР 519/пр п.6.7.1 Наименование: При выполнении работ в существующих зданиях и сооружениях, аналогичных процессам при новом строительстве (кроме работ по нормам сборника № 46 «Работы при реконструкции зданий и сооружений») | 0 | 12.06 | 0 | 0 | 0 | 2511.6 | 0 | 322 | 0 | 0 | 10.7334 | 4.824 |  |  |  |  | )*1,25 | )*1,25 | )*1,15 |  | )*1,15 | )*1,25 |  |  |  | 0 | 0 | 1 | 1 |  |  |  | 1007 | 100 м3 | 100 м3 | 100 | [6 empty] | 55238163 | 2 | Общестроительные работы | 1 | Земляные работы | 1 | 1003 | Земляные работы, выполняемые: ручным способом | ФЕР-01 |  | Поправка: МР 519/пр п.6.7.1 |  | 0 | 2184 | 0 | 0 | 0 | 2184 | 280 | 0 | 0 | [17 empty] | 0 | 0 | 0 |  |  |  |  | 89 | 40 |  |  |  |  | 1 |  | -1146033384 | 2 | 1 | -2 | 0 | 0 | 0 | 27.61 | 27.61 | 0 | 0 |  | 0 | 3 | 0 |  | 0 | 1 | 0 | 0 | 0 | 0 |  | Пр/812-001.2-1 | Пр/774-001.2 | Земляные работы, выполняемые: ручным способом | Земляные работы, выполняемые: ручным способом | 0
17 | 1 | 38 | 38 | 6 | 01-02-058-02 | Копание ям вручную без креплений для стоек и столбов: без откосов глубиной до 0,7 м, группа грунтов 2 | 100 м3 | 0.0048 | 0 | 0.0048 |  |  |  | 462.46 | 0 | 0 | 0 | 462.46 | 0 | 1.5456 | 0 | 0 | 411.59 | 184.98 |  | 55113218 | 2511.6 | 0 | 0 | 0 | 2511.6 | 0 | 322 | 0 | 0 | 2184 | 0 | 0 | 0 | 2184 | 0 | 280 | 0 | 0 | 89 | 40 | 1 | 1 |  |  | 1 | 38.36 | 1 | 1 |  |  |  |  | 0 | 1 | ФЕР-2001, 01-02-058-02, приказ Минстроя России № 876/пр от 26.12.2019 |  |  | 1003 | 0 | 01-02-058-02 | 1 | 2 | 0 | 38.36 | 1 | 1 | 1 | 1 | 1 |  | 89 | 40 |  |  |  | 0 | 0 | 0 | [5 empty] | 0 | Поправка: МР 519/пр п.6.7.1 Наименование: При выполнении работ в существующих зданиях и сооружениях, аналогичных процессам при новом строительстве (кроме работ по нормам сборника № 46 «Работы при реконструкции зданий и сооружений») | 0 | 462.46 | 0 | 0 | 0 | 96344.976 | 0 | 322 | 0 | 0 | 411.5894 | 184.984 |  |  |  |  | )*1,25 | )*1,25 | )*1,15 |  | )*1,15 | )*1,25 |  |  |  | 0 | 0 | 1 | 1 |  |  |  | 1007 | 100 м3 | 100 м3 | 100 | [6 empty] | 55238163 | 2 | Общестроительные работы | 1 | Земляные работы | 1 | 1003 | Земляные работы, выполняемые: ручным способом | ФЕР-01 |  | Поправка: МР 519/пр п.6.7.1 |  | 0 | 2184 | 0 | 0 | 0 | 2184 | 280 | 0 | 0 | [17 empty] | 0 | 0 | 0 |  |  |  |  | 89 | 40 |  |  |  |  | 1 |  | -1146033384 | 2 | 1 | 2 | 0 | 0 | 0 | 1059.03 | 1059.03 | 0 | 0 |  | 0 | 3 | 0 |  | 0 | 1 | 0 | 0 | 0 | 0 |  | Пр/812-001.2-1 | Пр/774-001.2 | Земляные работы, выполняемые: ручным способом | Земляные работы, выполняемые: ручным способом | 0
17 | 1 | 53 | 53 | 7 | 06-01-001-20 | Устройство ленточных фундаментов: бетонных | 100 м3 | 0.0048 | 0 | 0.0048 |  |  |  | 37.28 | 12.01 | 11.82 | 1.81 | 13.45 | 0 | 1.5566 | 0.13506 | 0 | 15.57 | 8.85 |  | 55113220 | 7767.91 | 2502.74 | 2463.22 | 377.36 | 2801.95 | 0 | 324.3 | 28.1375 | 0 | 6909.8 | 2502.74 | 1970.58 | 301.89 | 2436.48 | 0 | 282 | 22.51 | 0 | 102 | 58 | 1 | 1 |  |  | 1 | 1 | 1 | 1 |  |  |  |  | 0 | 1 | ФЕР-2001, 06-01-001-20, приказ Минстроя России № 876/пр от 26.12.2019 |  |  | 6001 | 0 |  | 0 | 2 | 0 | 1 | 1 | 1 | 1 | 1 | 1 |  | 102 | 58 |  |  |  | 0 | 0 | 0 | [5 empty] | 0 | Поправка: МР 519/пр п.6.7.1 Наименование: При выполнении работ в существующих зданиях и сооружениях, аналогичных процессам при новом строительстве (кроме работ по нормам сборника № 46 «Работы при реконструкции зданий и сооружений») | 0 | 37.28 | 2502.74 | 2463.22 | 377.36 | 2801.95 | 0 | 324.3 | 28.1375 | 0 | 15.5652 | 8.8508 |  |  |  |  | )*1,25 | )*1,25 | )*1,15 |  | )*1,15 | )*1,25 |  |  |  | 0 | 0 | 1 | 1 |  |  |  | 1007 | 100 м3 | 100 м3 | 100 | [6 empty] | 55238174 | 2 | Общестроительные работы | 6 | Бетонные и железобетонные монолитные конструкции и работы в строительстве | 1 | 6001 | Бетонные и железобетонные монолитные конструкции и работы в строительстве | ФЕР-06 |  | Поправка: МР 519/пр п.6.7.1 |  | 0 | 6909.8 | 2502.74 | 1970.58 | 301.89 | 2436.48 | 282 | 22.51 | 0 | [17 empty] | 0 | 0 | 0 |  |  |  |  | 102 | 58 |  |  |  |  | 1 |  | 157967244 | 2 | 1 | -2 | 0 | 0 | 0 | 61.7 | 61.7 | 0 | 0 |  | 0 | 3 | 0 |  | 0 | 1 | 0 | 0 | 0 | 0 |  | Пр/812-006.0-1 | Пр/774-006.0 | Бетонные и железобетонные монолитные конструкции и работы в строительстве | Бетонные и железобетонные монолитные конструкции и работы в строительстве | 0
17 | 1 | 68 | 68 | 7 | 06-01-001-20 | Устройство ленточных фундаментов: бетонных | 100 м3 | 0.0048 | 0 | 0.0048 |  |  |  | 779.41 | 131.54 | 131.95 | 69.48 | 515.92 | 0 | 1.5566 | 0.13506 | 0 | 597.11 | 339.53 |  | 55113218 | 7767.91 | 2502.74 | 2463.22 | 377.36 | 2801.95 | 0 | 324.3 | 28.1375 | 0 | 6909.8 | 2502.74 | 1970.58 | 301.89 | 2436.48 | 0 | 282 | 22.51 | 0 | 102 | 58 | 1 | 1 |  |  | 1 | 38.36 | 11.16 | 10.95 |  |  |  |  | 0 | 1 | ФЕР-2001, 06-01-001-20, приказ Минстроя России № 876/пр от 26.12.2019 |  |  | 6001 | 0 | 06-01-001-20 | 1 | 2 | 0 | 38.36 | 1 | 1 | 1 | 1 | 1 |  | 102 | 58 |  |  |  | 0 | 0 | 0 | [5 empty] | 0 | Поправка: МР 519/пр п.6.7.1 Наименование: При выполнении работ в существующих зданиях и сооружениях, аналогичных процессам при новом строительстве (кроме работ по нормам сборника № 46 «Работы при реконструкции зданий и сооружений») | 0 | 779.41 | 27405.003 | 27489.5352 | 14475.5296 | 107482.802 | 0 | 324.3 | 28.1375 | 0 | 597.108 | 339.532 |  |  |  |  | )*1,25 | )*1,25 | )*1,15 |  | )*1,15 | )*1,25 |  |  |  | 0 | 0 | 1 | 1 |  |  |  | 1007 | 100 м3 | 100 м3 | 100 | [6 empty] | 55238174 | 2 | Общестроительные работы | 6 | Бетонные и железобетонные монолитные конструкции и работы в строительстве | 1 | 6001 | Бетонные и железобетонные монолитные конструкции и работы в строительстве | ФЕР-06 |  | Поправка: МР 519/пр п.6.7.1 |  | 0 | 6909.8 | 2502.74 | 1970.58 | 301.89 | 2436.48 | 282 | 22.51 | 0 | [17 empty] | 0 | 0 | 0 |  |  |  |  | 102 | 58 |  |  |  |  | 1 |  | 157967244 | 2 | 1 | 2 | 0 | 0 | 0 | 1716.05 | 1716.05 | 0 | 0 |  | 0 | 3 | 0 |  | 0 | 1 | 0 | 0 | 0 | 0 |  | Пр/812-006.0-1 | Пр/774-006.0 | Бетонные и железобетонные монолитные конструкции и работы в строительстве | Бетонные и железобетонные монолитные конструкции и работы в строительстве | 0
18 | 1 | 50 |  | 7,1 | 04.1.02.05-0007 | Смеси бетонные тяжелого бетона (БСТ), класс В20 (М250) | м3 | 0.4896 | 102 | 102 |  |  |  | 325.58 | 325.58 | 0 | 0 | 0 | 0 | 0 | 0 | 0 | 0 | 0 |  | 55113220 | 665 | 665 | 0 | 0 | 0 | 0 | 0 | 0 | 0 | 665 | 665 | 0 | 0 | 0 | 0 | 0 | 0 | 0 | 102 | 58 | 1 | 1 |  |  | 1 | 1 | 1 | 1 |  |  |  |  | 3 | 1 | ФССЦ-2001, 04.1.02.05-0007, приказ Минстроя России № 876/пр от 26.12.2019 |  |  | 6001 | 0 |  | 0 | 2 | 0 | 1 | 1 | 1 | 1 | 1 | 1 |  | 102 | 58 |  |  |  | 0 | 0 | 0 | [5 empty] | 0 |  | 0 | 325.58 | 665 | 0 | 0 | 0 | 0 | 0 | 0 | 0 | 0 | 0 | [13 empty] | 0 | 0 | 1 | 1 |  |  |  | 1007 | м3 | м3 | 1 | [6 empty] | 55238174 | 2 | Общестроительные работы | 6 | Бетонные и железобетонные монолитные конструкции и работы в строительстве | 1 | 6001 | Бетонные и железобетонные монолитные конструкции и работы в строительстве | ФЕР-06 |  |  |  | 0 | 665 | 665 | 0 | 0 | 0 | 0 | 0 | [18 empty] | 0 | 0 | 0 |  |  |  |  | 102 | 58 |  |  |  |  | 1 |  | -1590786868 | 2 | 1 | -2 | 0 | 0 | 0 | 325.58 | 325.58 | 0 | 0 |  | 0 | 3 | 0 |  | 0 | 1 | 0 | 0 | 0 | 0 |  | Пр/812-006.0-1 | Пр/774-006.0 | Бетонные и железобетонные монолитные конструкции и работы в строительстве | Бетонные и железобетонные монолитные конструкции и работы в строительстве | 0
18 | 1 | 65 |  | 7,1 | 04.1.02.05-0007 | Смеси бетонные тяжелого бетона (БСТ), класс В20 (М250) | м3 | 0.4896 | 102 | 102 |  |  |  | 2197.69 | 2197.69 | 0 | 0 | 0 | 0 | 0 | 0 | 0 | 0 | 0 |  | 55113218 | 665 | 665 | 0 | 0 | 0 | 0 | 0 | 0 | 0 | 665 | 665 | 0 | 0 | 0 | 0 | 0 | 0 | 0 | 102 | 58 | 1 | 1 |  |  | 1 | 1 | 1 | 6.75 |  |  |  |  | 3 | 1 | ФССЦ-2001, 04.1.02.05-0007, приказ Минстроя России № 876/пр от 26.12.2019 |  |  | 6001 | 0 | 04.1.02.05-0007 | 1 | 2 | 0 | 1 | 1 | 1 | 1 | 1 | 1 |  | 102 | 58 |  |  |  | 0 | 0 | 0 | [5 empty] | 0 |  | 0 | 2197.69 | 4488.75 | 0 | 0 | 0 | 0 | 0 | 0 | 0 | 0 | 0 | [13 empty] | 0 | 0 | 1 | 1 |  |  |  | 1007 | м3 | м3 | 1 | [6 empty] | 55238174 | 2 | Общестроительные работы | 6 | Бетонные и железобетонные монолитные конструкции и работы в строительстве | 1 | 6001 | Бетонные и железобетонные монолитные конструкции и работы в строительстве | ФЕР-06 |  |  |  | 0 | 665 | 665 | 0 | 0 | 0 | 0 | 0 | [18 empty] | 0 | 0 | 0 |  |  |  |  | 102 | 58 |  |  |  |  | 1 |  | -1590786868 | 2 | 1 | 2 | 0 | 0 | 0 | 2197.69 | 2197.69 | 0 | 0 |  | 0 | 3 | 0 |  | 0 | 1 | 0 | 0 | 0 | 0 |  | Пр/812-006.0-1 | Пр/774-006.0 | Бетонные и железобетонные монолитные конструкции и работы в строительстве | Бетонные и железобетонные монолитные конструкции и работы в строительстве | 0
17 | 1 | 71 | 71 | 8 | 46-03-013-01 | Сверление вертикальных отверстий в бетонных конструкциях полов перфоратором глубиной 200 мм диаметром: до 20 мм | 100 отверстий | 0.07 | 0 | 0.07 |  |  |  | 2.99 | 0 | 0 | 0 | 2.99 | 0 | 0.35 | 0 | 0 | 3.08 | 1.76 |  | 55113220 | 42.65 | 0 | 0 | 0 | 42.65 | 0 | 5 | 0 | 0 | 42.65 | 0 | 0 | 0 | 42.65 | 0 | 5 | 0 | 0 | 103 | 59 | 1 | 1 |  |  | 1 | 1 | 1 | 1 |  |  |  |  | 0 | 1 | ФЕР-2001, 46-03-013-01, приказ Минстроя России № 876/пр от 26.12.2019 |  |  | 46001 | 0 |  | 0 | 2 | 0 | 1 | 1 | 1 | 1 | 1 | 1 |  | 103 | 59 |  |  |  | 0 | 0 | 0 | [5 empty] | 0 |  | 0 | 2.99 | 0 | 0 | 0 | 42.65 | 0 | 5 | 0 | 0 | 3.0797 | 1.7641 | [13 empty] | 0 | 0 | 1 | 1 |  |  |  | 1013 | 100 отверстий | 100 отверстий | 1 | [6 empty] | 55238265 | 2 | Общестроительные работы | 40 | Работы по реконструкции зданий и сооружений | 1 | 46001 | Работы по реконструкции зданий и сооружений: усиление и замена существующих конструкций, возведение отдельных конструктивных элементов | ФЕР-46 |  |  |  | 0 | 42.65 | 0 | 0 | 0 | 42.65 | 5 | 0 | 0 | [17 empty] | 0 | 0 | 0 |  |  |  |  | 103 | 59 |  |  |  |  | 1 |  | 1794173617 | 2 | 1 | -2 | 0 | 0 | 0 | 7.83 | 7.83 | 0 | 0 |  | 0 | 3 | 0 |  | 0 | 1 | 0 | 0 | 0 | 0 |  | Пр/812-040.1-1 | Пр/774-040.1 | Работы по реконструкции зданий и сооружений: усиление и замена существующих конструкций, возведение отдельных конструктивных элементов | Работы по реконструкции зданий и сооружений: усиление и замена существующих конструкций, возведение отдельных конструктивных элементов | 0
17 | 1 | 74 | 74 | 8 | 46-03-013-01 | Сверление вертикальных отверстий в бетонных конструкциях полов перфоратором глубиной 200 мм диаметром: до 20 мм | 100 отверстий | 0.07 | 0 | 0.07 |  |  |  | 114.52 | 0 | 0 | 0 | 114.52 | 0 | 0.35 | 0 | 0 | 117.96 | 67.57 |  | 55113218 | 42.65 | 0 | 0 | 0 | 42.65 | 0 | 5 | 0 | 0 | 42.65 | 0 | 0 | 0 | 42.65 | 0 | 5 | 0 | 0 | 103 | 59 | 1 | 1 |  |  | 1 | 38.36 | 1 | 1 |  |  |  |  | 0 | 1 | ФЕР-2001, 46-03-013-01, приказ Минстроя России № 876/пр от 26.12.2019 |  |  | 46001 | 0 | 46-03-013-01 | 1 | 2 | 0 | 38.36 | 1 | 1 | 1 | 1 | 1 |  | 103 | 59 |  |  |  | 0 | 0 | 0 | [5 empty] | 0 |  | 0 | 114.52 | 0 | 0 | 0 | 1636.054 | 0 | 5 | 0 | 0 | 117.9556 | 67.5668 | [13 empty] | 0 | 0 | 1 | 1 |  |  |  | 1013 | 100 отверстий | 100 отверстий | 1 | [6 empty] | 55238265 | 2 | Общестроительные работы | 40 | Работы по реконструкции зданий и сооружений | 1 | 46001 | Работы по реконструкции зданий и сооружений: усиление и замена существующих конструкций, возведение отдельных конструктивных элементов | ФЕР-46 |  |  |  | 0 | 42.65 | 0 | 0 | 0 | 42.65 | 5 | 0 | 0 | [17 empty] | 0 | 0 | 0 |  |  |  |  | 103 | 59 |  |  |  |  | 1 |  | 1794173617 | 2 | 1 | 2 | 0 | 0 | 0 | 300.05 | 300.05 | 0 | 0 |  | 0 | 3 | 0 |  | 0 | 1 | 0 | 0 | 0 | 0 |  | Пр/812-040.1-1 | Пр/774-040.1 | Работы по реконструкции зданий и сооружений: усиление и замена существующих конструкций, возведение отдельных конструктивных элементов | Работы по реконструкции зданий и сооружений: усиление и замена существующих конструкций, возведение отдельных конструктивных элементов | 0
18 | 1 | 70 |  | 8,1 | 01.7.03.04-0001-4 | Затраты на электроэнергию, потребляемую ручным инструментом ( 2 % от ОЗП) | РУБ | 0.0595 | 0.85 | 0.85 |  |  |  | 0.06 | 0.06 | 0 | 0 | 0 | 0 | 0 | 0 | 0 | 0 | 0 |  | 55113220 | 1 | 1 | 0 | 0 | 0 | 0 | 0 | 0 | 0 | 1 | 1 | 0 | 0 | 0 | 0 | 0 | 0 | 0 | 103 | 59 | 1 | 1 |  |  | 1 | 1 | 1 | 1 |  |  |  |  | 3 | 1 | ФССЦ-2001, 01.7.03.04-0001-4, приказ Минстроя России № 294/пр от 01.06.2020 (см. тех.часть) |  |  | 46001 | 0 |  | 0 | 2 | 0 | 1 | 1 | 1 | 1 | 1 | 1 |  | 103 | 59 |  |  |  | 0 | 0 | 0 | [5 empty] | 0 |  | 0 | 0.06 | 1 | 0 | 0 | 0 | 0 | 0 | 0 | 0 | 0 | 0 | [13 empty] | 0 | 0 | 1 | 1 |  |  |  | 1013 | РУБ | РУБ | 1 | [6 empty] | 55238265 | 2 | Общестроительные работы | 40 | Работы по реконструкции зданий и сооружений | 1 | 46001 | Работы по реконструкции зданий и сооружений: усиление и замена существующих конструкций, возведение отдельных конструктивных элементов | ФЕР-46 |  |  |  | 0 | 1 | 1 | 0 | 0 | 0 | 0 | 0 | [18 empty] | 0 | 0 | 0 |  |  |  |  | 103 | 59 |  |  |  |  | 1 |  | -1142673066 | 2 | 1 | -2 | 0 | 0 | 0 | 0.06 | 0.06 | 0 | 0 |  | 0 | 3 | 0 |  | 0 | 1 | 0 | 0 | 0 | 0 |  | Пр/812-040.1-1 | Пр/774-040.1 | Работы по реконструкции зданий и сооружений: усиление и замена существующих конструкций, возведение отдельных конструктивных элементов | Работы по реконструкции зданий и сооружений: усиление и замена существующих конструкций, возведение отдельных конструктивных элементов | 0
18 | 1 | 73 |  | 8,1 | 01.7.03.04-0001-4 | Затраты на электроэнергию, потребляемую ручным инструментом ( 2 % от ОЗП) | РУБ | 0.0595 | 0.85 | 0.85 |  |  |  | 0.72 | 0.72 | 0 | 0 | 0 | 0 | 0 | 0 | 0 | 0 | 0 |  | 55113218 | 1 | 1 | 0 | 0 | 0 | 0 | 0 | 0 | 0 | 1 | 1 | 0 | 0 | 0 | 0 | 0 | 0 | 0 | 103 | 59 | 1 | 1 |  |  | 1 | 1 | 1 | 12.05 |  |  |  |  | 3 | 1 | ФССЦ-2001, 01.7.03.04-0001-4, приказ Минстроя России № 294/пр от 01.06.2020 (см. тех.часть) |  |  | 46001 | 0 | 01.7.03.04-0001-4 | 1 | 2 | 0 | 1 | 1 | 1 | 1 | 1 | 1 |  | 103 | 59 |  |  |  | 0 | 0 | 0 | [5 empty] | 0 |  | 0 | 0.72 | 12.05 | 0 | 0 | 0 | 0 | 0 | 0 | 0 | 0 | 0 | [13 empty] | 0 | 0 | 1 | 1 |  |  |  | 1013 | РУБ | РУБ | 1 | [6 empty] | 55238265 | 2 | Общестроительные работы | 40 | Работы по реконструкции зданий и сооружений | 1 | 46001 | Работы по реконструкции зданий и сооружений: усиление и замена существующих конструкций, возведение отдельных конструктивных элементов | ФЕР-46 |  |  |  | 0 | 1 | 1 | 0 | 0 | 0 | 0 | 0 | [18 empty] | 0 | 0 | 0 |  |  |  |  | 103 | 59 |  |  |  |  | 1 |  | -1142673066 | 2 | 1 | 2 | 0 | 0 | 0 | 0.72 | 0.72 | 0 | 0 |  | 0 | 3 | 0 |  | 0 | 1 | 0 | 0 | 0 | 0 |  | Пр/812-040.1-1 | Пр/774-040.1 | Работы по реконструкции зданий и сооружений: усиление и замена существующих конструкций, возведение отдельных конструктивных элементов | Работы по реконструкции зданий и сооружений: усиление и замена существующих конструкций, возведение отдельных конструктивных элементов | 0
18 | 1 | 71 |  | 8,2 | 01.7.17.09-0062 | Сверло кольцевое алмазное, диаметр 20 мм | ШТ | 1 | 14.2857 | 14.2857 |  |  |  | 452.4 | 452.4 | 0 | 0 | 0 | 0 | 0 | 0 | 0 | 0 | 0 |  | 55113220 | 452.4 | 452.4 | 0 | 0 | 0 | 0 | 0 | 0 | 0 | 452.4 | 452.4 | 0 | 0 | 0 | 0 | 0 | 0 | 0 | 103 | 59 | 1 | 1 |  |  | 1 | 1 | 1 | 1 |  |  |  |  | 3 | 1 | ФССЦ-2001, 01.7.17.09-0062, приказ Минстроя России № 876/пр от 26.12.2019 |  |  | 46001 | 0 |  | 0 | 2 | 0 | 1 | 1 | 1 | 1 | 1 | 1 |  | 103 | 59 |  |  |  | 0 | 0 | 0 | [5 empty] | 0 |  | 0 | 452.4 | 452.4 | 0 | 0 | 0 | 0 | 0 | 0 | 0 | 0 | 0 | [13 empty] | 0 | 0 | 1 | 1 |  |  |  | 1013 | ШТ | ШТ | 1 | [6 empty] | 55238265 | 2 | Общестроительные работы | 40 | Работы по реконструкции зданий и сооружений | 1 | 46001 | Работы по реконструкции зданий и сооружений: усиление и замена существующих конструкций, возведение отдельных конструктивных элементов | ФЕР-46 |  |  |  | 0 | 452.4 | 452.4 | 0 | 0 | 0 | 0 | 0 | [18 empty] | 0 | 0 | 0 |  |  |  |  | 103 | 59 |  |  |  |  | 1 |  | 2098047712 | 2 | 1 | -2 | 0 | 0 | 0 | 452.4 | 452.4 | 0 | 0 |  | 0 | 3 | 0 |  | 0 | 1 | 0 | 0 | 0 | 0 |  | Пр/812-040.1-1 | Пр/774-040.1 | Работы по реконструкции зданий и сооружений: усиление и замена существующих конструкций, возведение отдельных конструктивных элементов | Работы по реконструкции зданий и сооружений: усиление и замена существующих конструкций, возведение отдельных конструктивных элементов | 0
18 | 1 | 74 |  | 8,2 | 01.7.17.09-0062 | Сверло кольцевое алмазное, диаметр 20 мм | ШТ | 1 | 14.2857 | 14.2857 |  |  |  | 1425.06 | 1425.06 | 0 | 0 | 0 | 0 | 0 | 0 | 0 | 0 | 0 |  | 55113218 | 452.4 | 452.4 | 0 | 0 | 0 | 0 | 0 | 0 | 0 | 452.4 | 452.4 | 0 | 0 | 0 | 0 | 0 | 0 | 0 | 103 | 59 | 1 | 1 |  |  | 1 | 1 | 1 | 3.15 |  |  |  |  | 3 | 1 | ФССЦ-2001, 01.7.17.09-0062, приказ Минстроя России № 876/пр от 26.12.2019 |  |  | 46001 | 0 | 01.7.17.09-0062 | 1 | 2 | 0 | 1 | 1 | 1 | 1 | 1 | 1 |  | 103 | 59 |  |  |  | 0 | 0 | 0 | [5 empty] | 0 |  | 0 | 1425.06 | 1425.06 | 0 | 0 | 0 | 0 | 0 | 0 | 0 | 0 | 0 | [13 empty] | 0 | 0 | 1 | 1 |  |  |  | 1013 | ШТ | ШТ | 1 | [6 empty] | 55238265 | 2 | Общестроительные работы | 40 | Работы по реконструкции зданий и сооружений | 1 | 46001 | Работы по реконструкции зданий и сооружений: усиление и замена существующих конструкций, возведение отдельных конструктивных элементов | ФЕР-46 |  |  |  | 0 | 452.4 | 452.4 | 0 | 0 | 0 | 0 | 0 | [18 empty] | 0 | 0 | 0 |  |  |  |  | 103 | 59 |  |  |  |  | 1 |  | 2098047712 | 2 | 1 | 2 | 0 | 0 | 0 | 1425.06 | 1425.06 | 0 | 0 |  | 0 | 3 | 0 |  | 0 | 1 | 0 | 0 | 0 | 0 |  | Пр/812-040.1-1 | Пр/774-040.1 | Работы по реконструкции зданий и сооружений: усиление и замена существующих конструкций, возведение отдельных конструктивных элементов | Работы по реконструкции зданий и сооружений: усиление и замена существующих конструкций, возведение отдельных конструктивных элементов | 0
17 | 1 | 80 | 80 | 9 | 06-03-004-01 | Установка анкерных болтов: в готовые гнезда с заделкой длиной до 1 м | т | 0.006 | 0 | 0.006 |  |  |  | 78.67 | 60.62 | 0.38 | 0.05 | 17.67 | 0 | 1.9941 | 0.004425 | 0 | 18.07 | 10.28 |  | 55113220 | 13112.07 | 10103.46 | 63.99 | 9.15 | 2944.62 | 0 | 332.35 | 0.7375 | 0 | 12715.19 | 10103.46 | 51.19 | 7.32 | 2560.54 | 0 | 289 | 0.59 | 0 | 102 | 58 | 1 | 1 |  |  | 1 | 1 | 1 | 1 |  |  |  |  | 0 | 1 | ФЕР-2001 доп. 3, 06-03-004-01, приказ Минстроя России № 352/пр от 30.06.2020 |  |  | 6001 | 0 |  | 0 | 2 | 0 | 1 | 1 | 1 | 1 | 1 | 1 |  | 102 | 58 |  |  |  | 0 | 0 | 0 | [5 empty] | 0 | Поправка: МР 519/пр п.6.7.1 Наименование: При выполнении работ в существующих зданиях и сооружениях, аналогичных процессам при новом строительстве (кроме работ по нормам сборника № 46 «Работы при реконструкции зданий и сооружений») | 0 | 78.67 | 10103.46 | 63.99 | 9.15 | 2944.62 | 0 | 332.35 | 0.7375 | 0 | 18.0744 | 10.2776 |  |  |  |  | )*1,25 | )*1,25 | )*1,15 |  | )*1,15 | )*1,25 |  |  |  | 0 | 0 | 1 | 1 |  |  |  | 1009 | т | т | 1000 | [6 empty] | 55238174 | 2 | Общестроительные работы | 6 | Бетонные и железобетонные монолитные конструкции и работы в строительстве | 1 | 6001 | Бетонные и железобетонные монолитные конструкции и работы в строительстве | ФЕР-06 |  | Поправка: МР 519/пр п.6.7.1 |  | 0 | 12715.19 | 10103.46 | 51.19 | 7.32 | 2560.54 | 289 | 0.59 | 0 | [17 empty] | 0 | 0 | 0 |  |  |  |  | 102 | 58 |  |  |  |  | 1 |  | -1218548735 | 2 | 1 | -2 | 0 | 0 | 0 | 107.02 | 107.02 | 0 | 0 |  | 0 | 3 | 0 |  | 0 | 1 | 0 | 0 | 0 | 0 |  | Пр/812-006.0-1 | Пр/774-006.0 | Бетонные и железобетонные монолитные конструкции и работы в строительстве | Бетонные и железобетонные монолитные конструкции и работы в строительстве | 0
17 | 1 | 86 | 86 | 9 | 06-03-004-01 | Установка анкерных болтов: в готовые гнезда с заделкой длиной до 1 м | т | 0.006 | 0 | 0.006 |  |  |  | 1164.33 | 481.94 | 4.66 | 2.11 | 677.73 | 0 | 1.9941 | 0.004425 | 0 | 693.44 | 394.31 |  | 55113218 | 13112.07 | 10103.46 | 63.99 | 9.15 | 2944.62 | 0 | 332.35 | 0.7375 | 0 | 12715.19 | 10103.46 | 51.19 | 7.32 | 2560.54 | 0 | 289 | 0.59 | 0 | 102 | 58 | 1 | 1 |  |  | 1 | 38.36 | 12.13 | 7.95 |  |  |  |  | 0 | 1 | ФЕР-2001 доп. 3, 06-03-004-01, приказ Минстроя России № 352/пр от 30.06.2020 |  |  | 6001 | 0 | 06-03-004-01 | 1 | 2 | 0 | 38.36 | 1 | 1 | 1 | 1 | 1 |  | 102 | 58 |  |  |  | 0 | 0 | 0 | [5 empty] | 0 | Поправка: МР 519/пр п.6.7.1 Наименование: При выполнении работ в существующих зданиях и сооружениях, аналогичных процессам при новом строительстве (кроме работ по нормам сборника № 46 «Работы при реконструкции зданий и сооружений») | 0 | 1164.33 | 80322.507 | 776.1987 | 350.994 | 112955.6232 | 0 | 332.35 | 0.7375 | 0 | 693.4368 | 394.3072 |  |  |  |  | )*1,25 | )*1,25 | )*1,15 |  | )*1,15 | )*1,25 |  |  |  | 0 | 0 | 1 | 1 |  |  |  | 1009 | т | т | 1000 | [6 empty] | 55238174 | 2 | Общестроительные работы | 6 | Бетонные и железобетонные монолитные конструкции и работы в строительстве | 1 | 6001 | Бетонные и железобетонные монолитные конструкции и работы в строительстве | ФЕР-06 |  | Поправка: МР 519/пр п.6.7.1 |  | 0 | 12715.19 | 10103.46 | 51.19 | 7.32 | 2560.54 | 289 | 0.59 | 0 | [17 empty] | 0 | 0 | 0 |  |  |  |  | 102 | 58 |  |  |  |  | 1 |  | -1218548735 | 2 | 1 | 2 | 0 | 0 | 0 | 2252.08 | 2252.08 | 0 | 0 |  | 0 | 3 | 0 |  | 0 | 1 | 0 | 0 | 0 | 0 |  | Пр/812-006.0-1 | Пр/774-006.0 | Бетонные и железобетонные монолитные конструкции и работы в строительстве | Бетонные и железобетонные монолитные конструкции и работы в строительстве | 0
17 | 1 | 108 | 109 | 10 | 09-03-029-01 | Монтаж лестниц прямолинейных и криволинейных, пожарных с ограждением | т | 0.636 | 0 | 0.636 |  |  |  | 788.68 | 56.28 | 533.71 | 62.39 | 198.69 | 0 | 21.1375 | 4.6349 | 0 | 242.8 | 161.87 |  | 55113220 | 1240.06 | 88.49 | 839.16 | 98.1 | 312.41 | 0 | 33.235 | 7.2875 | 0 | 1031.48 | 88.49 | 671.33 | 78.48 | 271.66 | 0 | 28.9 | 5.83 | 0 | 93 | 62 | 1 | 1 |  |  | 1 | 1 | 1 | 1 |  |  |  |  | 0 | 1 | ФЕР-2001, 09-03-029-01, приказ Минстроя России № 876/пр от 26.12.2019 |  |  | 9001 | 0 |  | 0 | 2 | 0 | 1 | 1 | 1 | 1 | 1 | 1 |  | 93 | 62 |  |  |  | 0 | 0 | 0 | [5 empty] | 0 | Поправка: МР 519/пр п.6.7.1 Наименование: При выполнении работ в существующих зданиях и сооружениях, аналогичных процессам при новом строительстве (кроме работ по нормам сборника № 46 «Работы при реконструкции зданий и сооружений») | 0 | 788.68 | 88.49 | 839.16 | 98.1 | 312.41 | 0 | 33.235 | 7.2875 | 0 | 242.8044 | 161.8696 |  |  |  |  | )*1,25 | )*1,25 | )*1,15 |  | )*1,15 | )*1,25 |  |  |  | 0 | 0 | 1 | 1 |  |  |  | 1009 | т | т | 1000 | [6 empty] | 55238186 | 2 | Общестроительные работы | 9 | Строительные металлические конструкции | 1 | 9001 | Строительные металлические конструкции | ФЕР-09 |  | Поправка: МР 519/пр п.6.7.1 |  | 0 | 1031.48 | 88.49 | 671.33 | 78.48 | 271.66 | 28.9 | 5.83 | 0 | [17 empty] | 0 | 0 | 0 |  |  |  |  | 93 | 62 |  |  |  |  | 1 |  | -473917609 | 2 | 1 | -2 | 0 | 0 | 0 | 1193.35 | 1193.35 | 0 | 0 |  | 0 | 3 | 0 |  | 0 | 1 | 0 | 0 | 0 | 0 |  | Пр/812-009.0-1 | Пр/774-009.0 | Строительные металлические конструкции | Строительные металлические конструкции | 0
17 | 1 | 130 | 132 | 10 | 09-03-029-01 | Монтаж лестниц прямолинейных и криволинейных, пожарных с ограждением | т | 0.636 | 0 | 0.636 |  |  |  | 15074.92 | 792.42 | 6660.65 | 2393.34 | 7621.85 | 0 | 21.1375 | 4.6349 | 0 | 9314.13 | 6209.42 |  | 55113218 | 1240.06 | 88.49 | 839.16 | 98.1 | 312.41 | 0 | 33.235 | 7.2875 | 0 | 1031.48 | 88.49 | 671.33 | 78.48 | 271.66 | 0 | 28.9 | 5.83 | 0 | 93 | 62 | 1 | 1 |  |  | 1 | 38.36 | 12.48 | 14.08 |  |  |  |  | 0 | 1 | ФЕР-2001, 09-03-029-01, приказ Минстроя России № 876/пр от 26.12.2019 |  |  | 9001 | 0 | 09-03-029-01 | 1 | 2 | 0 | 38.36 | 1 | 1 | 1 | 1 | 1 |  | 93 | 62 |  |  |  | 0 | 0 | 0 | [5 empty] | 0 | Поправка: МР 519/пр п.6.7.1 Наименование: При выполнении работ в существующих зданиях и сооружениях, аналогичных процессам при новом строительстве (кроме работ по нормам сборника № 46 «Работы при реконструкции зданий и сооружений») | 0 | 15074.92 | 1245.9392 | 10472.7168 | 3763.116 | 11984.0476 | 0 | 33.235 | 7.2875 | 0 | 9314.1267 | 6209.4178 |  |  |  |  | )*1,25 | )*1,25 | )*1,15 |  | )*1,15 | )*1,25 |  |  |  | 0 | 0 | 1 | 1 |  |  |  | 1009 | т | т | 1000 | [6 empty] | 55238186 | 2 | Общестроительные работы | 9 | Строительные металлические конструкции | 1 | 9001 | Строительные металлические конструкции | ФЕР-09 |  | Поправка: МР 519/пр п.6.7.1 |  | 0 | 1031.48 | 88.49 | 671.33 | 78.48 | 271.66 | 28.9 | 5.83 | 0 | [17 empty] | 0 | 0 | 0 |  |  |  |  | 93 | 62 |  |  |  |  | 1 |  | -473917609 | 2 | 1 | 2 | 0 | 0 | 0 | 30598.47 | 30598.47 | 0 | 0 |  | 0 | 3 | 0 |  | 0 | 1 | 0 | 0 | 0 | 0 |  | Пр/812-009.0-1 | Пр/774-009.0 | Строительные металлические конструкции | Строительные металлические конструкции | 0
18 | 1 | 101 |  | 10,1 | 07.2.05.01-0032 | Ограждения лестничных проемов, лестничные марши, пожарные лестницы | т | 0.636 | 1 | 1 |  |  |  | 4815.16 | 4815.16 | 0 | 0 | 0 | 0 | 0 | 0 | 0 | 0 | 0 |  | 55113220 | 7571 | 7571 | 0 | 0 | 0 | 0 | 0 | 0 | 0 | 7571 | 7571 | 0 | 0 | 0 | 0 | 0 | 0 | 0 | 93 | 62 | 1 | 1 |  |  | 1 | 1 | 1 | 1 |  |  |  |  | 3 | 1 | ФССЦ-2001, 07.2.05.01-0032, приказ Минстроя России № 876/пр от 26.12.2019 |  |  | 9001 | 0 |  | 0 | 2 | 0 | 1 | 1 | 1 | 1 | 1 | 1 |  | 93 | 62 |  |  |  | 0 | 0 | 0 | [5 empty] | 0 |  | 0 | 4815.16 | 7571 | 0 | 0 | 0 | 0 | 0 | 0 | 0 | 0 | 0 | [13 empty] | 0 | 0 | 1 | 1 |  |  |  | 1009 | т | т | 1000 | [6 empty] | 55238186 | 2 | Общестроительные работы | 9 | Строительные металлические конструкции | 1 | 9001 | Строительные металлические конструкции | ФЕР-09 |  |  |  | 0 | 7571 | 7571 | 0 | 0 | 0 | 0 | 0 | [18 empty] | 0 | 0 | 0 |  |  |  |  | 93 | 62 |  |  |  |  | 1 |  | 1853686766 | 2 | 1 | -2 | 0 | 0 | 0 | 4815.16 | 4815.16 | 0 | 0 |  | 0 | 3 | 0 |  | 0 | 1 | 0 | 0 | 0 | 0 |  | Пр/812-009.0-1 | Пр/774-009.0 | Строительные металлические конструкции | Строительные металлические конструкции | 0
18 | 1 | 123 |  | 10,1 | 07.2.05.01-0032 | Ограждения лестничных проемов, лестничные марши, пожарные лестницы | т | 0.636 | 1 | 1 |  |  |  | 75549.8 | 75549.8 | 0 | 0 | 0 | 0 | 0 | 0 | 0 | 0 | 0 |  | 55113218 | 7571 | 7571 | 0 | 0 | 0 | 0 | 0 | 0 | 0 | 7571 | 7571 | 0 | 0 | 0 | 0 | 0 | 0 | 0 | 93 | 62 | 1 | 1 |  |  | 1 | 1 | 1 | 15.69 |  |  |  |  | 3 | 1 | ФССЦ-2001, 07.2.05.01-0032, приказ Минстроя России № 876/пр от 26.12.2019 |  |  | 9001 | 0 | 07.2.05.01-0032 | 1 | 2 | 0 | 1 | 1 | 1 | 1 | 1 | 1 |  | 93 | 62 |  |  |  | 0 | 0 | 0 | [5 empty] | 0 |  | 0 | 75549.8 | 118788.99 | 0 | 0 | 0 | 0 | 0 | 0 | 0 | 0 | 0 | [13 empty] | 0 | 0 | 1 | 1 |  |  |  | 1009 | т | т | 1000 | [6 empty] | 55238186 | 2 | Общестроительные работы | 9 | Строительные металлические конструкции | 1 | 9001 | Строительные металлические конструкции | ФЕР-09 |  |  |  | 0 | 7571 | 7571 | 0 | 0 | 0 | 0 | 0 | [18 empty] | 0 | 0 | 0 |  |  |  |  | 93 | 62 |  |  |  |  | 1 |  | 1853686766 | 2 | 1 | 2 | 0 | 0 | 0 | 75549.8 | 75549.8 | 0 | 0 |  | 0 | 3 | 0 |  | 0 | 1 | 0 | 0 | 0 | 0 |  | Пр/812-009.0-1 | Пр/774-009.0 | Строительные металлические конструкции | Строительные металлические конструкции | 0
17 | 1 | 154 | 154 | 11 | 09-03-030-01 | Монтаж площадок с настилом и ограждением из листовой, рифленой, просечной и круглой стали | т | 1.382 | 0 | 1.382 |  |  |  | 1651.01 | 122.29 | 1004.96 | 102.79 | 523.76 | 0 | 57.0559 | 7.6356 | 0 | 582.69 | 388.46 |  | 55113220 | 1194.66 | 88.49 | 727.18 | 74.38 | 378.99 | 0 | 41.285 | 5.525 | 0 | 999.79 | 88.49 | 581.74 | 59.5 | 329.56 | 0 | 35.9 | 4.42 | 0 | 93 | 62 | 1 | 1 |  |  | 1 | 1 | 1 | 1 |  |  |  |  | 0 | 1 | ФЕР-2001, 09-03-030-01, приказ Минстроя России № 876/пр от 26.12.2019 |  |  | 9001 | 0 |  | 0 | 2 | 0 | 1 | 1 | 1 | 1 | 1 | 1 |  | 93 | 62 |  |  |  | 0 | 0 | 0 | [5 empty] | 0 | Поправка: МР 519/пр п.6.7.1 Наименование: При выполнении работ в существующих зданиях и сооружениях, аналогичных процессам при новом строительстве (кроме работ по нормам сборника № 46 «Работы при реконструкции зданий и сооружений») | 0 | 1651.01 | 88.49 | 727.18 | 74.38 | 378.99 | 0 | 41.285 | 5.525 | 0 | 582.6915 | 388.461 |  |  |  |  | )*1,25 | )*1,25 | )*1,15 |  | )*1,15 | )*1,25 |  |  |  | 0 | 0 | 1 | 1 |  |  |  | 1009 | т | т | 1000 | [6 empty] | 55238186 | 2 | Общестроительные работы | 9 | Строительные металлические конструкции | 1 | 9001 | Строительные металлические конструкции | ФЕР-09 |  | Поправка: МР 519/пр п.6.7.1 |  | 0 | 999.79 | 88.49 | 581.74 | 59.5 | 329.56 | 35.9 | 4.42 | 0 | [17 empty] | 0 | 0 | 0 |  |  |  |  | 93 | 62 |  |  |  |  | 1 |  | -835116807 | 2 | 1 | -2 | 0 | 0 | 0 | 2622.16 | 2622.16 | 0 | 0 |  | 0 | 3 | 0 |  | 0 | 1 | 0 | 0 | 0 | 0 |  | Пр/812-009.0-1 | Пр/774-009.0 | Строительные металлические конструкции | Строительные металлические конструкции | 0
17 | 1 | 178 | 176 | 11 | 09-03-030-01 | Монтаж площадок с настилом и ограждением из листовой, рифленой, просечной и круглой стали | т | 1.382 | 0 | 1.382 |  |  |  | 33300.2 | 1721.89 | 11486.72 | 3943.15 | 20091.59 | 0 | 57.0559 | 7.6356 | 0 | 22352.31 | 14901.54 |  | 55113218 | 1194.66 | 88.49 | 727.18 | 74.38 | 378.99 | 0 | 41.285 | 5.525 | 0 | 999.79 | 88.49 | 581.74 | 59.5 | 329.56 | 0 | 35.9 | 4.42 | 0 | 93 | 62 | 1 | 1 |  |  | 1 | 38.36 | 11.43 | 14.08 |  |  |  |  | 0 | 1 | ФЕР-2001, 09-03-030-01, приказ Минстроя России № 876/пр от 26.12.2019 |  |  | 9001 | 0 | 09-03-030-01 | 1 | 2 | 0 | 38.36 | 1 | 1 | 1 | 1 | 1 |  | 93 | 62 |  |  |  | 0 | 0 | 0 | [5 empty] | 0 | Поправка: МР 519/пр п.6.7.1 Наименование: При выполнении работ в существующих зданиях и сооружениях, аналогичных процессам при новом строительстве (кроме работ по нормам сборника № 46 «Работы при реконструкции зданий и сооружений») | 0 | 33300.2 | 1245.9392 | 8311.6674 | 2853.2168 | 14538.0564 | 0 | 41.285 | 5.525 | 0 | 22352.3082 | 14901.5388 |  |  |  |  | )*1,25 | )*1,25 | )*1,15 |  | )*1,15 | )*1,25 |  |  |  | 0 | 0 | 1 | 1 |  |  |  | 1009 | т | т | 1000 | [6 empty] | 55238186 | 2 | Общестроительные работы | 9 | Строительные металлические конструкции | 1 | 9001 | Строительные металлические конструкции | ФЕР-09 |  | Поправка: МР 519/пр п.6.7.1 |  | 0 | 999.79 | 88.49 | 581.74 | 59.5 | 329.56 | 35.9 | 4.42 | 0 | [17 empty] | 0 | 0 | 0 |  |  |  |  | 93 | 62 |  |  |  |  | 1 |  | -835116807 | 2 | 1 | 2 | 0 | 0 | 0 | 70554.05 | 70554.05 | 0 | 0 |  | 0 | 3 | 0 |  | 0 | 1 | 0 | 0 | 0 | 0 |  | Пр/812-009.0-1 | Пр/774-009.0 | Строительные металлические конструкции | Строительные металлические конструкции | 0
18 | 1 | 145 |  | 11,1 | 07.2.05.01-0041 | Площадки площадью до 2 м2 | м2 | 1.82 | 1.3169 | 1.3169 |  |  |  | 1447.97 | 1447.97 | 0 | 0 | 0 | 0 | 0 | 0 | 0 | 0 | 0 |  | 55113220 | 795.59 | 795.59 | 0 | 0 | 0 | 0 | 0 | 0 | 0 | 795.59 | 795.59 | 0 | 0 | 0 | 0 | 0 | 0 | 0 | 93 | 62 | 1 | 1 |  |  | 1 | 1 | 1 | 1 |  |  |  |  | 3 | 1 | ФССЦ-2001, 07.2.05.01-0041, приказ Минстроя России № 876/пр от 26.12.2019 |  |  | 9001 | 0 |  | 0 | 2 | 0 | 1 | 1 | 1 | 1 | 1 | 1 |  | 93 | 62 |  |  |  | 0 | 0 | 0 | [5 empty] | 0 |  | 0 | 1447.97 | 795.59 | 0 | 0 | 0 | 0 | 0 | 0 | 0 | 0 | 0 | [13 empty] | 0 | 0 | 1 | 1 |  |  |  | 1005 | м2 | м2 | 1 | [6 empty] | 55238186 | 2 | Общестроительные работы | 9 | Строительные металлические конструкции | 1 | 9001 | Строительные металлические конструкции | ФЕР-09 |  |  |  | 0 | 795.59 | 795.59 | 0 | 0 | 0 | 0 | 0 | [18 empty] | 0 | 0 | 0 |  |  |  |  | 93 | 62 |  |  |  |  | 1 |  | 2068332095 | 2 | 1 | -2 | 0 | 0 | 0 | 1447.97 | 1447.97 | 0 | 0 |  | 0 | 3 | 0 |  | 0 | 1 | 0 | 0 | 0 | 0 |  | Пр/812-009.0-1 | Пр/774-009.0 | Строительные металлические конструкции | Строительные металлические конструкции | 0
18 | 1 | 169 |  | 11,1 | 07.2.05.01-0041 | Площадки площадью до 2 м2 | м2 | 1.82 | 1.3169 | 1.3169 |  |  |  | 16072.51 | 16072.51 | 0 | 0 | 0 | 0 | 0 | 0 | 0 | 0 | 0 |  | 55113218 | 795.59 | 795.59 | 0 | 0 | 0 | 0 | 0 | 0 | 0 | 795.59 | 795.59 | 0 | 0 | 0 | 0 | 0 | 0 | 0 | 93 | 62 | 1 | 1 |  |  | 1 | 1 | 1 | 11.1 |  |  |  |  | 3 | 1 | ФССЦ-2001, 07.2.05.01-0041, приказ Минстроя России № 876/пр от 26.12.2019 |  |  | 9001 | 0 | 07.2.05.01-0041 | 1 | 2 | 0 | 1 | 1 | 1 | 1 | 1 | 1 |  | 93 | 62 |  |  |  | 0 | 0 | 0 | [5 empty] | 0 |  | 0 | 16072.51 | 8831.049 | 0 | 0 | 0 | 0 | 0 | 0 | 0 | 0 | 0 | [13 empty] | 0 | 0 | 1 | 1 |  |  |  | 1005 | м2 | м2 | 1 | [6 empty] | 55238186 | 2 | Общестроительные работы | 9 | Строительные металлические конструкции | 1 | 9001 | Строительные металлические конструкции | ФЕР-09 |  |  |  | 0 | 795.59 | 795.59 | 0 | 0 | 0 | 0 | 0 | [18 empty] | 0 | 0 | 0 |  |  |  |  | 93 | 62 |  |  |  |  | 1 |  | 2068332095 | 2 | 1 | 2 | 0 | 0 | 0 | 16072.51 | 16072.51 | 0 | 0 |  | 0 | 3 | 0 |  | 0 | 1 | 0 | 0 | 0 | 0 |  | Пр/812-009.0-1 | Пр/774-009.0 | Строительные металлические конструкции | Строительные металлические конструкции | 0
18 | 1 | 146 |  | 11,2 | 07.2.05.01-0042 | Площадки площадью от 2 до 4 м2 | м2 | 2.9 | 2.0984 | 2.0984 |  |  |  | 2012.25 | 2012.25 | 0 | 0 | 0 | 0 | 0 | 0 | 0 | 0 | 0 |  | 55113220 | 693.88 | 693.88 | 0 | 0 | 0 | 0 | 0 | 0 | 0 | 693.88 | 693.88 | 0 | 0 | 0 | 0 | 0 | 0 | 0 | 93 | 62 | 1 | 1 |  |  | 1 | 1 | 1 | 1 |  |  |  |  | 3 | 1 | ФССЦ-2001, 07.2.05.01-0042, приказ Минстроя России № 876/пр от 26.12.2019 |  |  | 9001 | 0 |  | 0 | 2 | 0 | 1 | 1 | 1 | 1 | 1 | 1 |  | 93 | 62 |  |  |  | 0 | 0 | 0 | [5 empty] | 0 |  | 0 | 2012.25 | 693.88 | 0 | 0 | 0 | 0 | 0 | 0 | 0 | 0 | 0 | [13 empty] | 0 | 0 | 1 | 1 |  |  |  | 1005 | м2 | м2 | 1 | [6 empty] | 55238186 | 2 | Общестроительные работы | 9 | Строительные металлические конструкции | 1 | 9001 | Строительные металлические конструкции | ФЕР-09 |  |  |  | 0 | 693.88 | 693.88 | 0 | 0 | 0 | 0 | 0 | [18 empty] | 0 | 0 | 0 |  |  |  |  | 93 | 62 |  |  |  |  | 1 |  | -1953359363 | 2 | 1 | -2 | 0 | 0 | 0 | 2012.25 | 2012.25 | 0 | 0 |  | 0 | 3 | 0 |  | 0 | 1 | 0 | 0 | 0 | 0 |  | Пр/812-009.0-1 | Пр/774-009.0 | Строительные металлические конструкции | Строительные металлические конструкции | 0
18 | 1 | 170 |  | 11,2 | 07.2.05.01-0042 | Площадки площадью от 2 до 4 м2 | м2 | 2.9 | 2.0984 | 2.0984 |  |  |  | 18854.8 | 18854.8 | 0 | 0 | 0 | 0 | 0 | 0 | 0 | 0 | 0 |  | 55113218 | 693.88 | 693.88 | 0 | 0 | 0 | 0 | 0 | 0 | 0 | 693.88 | 693.88 | 0 | 0 | 0 | 0 | 0 | 0 | 0 | 93 | 62 | 1 | 1 |  |  | 1 | 1 | 1 | 9.37 |  |  |  |  | 3 | 1 | ФССЦ-2001, 07.2.05.01-0042, приказ Минстроя России № 876/пр от 26.12.2019 |  |  | 9001 | 0 | 07.2.05.01-0042 | 1 | 2 | 0 | 1 | 1 | 1 | 1 | 1 | 1 |  | 93 | 62 |  |  |  | 0 | 0 | 0 | [5 empty] | 0 |  | 0 | 18854.8 | 6501.6556 | 0 | 0 | 0 | 0 | 0 | 0 | 0 | 0 | 0 | [13 empty] | 0 | 0 | 1 | 1 |  |  |  | 1005 | м2 | м2 | 1 | [6 empty] | 55238186 | 2 | Общестроительные работы | 9 | Строительные металлические конструкции | 1 | 9001 | Строительные металлические конструкции | ФЕР-09 |  |  |  | 0 | 693.88 | 693.88 | 0 | 0 | 0 | 0 | 0 | [18 empty] | 0 | 0 | 0 |  |  |  |  | 93 | 62 |  |  |  |  | 1 |  | -1953359363 | 2 | 1 | 2 | 0 | 0 | 0 | 18854.8 | 18854.8 | 0 | 0 |  | 0 | 3 | 0 |  | 0 | 1 | 0 | 0 | 0 | 0 |  | Пр/812-009.0-1 | Пр/774-009.0 | Строительные металлические конструкции | Строительные металлические конструкции | 0
18 | 1 | 147 |  | 11,3 | 07.2.05.01-0043 | Площадки площадью свыше 4 м2 | м2 | 12.06 | 8.7265 | 8.7265 |  |  |  | 7520.13 | 7520.13 | 0 | 0 | 0 | 0 | 0 | 0 | 0 | 0 | 0 |  | 55113220 | 623.56 | 623.56 | 0 | 0 | 0 | 0 | 0 | 0 | 0 | 623.56 | 623.56 | 0 | 0 | 0 | 0 | 0 | 0 | 0 | 93 | 62 | 1 | 1 |  |  | 1 | 1 | 1 | 1 |  |  |  |  | 3 | 1 | ФССЦ-2001, 07.2.05.01-0043, приказ Минстроя России № 876/пр от 26.12.2019 |  |  | 9001 | 0 |  | 0 | 2 | 0 | 1 | 1 | 1 | 1 | 1 | 1 |  | 93 | 62 |  |  |  | 0 | 0 | 0 | [5 empty] | 0 |  | 0 | 7520.13 | 623.56 | 0 | 0 | 0 | 0 | 0 | 0 | 0 | 0 | 0 | [13 empty] | 0 | 0 | 1 | 1 |  |  |  | 1005 | м2 | м2 | 1 | [6 empty] | 55238186 | 2 | Общестроительные работы | 9 | Строительные металлические конструкции | 1 | 9001 | Строительные металлические конструкции | ФЕР-09 |  |  |  | 0 | 623.56 | 623.56 | 0 | 0 | 0 | 0 | 0 | [18 empty] | 0 | 0 | 0 |  |  |  |  | 93 | 62 |  |  |  |  | 1 |  | 1776728384 | 2 | 1 | -2 | 0 | 0 | 0 | 7520.13 | 7520.13 | 0 | 0 |  | 0 | 3 | 0 |  | 0 | 1 | 0 | 0 | 0 | 0 |  | Пр/812-009.0-1 | Пр/774-009.0 | Строительные металлические конструкции | Строительные металлические конструкции | 0
18 | 1 | 171 |  | 11,3 | 07.2.05.01-0043 | Площадки площадью свыше 4 м2 | м2 | 12.06 | 8.7265 | 8.7265 |  |  |  | 70238.05 | 70238.05 | 0 | 0 | 0 | 0 | 0 | 0 | 0 | 0 | 0 |  | 55113218 | 623.56 | 623.56 | 0 | 0 | 0 | 0 | 0 | 0 | 0 | 623.56 | 623.56 | 0 | 0 | 0 | 0 | 0 | 0 | 0 | 93 | 62 | 1 | 1 |  |  | 1 | 1 | 1 | 9.34 |  |  |  |  | 3 | 1 | ФССЦ-2001, 07.2.05.01-0043, приказ Минстроя России № 876/пр от 26.12.2019 |  |  | 9001 | 0 | 07.2.05.01-0043 | 1 | 2 | 0 | 1 | 1 | 1 | 1 | 1 | 1 |  | 93 | 62 |  |  |  | 0 | 0 | 0 | [5 empty] | 0 |  | 0 | 70238.05 | 5824.0504 | 0 | 0 | 0 | 0 | 0 | 0 | 0 | 0 | 0 | [13 empty] | 0 | 0 | 1 | 1 |  |  |  | 1005 | м2 | м2 | 1 | [6 empty] | 55238186 | 2 | Общестроительные работы | 9 | Строительные металлические конструкции | 1 | 9001 | Строительные металлические конструкции | ФЕР-09 |  |  |  | 0 | 623.56 | 623.56 | 0 | 0 | 0 | 0 | 0 | [18 empty] | 0 | 0 | 0 |  |  |  |  | 93 | 62 |  |  |  |  | 1 |  | 1776728384 | 2 | 1 | 2 | 0 | 0 | 0 | 70238.05 | 70238.05 | 0 | 0 |  | 0 | 3 | 0 |  | 0 | 1 | 0 | 0 | 0 | 0 |  | Пр/812-009.0-1 | Пр/774-009.0 | Строительные металлические конструкции | Строительные металлические конструкции | 0
18 | 1 | 144 |  | 11,4 | 07.2.05.01-0032 | Ограждения лестничных проемов, лестничные марши, пожарные лестницы | т | 0.3 | 0.21708 | 0.21708 |  |  |  | 2271.3 | 2271.3 | 0 | 0 | 0 | 0 | 0 | 0 | 0 | 0 | 0 |  | 55113220 | 7571 | 7571 | 0 | 0 | 0 | 0 | 0 | 0 | 0 | 7571 | 7571 | 0 | 0 | 0 | 0 | 0 | 0 | 0 | 93 | 62 | 1 | 1 |  |  | 1 | 1 | 1 | 1 |  |  |  |  | 3 | 1 | ФССЦ-2001, 07.2.05.01-0032, приказ Минстроя России № 876/пр от 26.12.2019 |  |  | 9001 | 0 |  | 0 | 2 | 0 | 1 | 1 | 1 | 1 | 1 | 1 |  | 93 | 62 |  |  |  | 0 | 0 | 0 | [5 empty] | 0 |  | 0 | 2271.3 | 7571 | 0 | 0 | 0 | 0 | 0 | 0 | 0 | 0 | 0 | [13 empty] | 0 | 0 | 1 | 1 |  |  |  | 1009 | т | т | 1000 | [6 empty] | 55238186 | 2 | Общестроительные работы | 9 | Строительные металлические конструкции | 1 | 9001 | Строительные металлические конструкции | ФЕР-09 |  |  |  | 0 | 7571 | 7571 | 0 | 0 | 0 | 0 | 0 | [18 empty] | 0 | 0 | 0 |  |  |  |  | 93 | 62 |  |  |  |  | 1 |  | 1853686766 | 2 | 1 | -2 | 0 | 0 | 0 | 2271.3 | 2271.3 | 0 | 0 |  | 0 | 3 | 0 |  | 0 | 1 | 0 | 0 | 0 | 0 |  | Пр/812-009.0-1 | Пр/774-009.0 | Строительные металлические конструкции | Строительные металлические конструкции | 0
18 | 1 | 168 |  | 11,4 | 07.2.05.01-0032 | Ограждения лестничных проемов, лестничные марши, пожарные лестницы | т | 0.3 | 0.21708 | 0.21708 |  |  |  | 35636.7 | 35636.7 | 0 | 0 | 0 | 0 | 0 | 0 | 0 | 0 | 0 |  | 55113218 | 7571 | 7571 | 0 | 0 | 0 | 0 | 0 | 0 | 0 | 7571 | 7571 | 0 | 0 | 0 | 0 | 0 | 0 | 0 | 93 | 62 | 1 | 1 |  |  | 1 | 1 | 1 | 15.69 |  |  |  |  | 3 | 1 | ФССЦ-2001, 07.2.05.01-0032, приказ Минстроя России № 876/пр от 26.12.2019 |  |  | 9001 | 0 | 07.2.05.01-0032 | 1 | 2 | 0 | 1 | 1 | 1 | 1 | 1 | 1 |  | 93 | 62 |  |  |  | 0 | 0 | 0 | [5 empty] | 0 |  | 0 | 35636.7 | 118788.99 | 0 | 0 | 0 | 0 | 0 | 0 | 0 | 0 | 0 | [13 empty] | 0 | 0 | 1 | 1 |  |  |  | 1009 | т | т | 1000 | [6 empty] | 55238186 | 2 | Общестроительные работы | 9 | Строительные металлические конструкции | 1 | 9001 | Строительные металлические конструкции | ФЕР-09 |  |  |  | 0 | 7571 | 7571 | 0 | 0 | 0 | 0 | 0 | [18 empty] | 0 | 0 | 0 |  |  |  |  | 93 | 62 |  |  |  |  | 1 |  | 1853686766 | 2 | 1 | 2 | 0 | 0 | 0 | 35636.7 | 35636.7 | 0 | 0 |  | 0 | 3 | 0 |  | 0 | 1 | 0 | 0 | 0 | 0 |  | Пр/812-009.0-1 | Пр/774-009.0 | Строительные металлические конструкции | Строительные металлические конструкции | 0
17 | 1 | 179 | 177 | 12 | 13-06-003-01 | Очистка поверхности щетками | м2 | 151 | 0 | 151 |  |  |  | 1333.33 | 0 | 0 | 0 | 1333.33 | 0 | 156.285 | 0 | 0 | 1253.33 | 680 |  | 55113220 | 8.83 | 0 | 0 | 0 | 8.83 | 0 | 1.035 | 0 | 0 | 7.68 | 0 | 0 | 0 | 7.68 | 0 | 0.9 | 0 | 0 | 94 | 51 | 1 | 1 |  |  | 1 | 1 | 1 | 1 |  |  |  |  | 0 | 1 | ФЕР-2001, 13-06-003-01, приказ Минстроя России № 876/пр от 26.12.2019 |  |  | 13001 | 0 |  | 0 | 2 | 0 | 1 | 1 | 1 | 1 | 1 | 1 |  | 94 | 51 |  |  |  | 0 | 0 | 0 | [5 empty] | 0 | Поправка: МР 519/пр п.6.7.1 Наименование: При выполнении работ в существующих зданиях и сооружениях, аналогичных процессам при новом строительстве (кроме работ по нормам сборника № 46 «Работы при реконструкции зданий и сооружений») | 0 | 1333.33 | 0 | 0 | 0 | 8.83 | 0 | 1.035 | 0 | 0 | 1253.3302 | 679.9983 |  |  |  |  | )*1,25 | )*1,25 | )*1,15 |  | )*1,15 | )*1,25 |  |  |  | 0 | 0 | 1 | 1 |  |  |  | 1005 | м2 | м2 | 1 | [6 empty] | 55238190 | 2 | Общестроительные работы | 13 | Защита строительных конструкций и оборудования от коррозии | 1 | 13001 | Защита строительных конструкций | ФЕР-13 |  | Поправка: МР 519/пр п.6.7.1 |  | 0 | 7.68 | 0 | 0 | 0 | 7.68 | 0.9 | 0 | 0 | [17 empty] | 0 | 0 | 0 |  |  |  |  | 94 | 51 |  |  |  |  | 1 |  | -1987431605 | 2 | 1 | -2 | 0 | 0 | 0 | 3266.66 | 3266.66 | 0 | 0 |  | 0 | 3 | 0 |  | 0 | 1 | 0 | 0 | 0 | 0 |  | Пр/812-013.0-1 | Пр/774-013.0 | Защита строительных конструкций и оборудования от коррозии | Защита строительных конструкций и оборудования от коррозии | 0
17 | 1 | 180 | 178 | 12 | 13-06-003-01 | Очистка поверхности щетками | м2 | 151 | 0 | 151 |  |  |  | 51146.54 | 0 | 0 | 0 | 51146.54 | 0 | 156.285 | 0 | 0 | 48077.75 | 26084.74 |  | 55113218 | 8.83 | 0 | 0 | 0 | 8.83 | 0 | 1.035 | 0 | 0 | 7.68 | 0 | 0 | 0 | 7.68 | 0 | 0.9 | 0 | 0 | 94 | 51 | 1 | 1 |  |  | 1 | 38.36 | 1 | 1 |  |  |  |  | 0 | 1 | ФЕР-2001, 13-06-003-01, приказ Минстроя России № 876/пр от 26.12.2019 |  |  | 13001 | 0 | 13-06-003-01 | 1 | 2 | 0 | 38.36 | 1 | 1 | 1 | 1 | 1 |  | 94 | 51 |  |  |  | 0 | 0 | 0 | [5 empty] | 0 | Поправка: МР 519/пр п.6.7.1 Наименование: При выполнении работ в существующих зданиях и сооружениях, аналогичных процессам при новом строительстве (кроме работ по нормам сборника № 46 «Работы при реконструкции зданий и сооружений») | 0 | 51146.54 | 0 | 0 | 0 | 338.7188 | 0 | 1.035 | 0 | 0 | 48077.7476 | 26084.7354 |  |  |  |  | )*1,25 | )*1,25 | )*1,15 |  | )*1,15 | )*1,25 |  |  |  | 0 | 0 | 1 | 1 |  |  |  | 1005 | м2 | м2 | 1 | [6 empty] | 55238190 | 2 | Общестроительные работы | 13 | Защита строительных конструкций и оборудования от коррозии | 1 | 13001 | Защита строительных конструкций | ФЕР-13 |  | Поправка: МР 519/пр п.6.7.1 |  | 0 | 7.68 | 0 | 0 | 0 | 7.68 | 0.9 | 0 | 0 | [17 empty] | 0 | 0 | 0 |  |  |  |  | 94 | 51 |  |  |  |  | 1 |  | -1987431605 | 2 | 1 | 2 | 0 | 0 | 0 | 125309.03 | 125309.03 | 0 | 0 |  | 0 | 3 | 0 |  | 0 | 1 | 0 | 0 | 0 | 0 |  | Пр/812-013.0-1 | Пр/774-013.0 | Защита строительных конструкций и оборудования от коррозии | Защита строительных конструкций и оборудования от коррозии | 0
17 | 1 | 187 | 185 | 13 | 13-07-001-02 | Обезжиривание поверхностей металлоконструкций уайт-спиритом (Применительно) | 100 м2 | 1.51 | 0 | 1.51 |  |  |  | 478.05 | 336.04 | 4.21 | 0.62 | 137.8 | 0 | 15.7674 | 0.056625 | 0 | 130.11 | 70.59 |  | 55113220 | 316.59 | 222.54 | 2.79 | 0.41 | 91.26 | 0 | 10.442 | 0.0375 | 0 | 304.13 | 222.54 | 2.23 | 0.33 | 79.36 | 0 | 9.08 | 0.03 | 0 | 94 | 51 | 1 | 1 |  |  | 1 | 1 | 1 | 1 |  |  |  |  | 0 | 1 | ФЕР-2001, 13-07-001-02, приказ Минстроя России № 876/пр от 26.12.2019 |  |  | 13001 | 0 |  | 0 | 2 | 0 | 1 | 1 | 1 | 1 | 1 | 1 |  | 94 | 51 |  |  |  | 0 | 0 | 0 | [5 empty] | 0 | Поправка: МР 519/пр п.6.7.1 Наименование: При выполнении работ в существующих зданиях и сооружениях, аналогичных процессам при новом строительстве (кроме работ по нормам сборника № 46 «Работы при реконструкции зданий и сооружений») | 0 | 478.05 | 222.54 | 2.79 | 0.41 | 91.26 | 0 | 10.442 | 0.0375 | 0 | 130.1148 | 70.5942 |  |  |  |  | )*1,25 | )*1,25 | )*1,15 |  | )*1,15 | )*1,25 |  |  |  | 0 | 0 | 1 | 1 |  |  |  | 1005 | 100 м2 | 100 м2 | 100 | [6 empty] | 55238190 | 2 | Общестроительные работы | 13 | Защита строительных конструкций и оборудования от коррозии | 1 | 13001 | Защита строительных конструкций | ФЕР-13 |  | Поправка: МР 519/пр п.6.7.1 |  | 0 | 304.13 | 222.54 | 2.23 | 0.33 | 79.36 | 9.08 | 0.03 | 0 | [17 empty] | 0 | 0 | 0 |  |  |  |  | 94 | 51 |  |  |  |  | 1 |  | 1506580130 | 2 | 1 | -2 | 0 | 0 | 0 | 678.75 | 678.75 | 0 | 0 |  | 0 | 3 | 0 |  | 0 | 1 | 0 | 0 | 0 | 0 |  | Пр/812-013.0-1 | Пр/774-013.0 | Защита строительных конструкций и оборудования от коррозии | Защита строительных конструкций и оборудования от коррозии | 0
17 | 1 | 194 | 192 | 13 | 13-07-001-02 | Обезжиривание поверхностей металлоконструкций уайт-спиритом (Применительно) | 100 м2 | 1.51 | 0 | 1.51 |  |  |  | 11274.15 | 5941.11 | 46.93 | 23.75 | 5286.11 | 0 | 15.7674 | 0.056625 | 0 | 4991.27 | 2708.03 |  | 55113218 | 316.59 | 222.54 | 2.79 | 0.41 | 91.26 | 0 | 10.442 | 0.0375 | 0 | 304.13 | 222.54 | 2.23 | 0.33 | 79.36 | 0 | 9.08 | 0.03 | 0 | 94 | 51 | 1 | 1 |  |  | 1 | 38.36 | 11.14 | 17.68 |  |  |  |  | 0 | 1 | ФЕР-2001, 13-07-001-02, приказ Минстроя России № 876/пр от 26.12.2019 |  |  | 13001 | 0 | 13-07-001-02 | 1 | 2 | 0 | 38.36 | 1 | 1 | 1 | 1 | 1 |  | 94 | 51 |  |  |  | 0 | 0 | 0 | [5 empty] | 0 | Поправка: МР 519/пр п.6.7.1 Наименование: При выполнении работ в существующих зданиях и сооружениях, аналогичных процессам при новом строительстве (кроме работ по нормам сборника № 46 «Работы при реконструкции зданий и сооружений») | 0 | 11274.15 | 3934.5072 | 31.0806 | 15.7276 | 3500.7336 | 0 | 10.442 | 0.0375 | 0 | 4991.2684 | 2708.0286 |  |  |  |  | )*1,25 | )*1,25 | )*1,15 |  | )*1,15 | )*1,25 |  |  |  | 0 | 0 | 1 | 1 |  |  |  | 1005 | 100 м2 | 100 м2 | 100 | [6 empty] | 55238190 | 2 | Общестроительные работы | 13 | Защита строительных конструкций и оборудования от коррозии | 1 | 13001 | Защита строительных конструкций | ФЕР-13 |  | Поправка: МР 519/пр п.6.7.1 |  | 0 | 304.13 | 222.54 | 2.23 | 0.33 | 79.36 | 9.08 | 0.03 | 0 | [17 empty] | 0 | 0 | 0 |  |  |  |  | 94 | 51 |  |  |  |  | 1 |  | 1506580130 | 2 | 1 | 2 | 0 | 0 | 0 | 18973.45 | 18973.45 | 0 | 0 |  | 0 | 3 | 0 |  | 0 | 1 | 0 | 0 | 0 | 0 |  | Пр/812-013.0-1 | Пр/774-013.0 | Защита строительных конструкций и оборудования от коррозии | Защита строительных конструкций и оборудования от коррозии | 0
17 | 1 | 202 | 200 | 14 | 13-03-002-01 | Огрунтовка металлических поверхностей за один раз: грунтовкой ХС-068 | 100 м2 | 1.51 | 0 | 1.51 |  |  |  | 689.3 | 596.21 | 18.63 | 0.62 | 74.46 | 0 | 6.8071 | 0.056625 | 0 | 70.58 | 38.29 |  | 55113220 | 456.49 | 394.84 | 12.34 | 0.41 | 49.31 | 0 | 4.508 | 0.0375 | 0 | 447.59 | 394.84 | 9.87 | 0.33 | 42.88 | 0 | 3.92 | 0.03 | 0 | 94 | 51 | 1 | 1 |  |  | 1 | 1 | 1 | 1 |  |  |  |  | 0 | 1 | ФЕР-2001, 13-03-002-01, приказ Минстроя России № 876/пр от 26.12.2019 |  |  | 13001 | 0 |  | 0 | 2 | 0 | 1 | 1 | 1 | 1 | 1 | 1 |  | 94 | 51 |  |  |  | 0 | 0 | 0 | [5 empty] | 0 | Поправка: МР 519/пр п.6.7.1 Наименование: При выполнении работ в существующих зданиях и сооружениях, аналогичных процессам при новом строительстве (кроме работ по нормам сборника № 46 «Работы при реконструкции зданий и сооружений») | 0 | 689.3 | 394.84 | 12.34 | 0.41 | 49.31 | 0 | 4.508 | 0.0375 | 0 | 70.5752 | 38.2908 |  |  |  |  | )*1,25 | )*1,25 | )*1,15 |  | )*1,15 | )*1,25 |  |  |  | 0 | 0 | 1 | 1 |  |  |  | 1005 | 100 м2 | 100 м2 | 100 | [6 empty] | 55238190 | 2 | Общестроительные работы | 13 | Защита строительных конструкций и оборудования от коррозии | 1 | 13001 | Защита строительных конструкций | ФЕР-13 |  | Поправка: МР 519/пр п.6.7.1 |  | 0 | 447.59 | 394.84 | 9.87 | 0.33 | 42.88 | 3.92 | 0.03 | 0 | [17 empty] | 0 | 0 | 0 |  |  |  |  | 94 | 51 |  |  |  |  | 1 |  | -1034020114 | 2 | 1 | -2 | 0 | 0 | 0 | 798.17 | 798.17 | 0 | 0 |  | 0 | 3 | 0 |  | 0 | 1 | 0 | 0 | 0 | 0 |  | Пр/812-013.0-1 | Пр/774-013.0 | Защита строительных конструкций и оборудования от коррозии | Защита строительных конструкций и оборудования от коррозии | 0
17 | 1 | 210 | 208 | 14 | 13-03-002-01 | Огрунтовка металлических поверхностей за один раз: грунтовкой ХС-068 | 100 м2 | 1.51 | 0 | 1.51 |  |  |  | 8497.85 | 5497.04 | 144.6 | 23.75 | 2856.21 | 0 | 6.8071 | 0.056625 | 0 | 2707.16 | 1468.78 |  | 55113218 | 456.49 | 394.84 | 12.34 | 0.41 | 49.31 | 0 | 4.508 | 0.0375 | 0 | 447.59 | 394.84 | 9.87 | 0.33 | 42.88 | 0 | 3.92 | 0.03 | 0 | 94 | 51 | 1 | 1 |  |  | 1 | 38.36 | 7.76 | 9.22 |  |  |  |  | 0 | 1 | ФЕР-2001, 13-03-002-01, приказ Минстроя России № 876/пр от 26.12.2019 |  |  | 13001 | 0 | 13-03-002-01 | 1 | 2 | 0 | 38.36 | 1 | 1 | 1 | 1 | 1 |  | 94 | 51 |  |  |  | 0 | 0 | 0 | [5 empty] | 0 | Поправка: МР 519/пр п.6.7.1 Наименование: При выполнении работ в существующих зданиях и сооружениях, аналогичных процессам при новом строительстве (кроме работ по нормам сборника № 46 «Работы при реконструкции зданий и сооружений») | 0 | 8497.85 | 3640.4248 | 95.7584 | 15.7276 | 1891.5316 | 0 | 4.508 | 0.0375 | 0 | 2707.1624 | 1468.7796 |  |  |  |  | )*1,25 | )*1,25 | )*1,15 |  | )*1,15 | )*1,25 |  |  |  | 0 | 0 | 1 | 1 |  |  |  | 1005 | 100 м2 | 100 м2 | 100 | [6 empty] | 55238190 | 2 | Общестроительные работы | 13 | Защита строительных конструкций и оборудования от коррозии | 1 | 13001 | Защита строительных конструкций | ФЕР-13 |  | Поправка: МР 519/пр п.6.7.1 |  | 0 | 447.59 | 394.84 | 9.87 | 0.33 | 42.88 | 3.92 | 0.03 | 0 | [17 empty] | 0 | 0 | 0 |  |  |  |  | 94 | 51 |  |  |  |  | 1 |  | -1034020114 | 2 | 1 | 2 | 0 | 0 | 0 | 12673.79 | 12673.79 | 0 | 0 |  | 0 | 3 | 0 |  | 0 | 1 | 0 | 0 | 0 | 0 |  | Пр/812-013.0-1 | Пр/774-013.0 | Защита строительных конструкций и оборудования от коррозии | Защита строительных конструкций и оборудования от коррозии | 0
17 | 1 | 218 | 216 | 15 | 13-03-004-27 | Окраска металлических огрунтованных поверхностей: краской ЦХСК-1467 | 100 м2 | 1.51 | 0 | 1.51 |  |  |  | 3304.21 | 3256.24 | 13.95 | 0.42 | 34.02 | 0 | 3.7508 | 0.03775 | 0 | 32.37 | 17.56 |  | 55113220 | 2188.22 | 2156.45 | 9.24 | 0.28 | 22.53 | 0 | 2.484 | 0.025 | 0 | 2183.43 | 2156.45 | 7.39 | 0.22 | 19.59 | 0 | 2.16 | 0.02 | 0 | 94 | 51 | 1 | 1 |  |  | 1 | 1 | 1 | 1 |  |  |  |  | 0 | 1 | ФЕР-2001, 13-03-004-27, приказ Минстроя России № 876/пр от 26.12.2019 |  |  | 13001 | 0 |  | 0 | 2 | 0 | 1 | 1 | 1 | 1 | 1 | 1 |  | 94 | 51 |  |  |  | 0 | 0 | 0 | [5 empty] | 0 | Поправка: МР 519/пр п.6.7.1 Наименование: При выполнении работ в существующих зданиях и сооружениях, аналогичных процессам при новом строительстве (кроме работ по нормам сборника № 46 «Работы при реконструкции зданий и сооружений») | 0 | 3304.21 | 2156.45 | 9.24 | 0.28 | 22.53 | 0 | 2.484 | 0.025 | 0 | 32.3736 | 17.5644 |  |  |  |  | )*1,25 | )*1,25 | )*1,15 |  | )*1,15 | )*1,25 |  |  |  | 0 | 0 | 1 | 1 |  |  |  | 1005 | 100 м2 | 100 м2 | 100 | [6 empty] | 55238190 | 2 | Общестроительные работы | 13 | Защита строительных конструкций и оборудования от коррозии | 1 | 13001 | Защита строительных конструкций | ФЕР-13 |  | Поправка: МР 519/пр п.6.7.1 |  | 0 | 2183.43 | 2156.45 | 7.39 | 0.22 | 19.59 | 2.16 | 0.02 | 0 | [17 empty] | 0 | 0 | 0 |  |  |  |  | 94 | 51 |  |  |  |  | 1 |  | 1695568425 | 2 | 1 | -2 | 0 | 0 | 0 | 3354.14 | 3354.14 | 0 | 0 |  | 0 | 3 | 0 |  | 0 | 1 | 0 | 0 | 0 | 0 |  | Пр/812-013.0-1 | Пр/774-013.0 | Защита строительных конструкций и оборудования от коррозии | Защита строительных конструкций и оборудования от коррозии | 0
17 | 1 | 226 | 224 | 15 | 13-03-004-27 | Окраска металлических огрунтованных поверхностей: краской ЦХСК-1467 | 100 м2 | 1.51 | 0 | 1.51 |  |  |  | 12253.92 | 10843.28 | 105.62 | 16.22 | 1305.02 | 0 | 3.7508 | 0.03775 | 0 | 1241.97 | 673.83 |  | 55113218 | 2188.22 | 2156.45 | 9.24 | 0.28 | 22.53 | 0 | 2.484 | 0.025 | 0 | 2183.43 | 2156.45 | 7.39 | 0.22 | 19.59 | 0 | 2.16 | 0.02 | 0 | 94 | 51 | 1 | 1 |  |  | 1 | 38.36 | 7.57 | 3.33 |  |  |  |  | 0 | 1 | ФЕР-2001, 13-03-004-27, приказ Минстроя России № 876/пр от 26.12.2019 |  |  | 13001 | 0 | 13-03-004-27 | 1 | 2 | 0 | 38.36 | 1 | 1 | 1 | 1 | 1 |  | 94 | 51 |  |  |  | 0 | 0 | 0 | [5 empty] | 0 | Поправка: МР 519/пр п.6.7.1 Наименование: При выполнении работ в существующих зданиях и сооружениях, аналогичных процессам при новом строительстве (кроме работ по нормам сборника № 46 «Работы при реконструкции зданий и сооружений») | 0 | 12253.92 | 7180.9785 | 69.9468 | 10.7408 | 864.2508 | 0 | 2.484 | 0.025 | 0 | 1241.9656 | 673.8324 |  |  |  |  | )*1,25 | )*1,25 | )*1,15 |  | )*1,15 | )*1,25 |  |  |  | 0 | 0 | 1 | 1 |  |  |  | 1005 | 100 м2 | 100 м2 | 100 | [6 empty] | 55238190 | 2 | Общестроительные работы | 13 | Защита строительных конструкций и оборудования от коррозии | 1 | 13001 | Защита строительных конструкций | ФЕР-13 |  | Поправка: МР 519/пр п.6.7.1 |  | 0 | 2183.43 | 2156.45 | 7.39 | 0.22 | 19.59 | 2.16 | 0.02 | 0 | [17 empty] | 0 | 0 | 0 |  |  |  |  | 94 | 51 |  |  |  |  | 1 |  | 1695568425 | 2 | 1 | 2 | 0 | 0 | 0 | 14169.72 | 14169.72 | 0 | 0 |  | 0 | 3 | 0 |  | 0 | 1 | 0 | 0 | 0 | 0 |  | Пр/812-013.0-1 | Пр/774-013.0 | Защита строительных конструкций и оборудования от коррозии | Защита строительных конструкций и оборудования от коррозии | 0
17 | 1 | 236 | 234 | 16 | 12-01-007-08 | Устройство кровель из оцинкованной стали: без настенных желобов | 100 м2 | 0.125 | 0 | 0.125 |  |  |  | 1676.54 | 1564.08 | 8.45 | 1.29 | 104.01 | 0 | 11.4669 | 0.098437 | 0 | 114.78 | 60.02 |  | 55113220 | 13412.24 | 12512.62 | 67.58 | 10.33 | 832.04 | 0 | 91.7355 | 0.7875 | 0 | 13290.19 | 12512.62 | 54.06 | 8.26 | 723.51 | 0 | 79.77 | 0.63 | 0 | 109 | 57 | 1 | 1 |  |  | 1 | 1 | 1 | 1 |  |  |  |  | 0 | 1 | ФЕР-2001, 12-01-007-08, приказ Минстроя России № 876/пр от 26.12.2019 |  |  | 12001 | 0 |  | 0 | 2 | 0 | 1 | 1 | 1 | 1 | 1 | 1 |  | 109 | 57 |  |  |  | 0 | 0 | 0 | [5 empty] | 0 | Поправка: МР 519/пр п.6.7.1 Наименование: При выполнении работ в существующих зданиях и сооружениях, аналогичных процессам при новом строительстве (кроме работ по нормам сборника № 46 «Работы при реконструкции зданий и сооружений») | 0 | 1676.54 | 12512.62 | 67.58 | 10.33 | 832.04 | 0 | 91.7355 | 0.7875 | 0 | 114.777 | 60.021 |  |  |  |  | )*1,25 | )*1,25 | )*1,15 |  | )*1,15 | )*1,25 |  |  |  | 0 | 0 | 1 | 1 |  |  |  | 1005 | 100 м2 | 100 м2 | 100 | [6 empty] | 55238189 | 2 | Общестроительные работы | 12 | Кровли | 1 | 12001 | Кровли | ФЕР-12 |  | Поправка: МР 519/пр п.6.7.1 |  | 0 | 13290.19 | 12512.62 | 54.06 | 8.26 | 723.51 | 79.77 | 0.63 | 0 | [17 empty] | 0 | 0 | 0 |  |  |  |  | 109 | 57 |  |  |  |  | 1 |  | 2128649221 | 2 | 1 | -2 | 0 | 0 | 0 | 1851.34 | 1851.34 | 0 | 0 |  | 0 | 3 | 0 |  | 0 | 1 | 0 | 0 | 0 | 0 |  | Пр/812-012.0-1 | Пр/774-012.0 | Кровли | Кровли | 0
17 | 1 | 246 | 244 | 16 | 12-01-007-08 | Устройство кровель из оцинкованной стали: без настенных желобов | 100 м2 | 0.125 | 0 | 0.125 |  |  |  | 18288.77 | 14201.82 | 97.32 | 49.53 | 3989.63 | 0 | 11.4669 | 0.098437 | 0 | 4402.68 | 2302.32 |  | 55113218 | 13412.24 | 12512.62 | 67.58 | 10.33 | 832.04 | 0 | 91.7355 | 0.7875 | 0 | 13290.19 | 12512.62 | 54.06 | 8.26 | 723.51 | 0 | 79.77 | 0.63 | 0 | 109 | 57 | 1 | 1 |  |  | 1 | 38.36 | 11.52 | 9.08 |  |  |  |  | 0 | 1 | ФЕР-2001, 12-01-007-08, приказ Минстроя России № 876/пр от 26.12.2019 |  |  | 12001 | 0 | 12-01-007-08 | 1 | 2 | 0 | 38.36 | 1 | 1 | 1 | 1 | 1 |  | 109 | 57 |  |  |  | 0 | 0 | 0 | [5 empty] | 0 | Поправка: МР 519/пр п.6.7.1 Наименование: При выполнении работ в существующих зданиях и сооружениях, аналогичных процессам при новом строительстве (кроме работ по нормам сборника № 46 «Работы при реконструкции зданий и сооружений») | 0 | 18288.77 | 113614.5896 | 778.5216 | 396.2588 | 31917.0544 | 0 | 91.7355 | 0.7875 | 0 | 4402.6844 | 2302.3212 |  |  |  |  | )*1,25 | )*1,25 | )*1,15 |  | )*1,15 | )*1,25 |  |  |  | 0 | 0 | 1 | 1 |  |  |  | 1005 | 100 м2 | 100 м2 | 100 | [6 empty] | 55238189 | 2 | Общестроительные работы | 12 | Кровли | 1 | 12001 | Кровли | ФЕР-12 |  | Поправка: МР 519/пр п.6.7.1 |  | 0 | 13290.19 | 12512.62 | 54.06 | 8.26 | 723.51 | 79.77 | 0.63 | 0 | [17 empty] | 0 | 0 | 0 |  |  |  |  | 109 | 57 |  |  |  |  | 1 |  | 2128649221 | 2 | 1 | 2 | 0 | 0 | 0 | 24993.77 | 24993.77 | 0 | 0 |  | 0 | 3 | 0 |  | 0 | 1 | 0 | 0 | 0 | 0 |  | Пр/812-012.0-1 | Пр/774-012.0 | Кровли | Кровли | 0
17 | 1 | 253 | 251 | 17 | 12-01-034-01 | Устройство обрешетки: сплошной из досок | 100 м2 | 0.04 | 0 | 0.04 |  |  |  | 126.17 | 117.44 | 1.54 | 0.24 | 7.19 | 0 | 0.88044 | 0.018 | 0 | 8.1 | 4.24 |  | 55113220 | 3154.29 | 2936 | 38.46 | 6.01 | 179.83 | 0 | 22.011 | 0.45 | 0 | 3123.14 | 2936 | 30.77 | 4.81 | 156.37 | 0 | 19.14 | 0.36 | 0 | 109 | 57 | 1 | 1 |  |  | 1 | 1 | 1 | 1 |  |  |  |  | 0 | 1 | ФЕР-2001, 12-01-034-01, приказ Минстроя России № 876/пр от 26.12.2019 |  |  | 12001 | 0 |  | 0 | 2 | 0 | 1 | 1 | 1 | 1 | 1 | 1 |  | 109 | 57 |  |  |  | 0 | 0 | 0 | [5 empty] | 0 | Поправка: МР 519/пр п.6.7.1 Наименование: При выполнении работ в существующих зданиях и сооружениях, аналогичных процессам при новом строительстве (кроме работ по нормам сборника № 46 «Работы при реконструкции зданий и сооружений») | 0 | 126.17 | 2936 | 38.46 | 6.01 | 179.83 | 0 | 22.011 | 0.45 | 0 | 8.0987 | 4.2351 |  |  |  |  | )*1,25 | )*1,25 | )*1,15 |  | )*1,15 | )*1,25 |  |  |  | 0 | 0 | 1 | 1 |  |  |  | 1005 | 100 м2 | 100 м2 | 100 | [6 empty] | 55238189 | 2 | Общестроительные работы | 12 | Кровли | 1 | 12001 | Кровли | ФЕР-12 |  | Поправка: МР 519/пр п.6.7.1 |  | 0 | 3123.14 | 2936 | 30.77 | 4.81 | 156.37 | 19.14 | 0.36 | 0 | [17 empty] | 0 | 0 | 0 |  |  |  |  | 109 | 57 |  |  |  |  | 1 |  | 1519264397 | 2 | 1 | -2 | 0 | 0 | 0 | 138.51 | 138.51 | 0 | 0 |  | 0 | 3 | 0 |  | 0 | 1 | 0 | 0 | 0 | 0 |  | Пр/812-012.0-1 | Пр/774-012.0 | Кровли | Кровли | 0
17 | 1 | 260 | 258 | 17 | 12-01-034-01 | Устройство обрешетки: сплошной из досок | 100 м2 | 0.04 | 0 | 0.04 |  |  |  | 1239.91 | 946.57 | 17.41 | 9.22 | 275.93 | 0 | 0.88044 | 0.018 | 0 | 310.81 | 162.54 |  | 55113218 | 3154.29 | 2936 | 38.46 | 6.01 | 179.83 | 0 | 22.011 | 0.45 | 0 | 3123.14 | 2936 | 30.77 | 4.81 | 156.37 | 0 | 19.14 | 0.36 | 0 | 109 | 57 | 1 | 1 |  |  | 1 | 38.36 | 11.32 | 8.06 |  |  |  |  | 0 | 1 | ФЕР-2001, 12-01-034-01, приказ Минстроя России № 876/пр от 26.12.2019 |  |  | 12001 | 0 | 12-01-034-01 | 1 | 2 | 0 | 38.36 | 1 | 1 | 1 | 1 | 1 |  | 109 | 57 |  |  |  | 0 | 0 | 0 | [5 empty] | 0 | Поправка: МР 519/пр п.6.7.1 Наименование: При выполнении работ в существующих зданиях и сооружениях, аналогичных процессам при новом строительстве (кроме работ по нормам сборника № 46 «Работы при реконструкции зданий и сооружений») | 0 | 1239.91 | 23664.16 | 435.3672 | 230.5436 | 6898.2788 | 0 | 22.011 | 0.45 | 0 | 310.8135 | 162.5355 |  |  |  |  | )*1,25 | )*1,25 | )*1,15 |  | )*1,15 | )*1,25 |  |  |  | 0 | 0 | 1 | 1 |  |  |  | 1005 | 100 м2 | 100 м2 | 100 | [6 empty] | 55238189 | 2 | Общестроительные работы | 12 | Кровли | 1 | 12001 | Кровли | ФЕР-12 |  | Поправка: МР 519/пр п.6.7.1 |  | 0 | 3123.14 | 2936 | 30.77 | 4.81 | 156.37 | 19.14 | 0.36 | 0 | [17 empty] | 0 | 0 | 0 |  |  |  |  | 109 | 57 |  |  |  |  | 1 |  | 1519264397 | 2 | 1 | 2 | 0 | 0 | 0 | 1713.26 | 1713.26 | 0 | 0 |  | 0 | 3 | 0 |  | 0 | 1 | 0 | 0 | 0 | 0 |  | Пр/812-012.0-1 | Пр/774-012.0 | Кровли | Кровли | 0
17 | 1 | 269 | 268 | 18 | 12-01-033-01 | Монтаж кровли из профилированного листа для объектов непроизводственного назначения: простой | 100 м2 | 0.04 | 0 | 0.04 |  |  |  | 16.72 | 2.29 | 1.4 | 0.2 | 13.03 | 0 | 1.4904 | 0.016 | 0 | 14.42 | 7.54 |  | 55113220 | 417.98 | 57.28 | 35.04 | 5.05 | 325.66 | 0 | 37.26 | 0.4 | 0 | 368.49 | 57.28 | 28.03 | 4.04 | 283.18 | 0 | 32.4 | 0.32 | 0 | 109 | 57 | 1 | 1 |  |  | 1 | 1 | 1 | 1 |  |  |  |  | 0 | 1 | ФЕР-2001, 12-01-033-01, приказ Минстроя России № 876/пр от 26.12.2019 |  |  | 12001 | 0 |  | 0 | 2 | 0 | 1 | 1 | 1 | 1 | 1 | 1 |  | 109 | 57 |  |  |  | 0 | 0 | 0 | [5 empty] | 0 | Поправка: МР 519/пр п.6.7.1 Наименование: При выполнении работ в существующих зданиях и сооружениях, аналогичных процессам при новом строительстве (кроме работ по нормам сборника № 46 «Работы при реконструкции зданий и сооружений») | 0 | 16.72 | 57.28 | 35.04 | 5.05 | 325.66 | 0 | 37.26 | 0.4 | 0 | 14.4207 | 7.5411 |  |  |  |  | )*1,25 | )*1,25 | )*1,15 |  | )*1,15 | )*1,25 |  |  |  | 0 | 0 | 1 | 1 |  |  |  | 1005 | 100 м2 | 100 м2 | 100 | [6 empty] | 55238189 | 2 | Общестроительные работы | 12 | Кровли | 1 | 12001 | Кровли | ФЕР-12 |  | Поправка: МР 519/пр п.6.7.1 |  | 0 | 368.49 | 57.28 | 28.03 | 4.04 | 283.18 | 32.4 | 0.32 | 0 | [17 empty] | 0 | 0 | 0 |  |  |  |  | 109 | 57 |  |  |  |  | 1 |  | 697172287 | 2 | 1 | -2 | 0 | 0 | 0 | 38.68 | 38.68 | 0 | 0 |  | 0 | 3 | 0 |  | 0 | 1 | 0 | 0 | 0 | 0 |  | Пр/812-012.0-1 | Пр/774-012.0 | Кровли | Кровли | 0
17 | 1 | 278 | 278 | 18 | 12-01-033-01 | Монтаж кровли из профилированного листа для объектов непроизводственного назначения: простой | 100 м2 | 0.04 | 0 | 0.04 |  |  |  | 529.12 | 12.65 | 16.78 | 7.75 | 499.69 | 0 | 1.4904 | 0.016 | 0 | 553.11 | 289.24 |  | 55113218 | 417.98 | 57.28 | 35.04 | 5.05 | 325.66 | 0 | 37.26 | 0.4 | 0 | 368.49 | 57.28 | 28.03 | 4.04 | 283.18 | 0 | 32.4 | 0.32 | 0 | 109 | 57 | 1 | 1 |  |  | 1 | 38.36 | 11.97 | 5.52 |  |  |  |  | 0 | 1 | ФЕР-2001, 12-01-033-01, приказ Минстроя России № 876/пр от 26.12.2019 |  |  | 12001 | 0 | 12-01-033-01 | 1 | 2 | 0 | 38.36 | 1 | 1 | 1 | 1 | 1 |  | 109 | 57 |  |  |  | 0 | 0 | 0 | [5 empty] | 0 | Поправка: МР 519/пр п.6.7.1 Наименование: При выполнении работ в существующих зданиях и сооружениях, аналогичных процессам при новом строительстве (кроме работ по нормам сборника № 46 «Работы при реконструкции зданий и сооружений») | 0 | 529.12 | 316.1856 | 419.4288 | 193.718 | 12492.3176 | 0 | 37.26 | 0.4 | 0 | 553.1096 | 289.2408 |  |  |  |  | )*1,25 | )*1,25 | )*1,15 |  | )*1,15 | )*1,25 |  |  |  | 0 | 0 | 1 | 1 |  |  |  | 1005 | 100 м2 | 100 м2 | 100 | [6 empty] | 55238189 | 2 | Общестроительные работы | 12 | Кровли | 1 | 12001 | Кровли | ФЕР-12 |  | Поправка: МР 519/пр п.6.7.1 |  | 0 | 368.49 | 57.28 | 28.03 | 4.04 | 283.18 | 32.4 | 0.32 | 0 | [17 empty] | 0 | 0 | 0 |  |  |  |  | 109 | 57 |  |  |  |  | 1 |  | 697172287 | 2 | 1 | 2 | 0 | 0 | 0 | 1371.47 | 1371.47 | 0 | 0 |  | 0 | 3 | 0 |  | 0 | 1 | 0 | 0 | 0 | 0 |  | Пр/812-012.0-1 | Пр/774-012.0 | Кровли | Кровли | 0
18 | 1 | 266 |  | 18,1 | 01.7.03.04-0001-3 | Затраты на электроэнергию, потребляемую ручным инструментом ( 1 % от ОЗП) | РУБ | 0.1132 | 2.83 | 2.83 |  |  |  | 0.11 | 0.11 | 0 | 0 | 0 | 0 | 0 | 0 | 0 | 0 | 0 |  | 55113220 | 1 | 1 | 0 | 0 | 0 | 0 | 0 | 0 | 0 | 1 | 1 | 0 | 0 | 0 | 0 | 0 | 0 | 0 | 109 | 57 | 1 | 1 |  |  | 1 | 1 | 1 | 1 |  |  |  |  | 3 | 1 | ФССЦ-2001, 01.7.03.04-0001-3, приказ Минстроя России № 294/пр от 01.06.2020 (см. тех.часть) |  |  | 12001 | 0 |  | 0 | 2 | 0 | 1 | 1 | 1 | 1 | 1 | 1 |  | 109 | 57 |  |  |  | 0 | 0 | 0 | [5 empty] | 0 |  | 0 | 0.11 | 1 | 0 | 0 | 0 | 0 | 0 | 0 | 0 | 0 | 0 | [13 empty] | 0 | 0 | 1 | 1 |  |  |  | 1013 | РУБ | РУБ | 1 | [6 empty] | 55238189 | 2 | Общестроительные работы | 12 | Кровли | 1 | 12001 | Кровли | ФЕР-12 |  |  |  | 0 | 1 | 1 | 0 | 0 | 0 | 0 | 0 | [18 empty] | 0 | 0 | 0 |  |  |  |  | 109 | 57 |  |  |  |  | 1 |  | -1743999360 | 2 | 1 | -2 | 0 | 0 | 0 | 0.11 | 0.11 | 0 | 0 |  | 0 | 3 | 0 |  | 0 | 1 | 0 | 0 | 0 | 0 |  | Пр/812-012.0-1 | Пр/774-012.0 | Кровли | Кровли | 0
18 | 1 | 275 |  | 18,1 | 01.7.03.04-0001-3 | Затраты на электроэнергию, потребляемую ручным инструментом ( 1 % от ОЗП) | РУБ | 0.1132 | 2.83 | 2.83 |  |  |  | 1.36 | 1.36 | 0 | 0 | 0 | 0 | 0 | 0 | 0 | 0 | 0 |  | 55113218 | 1 | 1 | 0 | 0 | 0 | 0 | 0 | 0 | 0 | 1 | 1 | 0 | 0 | 0 | 0 | 0 | 0 | 0 | 109 | 57 | 1 | 1 |  |  | 1 | 1 | 1 | 12.05 |  |  |  |  | 3 | 1 | ФССЦ-2001, 01.7.03.04-0001-3, приказ Минстроя России № 294/пр от 01.06.2020 (см. тех.часть) |  |  | 12001 | 0 | 01.7.03.04-0001-3 | 1 | 2 | 0 | 1 | 1 | 1 | 1 | 1 | 1 |  | 109 | 57 |  |  |  | 0 | 0 | 0 | [5 empty] | 0 |  | 0 | 1.36 | 12.05 | 0 | 0 | 0 | 0 | 0 | 0 | 0 | 0 | 0 | [13 empty] | 0 | 0 | 1 | 1 |  |  |  | 1013 | РУБ | РУБ | 1 | [6 empty] | 55238189 | 2 | Общестроительные работы | 12 | Кровли | 1 | 12001 | Кровли | ФЕР-12 |  |  |  | 0 | 1 | 1 | 0 | 0 | 0 | 0 | 0 | [18 empty] | 0 | 0 | 0 |  |  |  |  | 109 | 57 |  |  |  |  | 1 |  | -1743999360 | 2 | 1 | 2 | 0 | 0 | 0 | 1.36 | 1.36 | 0 | 0 |  | 0 | 3 | 0 |  | 0 | 1 | 0 | 0 | 0 | 0 |  | Пр/812-012.0-1 | Пр/774-012.0 | Кровли | Кровли | 0
18 | 1 | 269 |  | 18,2 | 08.3.09.01-0001 | Профилированный лист оцинкованный: Н57-750-0,6 | т | 0.028 | 0.7 | 0.7 |  |  |  | 278.26 | 278.26 | 0 | 0 | 0 | 0 | 0 | 0 | 0 | 0 | 0 |  | 55113220 | 9937.86 | 9937.86 | 0 | 0 | 0 | 0 | 0 | 0 | 0 | 9937.86 | 9937.86 | 0 | 0 | 0 | 0 | 0 | 0 | 0 | 109 | 57 | 1 | 1 |  |  | 1 | 1 | 1 | 1 |  |  |  |  | 3 | 1 | ФССЦ-2001, 08.3.09.01-0001, приказ Минстроя России № 876/пр от 26.12.2019 |  |  | 12001 | 0 |  | 0 | 2 | 0 | 1 | 1 | 1 | 1 | 1 | 1 |  | 109 | 57 |  |  |  | 0 | 0 | 0 | [5 empty] | 0 |  | 0 | 278.26 | 9937.86 | 0 | 0 | 0 | 0 | 0 | 0 | 0 | 0 | 0 | [13 empty] | 0 | 0 | 1 | 1 |  |  |  | 1009 | т | т | 1000 | [6 empty] | 55238189 | 2 | Общестроительные работы | 12 | Кровли | 1 | 12001 | Кровли | ФЕР-12 |  |  |  | 0 | 9937.86 | 9937.86 | 0 | 0 | 0 | 0 | 0 | [18 empty] | 0 | 0 | 0 |  |  |  |  | 109 | 57 |  |  |  |  | 1 |  | -734911174 | 2 | 1 | -2 | 0 | 0 | 0 | 278.26 | 278.26 | 0 | 0 |  | 0 | 3 | 0 |  | 0 | 1 | 0 | 0 | 0 | 0 |  | Пр/812-012.0-1 | Пр/774-012.0 | Кровли | Кровли | 0
18 | 1 | 278 |  | 18,2 | 08.3.09.01-0001 | Профилированный лист оцинкованный: Н57-750-0,6 | т | 0.028 | 0.7 | 0.7 |  |  |  | 3386.43 | 3386.43 | 0 | 0 | 0 | 0 | 0 | 0 | 0 | 0 | 0 |  | 55113218 | 9937.86 | 9937.86 | 0 | 0 | 0 | 0 | 0 | 0 | 0 | 9937.86 | 9937.86 | 0 | 0 | 0 | 0 | 0 | 0 | 0 | 109 | 57 | 1 | 1 |  |  | 1 | 1 | 1 | 12.17 |  |  |  |  | 3 | 1 | ФССЦ-2001, 08.3.09.01-0001, приказ Минстроя России № 876/пр от 26.12.2019 |  |  | 12001 | 0 | 08.3.09.01-0001 | 1 | 2 | 0 | 1 | 1 | 1 | 1 | 1 | 1 |  | 109 | 57 |  |  |  | 0 | 0 | 0 | [5 empty] | 0 |  | 0 | 3386.43 | 120943.7562 | 0 | 0 | 0 | 0 | 0 | 0 | 0 | 0 | 0 | [13 empty] | 0 | 0 | 1 | 1 |  |  |  | 1009 | т | т | 1000 | [6 empty] | 55238189 | 2 | Общестроительные работы | 12 | Кровли | 1 | 12001 | Кровли | ФЕР-12 |  |  |  | 0 | 9937.86 | 9937.86 | 0 | 0 | 0 | 0 | 0 | [18 empty] | 0 | 0 | 0 |  |  |  |  | 109 | 57 |  |  |  |  | 1 |  | -734911174 | 2 | 1 | 2 | 0 | 0 | 0 | 3386.43 | 3386.43 | 0 | 0 |  | 0 | 3 | 0 |  | 0 | 1 | 0 | 0 | 0 | 0 |  | Пр/812-012.0-1 | Пр/774-012.0 | Кровли | Кровли | 0
17 | 1 | 290 | 291 | 19 | 12-01-004-05 | Устройство примыканий кровель из наплавляемых материалов к стенам и парапетам высотой: более 600 мм с одним фартуком | 100 м | 0.024 | 0 | 0.024 |  |  |  | 94.73 | 79.26 | 2.24 | 0.34 | 13.23 | 0 | 1.441 | 0.0261 | 0 | 14.79 | 7.73 |  | 55113220 | 3947.13 | 3302.45 | 93.5 | 14.21 | 551.18 | 0 | 60.0415 | 1.0875 | 0 | 3856.54 | 3302.45 | 74.8 | 11.37 | 479.29 | 0 | 52.21 | 0.87 | 0 | 109 | 57 | 1 | 1 |  |  | 1 | 1 | 1 | 1 |  |  |  |  | 0 | 1 | ФЕР-2001, 12-01-004-05, приказ Минстроя России № 876/пр от 26.12.2019 |  |  | 12001 | 0 |  | 0 | 2 | 0 | 1 | 1 | 1 | 1 | 1 | 1 |  | 109 | 57 |  |  |  | 0 | 0 | 0 | [5 empty] | 0 | Поправка: МР 519/пр п.6.7.1 Наименование: При выполнении работ в существующих зданиях и сооружениях, аналогичных процессам при новом строительстве (кроме работ по нормам сборника № 46 «Работы при реконструкции зданий и сооружений») | 0 | 94.73 | 3302.45 | 93.5 | 14.21 | 551.18 | 0 | 60.0415 | 1.0875 | 0 | 14.7913 | 7.7349 |  |  |  |  | )*1,25 | )*1,25 | )*1,15 |  | )*1,15 | )*1,25 |  |  |  | 0 | 0 | 1 | 1 |  |  |  | 1003 | 100 м | 100 м | 100 | [6 empty] | 55238189 | 2 | Общестроительные работы | 12 | Кровли | 1 | 12001 | Кровли | ФЕР-12 |  | Поправка: МР 519/пр п.6.7.1 |  | 0 | 3856.54 | 3302.45 | 74.8 | 11.37 | 479.29 | 52.21 | 0.87 | 0 | [17 empty] | 0 | 0 | 0 |  |  |  |  | 109 | 57 |  |  |  |  | 1 |  | -263424767 | 2 | 1 | -2 | 0 | 0 | 0 | 117.25 | 117.25 | 0 | 0 |  | 0 | 3 | 0 |  | 0 | 1 | 0 | 0 | 0 | 0 |  | Пр/812-012.0-1 | Пр/774-012.0 | Кровли | Кровли | 0
17 | 1 | 302 | 304 | 19 | 12-01-004-05 | Устройство примыканий кровель из наплавляемых материалов к стенам и парапетам высотой: более 600 мм с одним фартуком | 100 м | 0.024 | 0 | 0.024 |  |  |  | 1190.44 | 657.06 | 25.94 | 13.08 | 507.44 | 0 | 1.441 | 0.0261 | 0 | 567.37 | 296.7 |  | 55113218 | 3947.13 | 3302.45 | 93.5 | 14.21 | 551.18 | 0 | 60.0415 | 1.0875 | 0 | 3856.54 | 3302.45 | 74.8 | 11.37 | 479.29 | 0 | 52.21 | 0.87 | 0 | 109 | 57 | 1 | 1 |  |  | 1 | 38.36 | 11.56 | 8.29 |  |  |  |  | 0 | 1 | ФЕР-2001, 12-01-004-05, приказ Минстроя России № 876/пр от 26.12.2019 |  |  | 12001 | 0 | 12-01-004-05 | 1 | 2 | 0 | 38.36 | 1 | 1 | 1 | 1 | 1 |  | 109 | 57 |  |  |  | 0 | 0 | 0 | [5 empty] | 0 | Поправка: МР 519/пр п.6.7.1 Наименование: При выполнении работ в существующих зданиях и сооружениях, аналогичных процессам при новом строительстве (кроме работ по нормам сборника № 46 «Работы при реконструкции зданий и сооружений») | 0 | 1190.44 | 27377.3105 | 1080.86 | 545.0956 | 21143.2648 | 0 | 60.0415 | 1.0875 | 0 | 567.3668 | 296.6964 |  |  |  |  | )*1,25 | )*1,25 | )*1,15 |  | )*1,15 | )*1,25 |  |  |  | 0 | 0 | 1 | 1 |  |  |  | 1003 | 100 м | 100 м | 100 | [6 empty] | 55238189 | 2 | Общестроительные работы | 12 | Кровли | 1 | 12001 | Кровли | ФЕР-12 |  | Поправка: МР 519/пр п.6.7.1 |  | 0 | 3856.54 | 3302.45 | 74.8 | 11.37 | 479.29 | 52.21 | 0.87 | 0 | [17 empty] | 0 | 0 | 0 |  |  |  |  | 109 | 57 |  |  |  |  | 1 |  | -263424767 | 2 | 1 | 2 | 0 | 0 | 0 | 2054.51 | 2054.51 | 0 | 0 |  | 0 | 3 | 0 |  | 0 | 1 | 0 | 0 | 0 | 0 |  | Пр/812-012.0-1 | Пр/774-012.0 | Кровли | Кровли | 0
17 | 1 | 306 | 307 | 20 | 07-01-037-03 | Герметизация мастикой швов: горизонтальных | 100 м | 0.024 | 0 | 0.024 |  |  |  | 33.24 | 17.69 | 11.57 | 0 | 3.98 | 0 | 0.43884 | 0 | 0 | 4.38 | 2.91 |  | 55113220 | 1385.23 | 737.25 | 482.14 | 0 | 165.84 | 0 | 18.285 | 0 | 0 | 1267.17 | 737.25 | 385.71 | 0 | 144.21 | 0 | 15.9 | 0 | 0 | 110 | 73 | 1 | 1 |  |  | 1 | 1 | 1 | 1 |  |  |  |  | 0 | 1 | ФЕР-2001, 07-01-037-03, приказ Минстроя России № 876/пр от 26.12.2019 |  |  | 7001 | 0 |  | 0 | 2 | 0 | 1 | 1 | 1 | 1 | 1 | 1 |  | 110 | 73 |  |  |  | 0 | 0 | 0 | [5 empty] | 0 | Поправка: МР 519/пр п.6.7.1 Наименование: При выполнении работ в существующих зданиях и сооружениях, аналогичных процессам при новом строительстве (кроме работ по нормам сборника № 46 «Работы при реконструкции зданий и сооружений») | 0 | 33.24 | 737.25 | 482.14 | 0 | 165.84 | 0 | 18.285 | 0 | 0 | 4.378 | 2.9054 |  |  |  |  | )*1,25 | )*1,25 | )*1,15 |  | )*1,15 | )*1,25 |  |  |  | 0 | 0 | 1 | 1 |  |  |  | 1003 | 100 м | 100 м | 100 | [6 empty] | 55238177 | 2 | Общестроительные работы | 7 | Бетонные и железобетонные сборные конструкции и работы в строительстве | 1 | 7001 | Бетонные и железобетонные сборные конструкции и работы в строительстве | ФЕР-07 |  | Поправка: МР 519/пр п.6.7.1 |  | 0 | 1267.17 | 737.25 | 385.71 | 0 | 144.21 | 15.9 | 0 | 0 | [17 empty] | 0 | 0 | 0 |  |  |  |  | 110 | 73 |  |  |  |  | 1 |  | 879018493 | 2 | 1 | -2 | 0 | 0 | 0 | 40.53 | 40.53 | 0 | 0 |  | 0 | 0 | 0 |  | 0 | 1 | 0 | 0 | 0 | 0 |  | Пр/812-007.0-1 | Пр/774-007.0 | Бетонные и железобетонные сборные конструкции и работы в строительстве | Бетонные и железобетонные сборные конструкции и работы в строительстве | 0
17 | 1 | 310 | 310 | 20 | 07-01-037-03 | Герметизация мастикой швов: горизонтальных | 100 м | 0.024 | 0 | 0.024 |  |  |  | 375.33 | 164.91 | 57.74 | 0 | 152.68 | 0 | 0.43884 | 0 | 0 | 167.95 | 111.46 |  | 55113218 | 1385.23 | 737.25 | 482.14 | 0 | 165.84 | 0 | 18.285 | 0 | 0 | 1267.17 | 737.25 | 385.71 | 0 | 144.21 | 0 | 15.9 | 0 | 0 | 110 | 73 | 1 | 1 |  |  | 1 | 38.36 | 4.99 | 9.32 |  |  |  |  | 0 | 1 | ФЕР-2001, 07-01-037-03, приказ Минстроя России № 876/пр от 26.12.2019 |  |  | 7001 | 0 | 07-01-037-03 | 1 | 2 | 0 | 38.36 | 1 | 1 | 1 | 1 | 1 |  | 110 | 73 |  |  |  | 0 | 0 | 0 | [5 empty] | 0 | Поправка: МР 519/пр п.6.7.1 Наименование: При выполнении работ в существующих зданиях и сооружениях, аналогичных процессам при новом строительстве (кроме работ по нормам сборника № 46 «Работы при реконструкции зданий и сооружений») | 0 | 375.33 | 6871.17 | 2405.8786 | 0 | 6361.6224 | 0 | 18.285 | 0 | 0 | 167.948 | 111.4564 |  |  |  |  | )*1,25 | )*1,25 | )*1,15 |  | )*1,15 | )*1,25 |  |  |  | 0 | 0 | 1 | 1 |  |  |  | 1003 | 100 м | 100 м | 100 | [6 empty] | 55238177 | 2 | Общестроительные работы | 7 | Бетонные и железобетонные сборные конструкции и работы в строительстве | 1 | 7001 | Бетонные и железобетонные сборные конструкции и работы в строительстве | ФЕР-07 |  | Поправка: МР 519/пр п.6.7.1 |  | 0 | 1267.17 | 737.25 | 385.71 | 0 | 144.21 | 15.9 | 0 | 0 | [17 empty] | 0 | 0 | 0 |  |  |  |  | 110 | 73 |  |  |  |  | 1 |  | 879018493 | 2 | 1 | 2 | 0 | 0 | 0 | 654.74 | 654.74 | 0 | 0 |  | 0 | 0 | 0 |  | 0 | 1 | 0 | 0 | 0 | 0 |  | Пр/812-007.0-1 | Пр/774-007.0 | Бетонные и железобетонные сборные конструкции и работы в строительстве | Бетонные и железобетонные сборные конструкции и работы в строительстве | 0
18 | 1 | 305 |  | 20,1 | 01.7.06.01-0012 | Лента герметизирующая самоклеящая Герлен-Д шириной: 100 мм толщиной 3 мм | кг | 0.468 | 19.5 | 19.5 |  |  |  | 14.55 | 14.55 | 0 | 0 | 0 | 0 | 0 | 0 | 0 | 0 | 0 |  | 55113220 | 31.08 | 31.08 | 0 | 0 | 0 | 0 | 0 | 0 | 0 | 31.08 | 31.08 | 0 | 0 | 0 | 0 | 0 | 0 | 0 | 110 | 73 | 1 | 1 |  |  | 1 | 1 | 1 | 1 |  |  |  |  | 3 | 1 | ФССЦ-2001, 01.7.06.01-0012, приказ Минстроя России № 876/пр от 26.12.2019 |  |  | 7001 | 0 |  | 0 | 2 | 0 | 1 | 1 | 1 | 1 | 1 | 1 |  | 110 | 73 |  |  |  | 0 | 0 | 0 | [5 empty] | 0 |  | 0 | 14.55 | 31.08 | 0 | 0 | 0 | 0 | 0 | 0 | 0 | 0 | 0 | [13 empty] | 0 | 0 | 1 | 1 |  |  |  | 1009 | кг | кг | 1 | [6 empty] | 55238177 | 2 | Общестроительные работы | 7 | Бетонные и железобетонные сборные конструкции и работы в строительстве | 1 | 7001 | Бетонные и железобетонные сборные конструкции и работы в строительстве | ФЕР-07 |  |  |  | 0 | 31.08 | 31.08 | 0 | 0 | 0 | 0 | 0 | [18 empty] | 0 | 0 | 0 |  |  |  |  | 110 | 73 |  |  |  |  | 1 |  | 624972744 | 2 | 1 | -2 | 0 | 0 | 0 | 14.55 | 14.55 | 0 | 0 |  | 0 | 0 | 0 |  | 0 | 1 | 0 | 0 | 0 | 0 |  | Пр/812-007.0-1 | Пр/774-007.0 | Бетонные и железобетонные сборные конструкции и работы в строительстве | Бетонные и железобетонные сборные конструкции и работы в строительстве | 0
18 | 1 | 309 |  | 20,1 | 01.7.06.01-0012 | Лента герметизирующая самоклеящая Герлен-Д шириной: 100 мм толщиной 3 мм | кг | 0.468 | 19.5 | 19.5 |  |  |  | 83.05 | 83.05 | 0 | 0 | 0 | 0 | 0 | 0 | 0 | 0 | 0 |  | 55113218 | 31.08 | 31.08 | 0 | 0 | 0 | 0 | 0 | 0 | 0 | 31.08 | 31.08 | 0 | 0 | 0 | 0 | 0 | 0 | 0 | 110 | 73 | 1 | 1 |  |  | 1 | 1 | 1 | 5.71 |  |  |  |  | 3 | 1 | ФССЦ-2001, 01.7.06.01-0012, приказ Минстроя России № 876/пр от 26.12.2019 |  |  | 7001 | 0 | 01.7.06.01-0012 | 1 | 2 | 0 | 1 | 1 | 1 | 1 | 1 | 1 |  | 110 | 73 |  |  |  | 0 | 0 | 0 | [5 empty] | 0 |  | 0 | 83.05 | 177.4668 | 0 | 0 | 0 | 0 | 0 | 0 | 0 | 0 | 0 | [13 empty] | 0 | 0 | 1 | 1 |  |  |  | 1009 | кг | кг | 1 | [6 empty] | 55238177 | 2 | Общестроительные работы | 7 | Бетонные и железобетонные сборные конструкции и работы в строительстве | 1 | 7001 | Бетонные и железобетонные сборные конструкции и работы в строительстве | ФЕР-07 |  |  |  | 0 | 31.08 | 31.08 | 0 | 0 | 0 | 0 | 0 | [18 empty] | 0 | 0 | 0 |  |  |  |  | 110 | 73 |  |  |  |  | 1 |  | 624972744 | 2 | 1 | 2 | 0 | 0 | 0 | 83.05 | 83.05 | 0 | 0 |  | 0 | 0 | 0 |  | 0 | 1 | 0 | 0 | 0 | 0 |  | Пр/812-007.0-1 | Пр/774-007.0 | Бетонные и железобетонные сборные конструкции и работы в строительстве | Бетонные и железобетонные сборные конструкции и работы в строительстве | 0
18 | 1 | 306 |  | 20,2 | 14.5.04.08-0012 | Мастика сланцевая уплотняющая неотверждающаяся для уплотнения и герметизации стеклянного ограждения теплиц и парников | т | -0.0018 | -0.075 | -0.075 |  |  |  | -17.69 | -17.69 | 0 | 0 | 0 | 0 | 0 | 0 | 0 | 0 | 0 |  | 55113220 | 9830 | 9830 | 0 | 0 | 0 | 0 | 0 | 0 | 0 | 9830 | 9830 | 0 | 0 | 0 | 0 | 0 | 0 | 0 | 110 | 73 | 1 | 1 |  |  | 1 | 1 | 1 | 1 |  |  |  |  | 3 | 1 | ФССЦ-2001, 14.5.04.08-0012, приказ Минстроя России № 876/пр от 26.12.2019 |  |  | 7001 | 0 |  | 0 | 2 | 1 | 1 | 1 | 1 | 1 | 1 | 1 |  | 110 | 73 |  |  |  | 0 | 0 | 0 | [5 empty] | 0 |  | 0 | -17.69 | 9830 | 0 | 0 | 0 | 0 | 0 | 0 | 0 | 0 | 0 | [13 empty] | 0 | 0 | 1 | 1 |  |  |  | 1009 | т | т | 1000 | [6 empty] | 55238177 | 2 | Общестроительные работы | 7 | Бетонные и железобетонные сборные конструкции и работы в строительстве | 1 | 7001 | Бетонные и железобетонные сборные конструкции и работы в строительстве | ФЕР-07 |  |  |  | 32768 | 9830 | 9830 | 0 | 0 | 0 | 0 | 0 | [18 empty] | 0 | 0 | 0 |  |  |  |  | 110 | 73 |  |  |  |  | 1 |  | -1989106859 | 2 | 1 | -2 | 0 | 0 | 0 | -17.69 | -17.69 | 0 | 0 |  | 0 | 0 | 0 |  | 0 | 1 | 0 | 0 | 0 | 0 |  | Пр/812-007.0-1 | Пр/774-007.0 | Бетонные и железобетонные сборные конструкции и работы в строительстве | Бетонные и железобетонные сборные конструкции и работы в строительстве | 0
18 | 1 | 310 |  | 20,2 | 14.5.04.08-0012 | Мастика сланцевая уплотняющая неотверждающаяся для уплотнения и герметизации стеклянного ограждения теплиц и парников | т | -0.0018 | -0.075 | -0.075 |  |  |  | -164.91 | -164.91 | 0 | 0 | 0 | 0 | 0 | 0 | 0 | 0 | 0 |  | 55113218 | 9830 | 9830 | 0 | 0 | 0 | 0 | 0 | 0 | 0 | 9830 | 9830 | 0 | 0 | 0 | 0 | 0 | 0 | 0 | 110 | 73 | 1 | 1 |  |  | 1 | 1 | 1 | 9.32 |  |  |  |  | 3 | 1 | ФССЦ-2001, 14.5.04.08-0012, приказ Минстроя России № 876/пр от 26.12.2019 |  |  | 7001 | 0 | 14.5.04.08-0012 | 1 | 2 | 1 | 1 | 1 | 1 | 1 | 1 | 1 |  | 110 | 73 |  |  |  | 0 | 0 | 0 | [5 empty] | 0 |  | 0 | -164.91 | 91615.6 | 0 | 0 | 0 | 0 | 0 | 0 | 0 | 0 | 0 | [13 empty] | 0 | 0 | 1 | 1 |  |  |  | 1009 | т | т | 1000 | [6 empty] | 55238177 | 2 | Общестроительные работы | 7 | Бетонные и железобетонные сборные конструкции и работы в строительстве | 1 | 7001 | Бетонные и железобетонные сборные конструкции и работы в строительстве | ФЕР-07 |  |  |  | 32768 | 9830 | 9830 | 0 | 0 | 0 | 0 | 0 | [18 empty] | 0 | 0 | 0 |  |  |  |  | 110 | 73 |  |  |  |  | 1 |  | -1989106859 | 2 | 1 | 2 | 0 | 0 | 0 | -164.91 | -164.91 | 0 | 0 |  | 0 | 0 | 0 |  | 0 | 1 | 0 | 0 | 0 | 0 |  | Пр/812-007.0-1 | Пр/774-007.0 | Бетонные и железобетонные сборные конструкции и работы в строительстве | Бетонные и железобетонные сборные конструкции и работы в строительстве | 0
51 | 1 | 4 | 75 |  | Новый раздел | Монтаж | 0 | [6 empty] | 29443.06 | 25340.53 | 1612.86 | 170.77 | 2489.67 | 0 | 281.9676 | 12.7194 | 0 | 2515.8 | 1464.92 |  |  | 29443.06 | 25340.53 | 1612.86 | 170.77 | 2489.67 | 0 | 281.9676 | 12.7194 | 0 | 2515.8 | 1464.92 |  |  | 0 | 0 | 0 | 33423.78 | 33423.78 | 0 | 0 | 25340.53 | 25340.53 | 0 | 25340.53 | 0 | 0 | 0 | 0 | 0 | [19 empty] | 0 | 0 | 0 | 33423.78 | 33423.78 | 0 | 0 | 25340.53 | 25340.53 | 0 | 25340.53 | 0 | 0 | 0 | 0 | 0 | [19 empty] | 378973.13 | 264673.49 | 18796.32 | 6551.38 | 95503.32 | 0 | 281.9676 | 12.7194 | 0 | 96506.61 | 56194.99 |  |  | 378973.13 | 264673.49 | 18796.32 | 6551.38 | 95503.32 | 0 | 281.9676 | 12.7194 | 0 | 96506.61 | 56194.99 |  |  | 0 | 0 | 0 | 531674.73 | 531674.73 | 0 | 0 | 264673.49 | 264673.49 | 0 | 264673.49 | 0 | 0 | 0 | 0 | 0 | [19 empty] | 0 | 0 | 0 | 531674.73 | 531674.73 | 0 | 0 | 264673.49 | 264673.49 | 0 | 264673.49 | 0 | 0 | 0 | 0 | 0 | [18 empty] | 0
50 | 0 | 0 | 1 | 201 | 29443.06 | ПЗ | Прямые затраты |  |  | 201 | 1 | 3 |  | 2 | 378973.13 | [6 empty] | 29443.06 | 1 | 29443.06 | 378973.13 | 1 | 378973.13
50 | 0 | 0 | 1 | 202 | 25340.53 | СтМатОб | Стоимость материальных ресурсов (всего) |  |  | 202 | 2 | 3 |  | 2 | 264673.49 | [6 empty] | 25340.53 | 1 | 25340.53 | 264673.49 | 1 | 264673.49
50 | 0 | 0 | 1 | 222 | 0 | СтМатОбЗак | Стоимость материалов и оборудования заказчика |  |  | 222 | 3 | 3 |  | 2 | 0 | [6 empty] | 0 | 1 | 0 | 0 | 1 | 0
50 | 0 | 0 | 1 | 225 | 25340.53 | СтМатОбПод | Стоимость материалов и оборудования подрядчика |  |  | 225 | 4 | 3 |  | 2 | 264673.49 | [6 empty] | 25340.53 | 1 | 25340.53 | 264673.49 | 1 | 264673.49
50 | 0 | 0 | 1 | 226 | 25340.53 | СтМат | Стоимость материалов (всего) |  |  | 226 | 5 | 3 |  | 2 | 264673.49 | [6 empty] | 25340.53 | 1 | 25340.53 | 264673.49 | 1 | 264673.49
50 | 0 | 0 | 1 | 227 | 0 | СтМатЗак | Стоимость материалов заказчика |  |  | 227 | 6 | 3 |  | 2 | 0 | [6 empty] | 0 | 1 | 0 | 0 | 1 | 0
50 | 0 | 0 | 1 | 228 | 25340.53 | СтМатПод | Стоимость материалов подрядчика |  |  | 228 | 7 | 3 |  | 2 | 264673.49 | [6 empty] | 25340.53 | 1 | 25340.53 | 264673.49 | 1 | 264673.49
50 | 0 | 0 | 1 | 216 | 0 | Оборуд | Стоимость оборудования (всего) |  |  | 216 | 8 | 3 |  | 2 | 0 | [6 empty] | 0 | 1 | 0 | 0 | 1 | 0
50 | 0 | 0 | 1 | 223 | 0 | ОборудЗак | Стоимость оборудования заказчика |  |  | 223 | 9 | 3 |  | 2 | 0 | [6 empty] | 0 | 1 | 0 | 0 | 1 | 0
50 | 0 | 0 | 1 | 229 | 0 | ОборудПод | Стоимость оборудования подрядчика |  |  | 229 | 10 | 3 |  | 2 | 0 | [6 empty] | 0 | 1 | 0 | 0 | 1 | 0
50 | 0 | 0 | 1 | 203 | 1612.86 | ЭММ | Эксплуатация машин |  |  | 203 | 11 | 3 |  | 2 | 18796.32 | [6 empty] | 1612.86 | 1 | 1612.86 | 18796.32 | 1 | 18796.32
50 | 0 | 0 | 1 | 231 | 0 | ЭММсНРиСП | Эксплуатация машин по ТСН-2001.16 |  |  | 231 | 12 | 3 |  | 2 | 0 | [6 empty] | 0 | 1 | 0 | 0 | 1 | 0
50 | 0 | 0 | 1 | 204 | 170.77 | ЗПМ | ЗП машинистов |  |  | 204 | 13 | 3 |  | 2 | 6551.38 | [6 empty] | 170.77 | 1 | 170.77 | 6551.38 | 1 | 6551.38
50 | 0 | 0 | 1 | 205 | 2489.67 | ОЗП | Основная ЗП рабочих |  |  | 205 | 14 | 3 |  | 2 | 95503.32 | [6 empty] | 2489.67 | 1 | 2489.67 | 95503.32 | 1 | 95503.32
50 | 0 | 0 | 1 | 232 | 0 | ОЗПсНРиСП | Основная ЗП рабочих по ТСН-2001.16 |  |  | 232 | 15 | 3 |  | 2 | 0 | [6 empty] | 0 | 1 | 0 | 0 | 1 | 0
50 | 0 | 0 | 1 | 214 | 33423.78 | Строит | Строительные работы с НР и СП |  |  | 214 | 16 | 3 |  | 2 | 531674.73 | [6 empty] | 33423.78 | 1 | 33423.78 | 531674.73 | 1 | 531674.73
50 | 0 | 0 | 1 | 215 | 0 | Монтаж | Монтажные работы с НР и СП |  |  | 215 | 17 | 3 |  | 2 | 0 | [6 empty] | 0 | 1 | 0 | 0 | 1 | 0
50 | 0 | 0 | 1 | 217 | 0 | Прочие | Прочие работы с НР и СП |  |  | 217 | 18 | 3 |  | 2 | 0 | [6 empty] | 0 | 1 | 0 | 0 | 1 | 0
50 | 0 | 0 | 1 | 230 | 0 | ПрочиеЗатр | Прочие затраты по ТСН-2001.16 |  |  | 230 | 19 | 3 |  | 2 | 0 | [6 empty] | 0 | 1 | 0 | 0 | 1 | 0
50 | 0 | 0 | 1 | 206 | 0 | ВозврМат | Возврат материалов |  |  | 206 | 20 | 3 |  | 2 | 0 | [6 empty] | 0 | 1 | 0 | 0 | 1 | 0
50 | 0 | 0 | 1 | 207 | 281.9676 | ТрудСтр | Трудозатраты строителей |  |  | 207 | 21 | 3 |  | -1 | 281.9676 | [6 empty] | 281.9676 | 1 | 281.9676 | 281.9676 | 1 | 281.9676
50 | 0 | 0 | 1 | 208 | 12.7194 | ТрудМаш | Трудозатраты машинистов |  |  | 208 | 22 | 3 |  | -1 | 12.7194 | [6 empty] | 12.7194 | 1 | 12.7194 | 12.7194 | 1 | 12.7194
50 | 0 | 0 | 1 | 209 | 0 | ТранспМат | Транспорт материалов |  |  | 209 | 23 | 3 |  | 2 | 0 | [6 empty] | 0 | 1 | 0 | 0 | 1 | 0
50 | 0 | 0 | 1 | 233 | 0 | Перевозка | Перевозка грузов |  |  | 233 | 24 | 3 |  | 2 | 0 | [6 empty] | 0 | 1 | 0 | 0 | 1 | 0
50 | 0 | 0 | 1 | 210 | 2515.8 | НР | Накладные расходы |  |  | 210 | 25 | 3 |  | 2 | 96506.61 | [6 empty] | 2515.8 | 1 | 2515.8 | 96506.61 | 1 | 96506.61
50 | 0 | 0 | 1 | 211 | 1464.92 | СмПриб | Сметная прибыль |  |  | 211 | 26 | 3 |  | 2 | 56194.99 | [6 empty] | 1464.92 | 1 | 1464.92 | 56194.99 | 1 | 56194.99
50 | 0 | 0 | 1 | 224 | 33423.78 | Всего | Всего с НР и СП |  |  | 224 | 27 | 3 |  | 2 | 531674.73 | [6 empty] | 33423.78 | 1 | 33423.78 | 531674.73 | 1 | 531674.73
4 | 1 |  | 175 |  | Новый раздел | Разные работы |  | 0 |  | 0 | [7 empty] | 0 | 0 |  | 0 | [53 empty] | 0 | [11 empty] | 0
52 | 1 | 4 | 164 | 0 | Новый раздел | Разные работы | [7 empty] | 3.47 | 2.39 | 0 | 0 | 1.08 | 0 | 0.15038 | 0 | 0 | 0.99 | 0.48 | 0 | 0 | 3.47 | 2.39 | 0 | 0 | 1.08 | 0 | 0.15038 | 0 | 0 | 0.99 | 0.48 | 0 | 0 | 0 | 0 | 0 | 17.99 | 17.99 | 0 | 0 | 2.39 | 2.39 | 0 | 2.39 | 0 | 0 | 0 | 0 | 13.05 | 0 | 0 | 0 | 0 | 0 | 0 | 0 | 0 | 0 | 0 | 0 | 0 | 0 | 0 | 0 | 0 | 0 | 0 | 0 | 0 | 0 | 0 | 17.99 | 17.99 | 0 | 0 | 2.39 | 2.39 | 0 | 2.39 | 0 | 0 | 0 | 0 | 13.05 | 0 | 0 | 0 | 0 | 0 | 0 | 0 | 0 | 0 | 0 | 0 | 0 | 0 | 0 | 0 | 0 | 0 | 0 | 0 | 58.91 | 17.41 | 0 | 0 | 41.5 | 0 | 0.15038 | 0 | 0 | 38.18 | 18.26 | 0 | 0 | 58.91 | 17.41 | 0 | 0 | 41.5 | 0 | 0.15038 | 0 | 0 | 38.18 | 18.26 | 0 | 0 | 0 | 0 | 0 | 274.97 | 274.97 | 0 | 0 | 17.41 | 17.41 | 0 | 17.41 | 0 | 0 | 0 | 0 | 159.62 | 0 | 0 | 0 | 0 | 0 | 0 | 0 | 0 | 0 | 0 | 0 | 0 | 0 | 0 | 0 | 0 | 0 | 0 | 0 | 0 | 0 | 0 | 274.97 | 274.97 | 0 | 0 | 17.41 | 17.41 | 0 | 17.41 | 0 | 0 | 0 | 0 | 159.62 | 0 | 0 | 0 | 0 | 0 | 0 | 0 | 0 | 0 | 0 | 0 | 0 | 0 | 0 | 0 | 0 | 0 | 0 | 0
17 | 1 | 312 | 312 | 21 | 69-15-1 | Затаривание строительного мусора в мешки | т | 0.146 | 0 | 0.146 |  |  |  | 3.47 | 2.39 | 0 | 0 | 1.08 | 0 | 0.15038 | 0 | 0 | 0.99 | 0.48 |  | 55113220 | 23.81 | 16.4 | 0 | 0 | 7.41 | 0 | 1.03 | 0 | 0 | 23.81 | 16.4 | 0 | 0 | 7.41 | 0 | 1.03 | 0 | 0 | 92 | 44 | 1 | 1 |  |  | 1 | 1 | 1 | 1 |  |  |  |  | 0 | 1 | ФЕРр-2001, 69-15-1, приказ Минстроя России № 876/пр от 26.12.2019 |  |  | 69001 | 0 |  | 0 | 6 | 0 | 1 | 1 | 1 | 1 | 1 | 1 |  | 92 | 44 |  |  |  | 0 | 0 | 0 | [5 empty] | 0 |  | 0 | 3.47 | 16.4 | 0 | 0 | 7.41 | 0 | 1.03 | 0 | 0 | 0.9936 | 0.4752 | [13 empty] | 0 | 0 | 1 | 1 |  |  |  | 1009 | т | т | 1000 | [6 empty] | 55238324 | 6 | Ремонтно-строительные работы | 103 | Прочие ремонтно-строительные работы | 1 | 69001 | Прочие ремонтно-строительные работы | рФЕР-69 |  |  |  | 0 | 23.81 | 16.4 | 0 | 0 | 7.41 | 1.03 | 0 | 0 | [17 empty] | 0 | 0 | 0 |  |  |  |  | 92 | 44 |  |  |  |  | 1 |  | -1160313074 | 2 | 1 | -2 | 0 | 0 | 0 | 4.94 | 4.94 | 0 | 0 |  | 0 | 3 | 0 |  | 0 | 1 | 0 | 0 | 0 | 0 |  | Пр/812-103.0-1 | Пр/774-103.0 | Прочие ремонтно-строительные работы | Прочие ремонтно-строительные работы | 0
17 | 1 | 314 | 314 | 21 | 69-15-1 | Затаривание строительного мусора в мешки | т | 0.146 | 0 | 0.146 |  |  |  | 58.91 | 17.41 | 0 | 0 | 41.5 | 0 | 0.15038 | 0 | 0 | 38.18 | 18.26 |  | 55113218 | 23.81 | 16.4 | 0 | 0 | 7.41 | 0 | 1.03 | 0 | 0 | 23.81 | 16.4 | 0 | 0 | 7.41 | 0 | 1.03 | 0 | 0 | 92 | 44 | 1 | 1 |  |  | 1 | 38.36 | 1 | 7.27 |  |  |  |  | 0 | 1 | ФЕРр-2001, 69-15-1, приказ Минстроя России № 876/пр от 26.12.2019 |  |  | 69001 | 0 | 69-15-1 | 1 | 6 | 0 | 38.36 | 1 | 1 | 1 | 1 | 1 |  | 92 | 44 |  |  |  | 0 | 0 | 0 | [5 empty] | 0 |  | 0 | 58.91 | 119.228 | 0 | 0 | 284.2476 | 0 | 1.03 | 0 | 0 | 38.18 | 18.26 | [13 empty] | 0 | 0 | 1 | 1 |  |  |  | 1009 | т | т | 1000 | [6 empty] | 55238324 | 6 | Ремонтно-строительные работы | 103 | Прочие ремонтно-строительные работы | 1 | 69001 | Прочие ремонтно-строительные работы | рФЕР-69 |  |  |  | 0 | 23.81 | 16.4 | 0 | 0 | 7.41 | 1.03 | 0 | 0 | [17 empty] | 0 | 0 | 0 |  |  |  |  | 92 | 44 |  |  |  |  | 1 |  | -1160313074 | 2 | 1 | 2 | 0 | 0 | 0 | 115.35 | 115.35 | 0 | 0 |  | 0 | 0 | 0 |  | 0 | 1 | 0 | 0 | 0 | 0 |  | Пр/812-103.0-1 | Пр/774-103.0 | Прочие ремонтно-строительные работы | Прочие ремонтно-строительные работы | 0
17 | 1 |  |  | 22 | т01-01-01-041 | Погрузочные работы при автомобильных перевозках мусора строительного с погрузкой вручную | 1 Т ГРУЗА | 0.146 | 0 | 0.146 |  |  |  | 0 | 0 | 0 | 0 | 0 | 0 | 0 | 0 | 0 | 0 | 0 |  | 55113220 | 42.98 | 0 | 0 | 0 | 0 | 0 | 0 | 0 | 0 | 42.98 | 0 | 0 | 0 | 0 | 0 | 0 | 0 | 0 | 0 | 0 | 1 | 1 |  |  | 1 | 1 | 1 | 1 |  |  |  |  | 0 | 1 | ФССЦпг-2001, т01-01-01-041, приказ Минстроя России №876/пр от 26.12.2019 |  |  | 700004 | 0 |  | 0 | 19 | 0 | 1 | 1 | 1 | 1 | 1 | 1 |  | 0 | 0 |  |  |  | 0 | 0 | 0 | [5 empty] | 0 |  | 0 | 42.98 | 0 | 0 | 0 | 0 | 0 | 0 | 0 | 0 | 0 | 0 | [13 empty] | 0 | 0 | 1 | 1 |  |  |  | 1013 | 1 Т ГРУЗА | 1 Т ГРУЗА | 1 | [6 empty] | 55238384 | 19 | Погрузочно-разгрузочные работы | 106 | Погрузочно-разгрузочные работы | 1 | 700004 | Погрузочно-разгрузочные работы | ФССЦпр пог. а/п (2011,изм. 4-6) |  |  |  | 0 | 0 | 0 | 0 | 0 | 0 | 0 | 0 | 0 | [17 empty] | 0 | 0 | 0 |  |  |  |  | 0 | 0 |  |  |  |  | 1 |  | 26033588 | 2 | 1 | -2 | 2 | 0 | 0 | 6.28 | 6.28 | 0 | 0 |  | 0 | 3 | 0 |  | 0 | 1 | 0 | 0 | 0 | 0 | 6.28 |  |  |  |  | 0
17 | 1 |  |  | 22 | т01-01-01-041 | Погрузочные работы при автомобильных перевозках мусора строительного с погрузкой вручную | 1 Т ГРУЗА | 0.146 | 0 | 0.146 |  |  |  | 0 | 0 | 0 | 0 | 0 | 0 | 0 | 0 | 0 | 0 | 0 |  | 55113218 | 42.98 | 0 | 0 | 0 | 0 | 0 | 0 | 0 | 0 | 42.98 | 0 | 0 | 0 | 0 | 0 | 0 | 0 | 0 | 0 | 0 | 1 | 1 |  |  | 14.12 | 1 | 1 | 1 |  |  |  |  | 0 | 1 | ФССЦпг-2001, т01-01-01-041, приказ Минстроя России №876/пр от 26.12.2019 |  |  | 700004 | 0 | т01-01-01-041 | 1 | 19 | 0 | 1 | 1 | 1 | 1 | 1 | 1 |  | 0 | 0 |  |  |  | 0 | 0 | 0 | [5 empty] | 0 |  | 0 | 606.8776 | 0 | 0 | 0 | 0 | 0 | 0 | 0 | 0 | 0 | 0 | [13 empty] | 0 | 0 | 1 | 1 |  |  |  | 1013 | 1 Т ГРУЗА | 1 Т ГРУЗА | 1 | [6 empty] | 55238384 | 19 | Погрузочно-разгрузочные работы | 106 | Погрузочно-разгрузочные работы | 1 | 700004 | Погрузочно-разгрузочные работы | ФССЦпр пог. а/п (2011,изм. 4-6) |  |  |  | 0 | 0 | 0 | 0 | 0 | 0 | 0 | 0 | 0 | [17 empty] | 0 | 0 | 0 |  |  |  |  | 0 | 0 |  |  |  |  | 1 |  | 26033588 | 2 | 1 | 2 | 2 | 0 | 0 | 88.6 | 88.6 | 0 | 0 |  | 0 | 0 | 0 |  | 0 | 1 | 0 | 0 | 0 | 0 | 88.6 |  |  |  |  | 0
17 | 1 |  |  | 23 | т03-02-01-050 | Перевозка грузов I класса автомобилями бортовыми грузоподъемностью до 5 т на расстояние до 50 км (Приказ от 06.11.2020 № МКЭ-ОД/20-68 прил. 2 по ЮЗАО - 50 км) Применительно | 1 Т ГРУЗА | 0.146 | 0 | 0.146 |  |  |  | 0 | 0 | 0 | 0 | 0 | 0 | 0 | 0 | 0 | 0 | 0 |  | 55113220 | 46.37 | 0 | 0 | 0 | 0 | 0 | 0 | 0 | 0 | 46.37 | 0 | 0 | 0 | 0 | 0 | 0 | 0 | 0 | 0 | 0 | 1 | 1 |  |  | 1 | 1 | 1 | 1 |  |  |  |  | 0 | 1 | ФССЦпг-2001, т03-02-01-050, приказ Минстроя России №876/пр от 26.12.2019 |  |  | 700005 | 0 |  | 0 | 10 | 0 | 1 | 1 | 1 | 1 | 1 | 1 |  | 0 | 0 |  |  |  | 0 | 0 | 0 | [5 empty] | 0 |  | 0 | 46.37 | 0 | 0 | 0 | 0 | 0 | 0 | 0 | 0 | 0 | 0 | [13 empty] | 0 | 0 | 1 | 1 |  |  |  | 1013 | 1 Т ГРУЗА | 1 Т ГРУЗА | 1 | [6 empty] | 55238387 | 10 | Перевозка грузов авто/транспортом | 107 | Перевозка строительных грузов автомобильным транспортом | 1 | 700005 | Перевозка строительных грузов автомобильным транспортом | ФССЦпр , изм. 7 |  |  |  | 0 | 0 | 0 | 0 | 0 | 0 | 0 | 0 | 0 | [17 empty] | 0 | 0 | 0 |  |  |  |  | 0 | 0 |  |  |  |  | 1 |  | -1527359266 | 2 | 1 | -2 | 2 | 0 | 0 | 6.77 | 6.77 | 0 | 0 |  | 0 | 3 | 0 |  | 0 | 1 | 0 | 0 | 0 | 0 | 6.77 |  |  |  |  | 0
17 | 1 |  |  | 23 | т03-02-01-050 | Перевозка грузов I класса автомобилями бортовыми грузоподъемностью до 5 т на расстояние до 50 км (Приказ от 06.11.2020 № МКЭ-ОД/20-68 прил. 2 по ЮЗАО - 50 км) Применительно | 1 Т ГРУЗА | 0.146 | 0 | 0.146 |  |  |  | 0 | 0 | 0 | 0 | 0 | 0 | 0 | 0 | 0 | 0 | 0 |  | 55113218 | 46.37 | 0 | 0 | 0 | 0 | 0 | 0 | 0 | 0 | 46.37 | 0 | 0 | 0 | 0 | 0 | 0 | 0 | 0 | 0 | 0 | 1 | 1 |  |  | 10.49 | 1 | 1 | 1 |  |  |  |  | 0 | 1 | ФССЦпг-2001, т03-02-01-050, приказ Минстроя России №876/пр от 26.12.2019 |  |  | 700005 | 0 | т03-02-01-050 | 1 | 10 | 0 | 1 | 1 | 1 | 1 | 1 | 1 |  | 0 | 0 |  |  |  | 0 | 0 | 0 | [5 empty] | 0 |  | 0 | 486.4213 | 0 | 0 | 0 | 0 | 0 | 0 | 0 | 0 | 0 | 0 | [13 empty] | 0 | 0 | 1 | 1 |  |  |  | 1013 | 1 Т ГРУЗА | 1 Т ГРУЗА | 1 | [6 empty] | 55238387 | 10 | Перевозка грузов авто/транспортом | 107 | Перевозка строительных грузов автомобильным транспортом | 1 | 700005 | Перевозка строительных грузов автомобильным транспортом | ФССЦпр , изм. 7 |  |  |  | 0 | 0 | 0 | 0 | 0 | 0 | 0 | 0 | 0 | [17 empty] | 0 | 0 | 0 |  |  |  |  | 0 | 0 |  |  |  |  | 1 |  | -1527359266 | 2 | 1 | 2 | 2 | 0 | 0 | 71.02 | 71.02 | 0 | 0 |  | 0 | 3 | 0 |  | 0 | 1 | 0 | 0 | 0 | 0 | 71.02 |  |  |  |  | 0
51 | 1 | 4 | 164 |  | Новый раздел | Разные работы | 0 | [6 empty] | 3.47 | 2.39 | 0 | 0 | 1.08 | 0 | 0.15038 | 0 | 0 | 0.99 | 0.48 |  |  | 3.47 | 2.39 | 0 | 0 | 1.08 | 0 | 0.15038 | 0 | 0 | 0.99 | 0.48 |  |  | 0 | 0 | 0 | 17.99 | 17.99 | 0 | 0 | 2.39 | 2.39 | 0 | 2.39 | 0 | 0 | 0 | 0 | 13.05 | [19 empty] | 0 | 0 | 0 | 17.99 | 17.99 | 0 | 0 | 2.39 | 2.39 | 0 | 2.39 | 0 | 0 | 0 | 0 | 13.05 | [19 empty] | 58.91 | 17.41 | 0 | 0 | 41.5 | 0 | 0.15038 | 0 | 0 | 38.18 | 18.26 |  |  | 58.91 | 17.41 | 0 | 0 | 41.5 | 0 | 0.15038 | 0 | 0 | 38.18 | 18.26 |  |  | 0 | 0 | 0 | 274.97 | 274.97 | 0 | 0 | 17.41 | 17.41 | 0 | 17.41 | 0 | 0 | 0 | 0 | 159.62 | [19 empty] | 0 | 0 | 0 | 274.97 | 274.97 | 0 | 0 | 17.41 | 17.41 | 0 | 17.41 | 0 | 0 | 0 | 0 | 159.62 | [18 empty] | 0
50 | 0 | 0 | 1 | 201 | 3.47 | ПЗ | Прямые затраты |  |  | 201 | 1 | 3 |  | 2 | 58.91 | [6 empty] | 16.52 | 1 | 16.52 | 218.53 | 1 | 218.53
50 | 0 | 0 | 1 | 202 | 2.39 | СтМатОб | Стоимость материальных ресурсов (всего) |  |  | 202 | 2 | 3 |  | 2 | 17.41 | [6 empty] | 2.39 | 1 | 2.39 | 17.41 | 1 | 17.41
50 | 0 | 0 | 1 | 222 | 0 | СтМатОбЗак | Стоимость материалов и оборудования заказчика |  |  | 222 | 3 | 3 |  | 2 | 0 | [6 empty] | 0 | 1 | 0 | 0 | 1 | 0
50 | 0 | 0 | 1 | 225 | 2.39 | СтМатОбПод | Стоимость материалов и оборудования подрядчика |  |  | 225 | 4 | 3 |  | 2 | 17.41 | [6 empty] | 2.39 | 1 | 2.39 | 17.41 | 1 | 17.41
50 | 0 | 0 | 1 | 226 | 2.39 | СтМат | Стоимость материалов (всего) |  |  | 226 | 5 | 3 |  | 2 | 17.41 | [6 empty] | 2.39 | 1 | 2.39 | 17.41 | 1 | 17.41
50 | 0 | 0 | 1 | 227 | 0 | СтМатЗак | Стоимость материалов заказчика |  |  | 227 | 6 | 3 |  | 2 | 0 | [6 empty] | 0 | 1 | 0 | 0 | 1 | 0
50 | 0 | 0 | 1 | 228 | 2.39 | СтМатПод | Стоимость материалов подрядчика |  |  | 228 | 7 | 3 |  | 2 | 17.41 | [6 empty] | 2.39 | 1 | 2.39 | 17.41 | 1 | 17.41
50 | 0 | 0 | 1 | 216 | 0 | Оборуд | Стоимость оборудования (всего) |  |  | 216 | 8 | 3 |  | 2 | 0 | [6 empty] | 0 | 1 | 0 | 0 | 1 | 0
50 | 0 | 0 | 1 | 223 | 0 | ОборудЗак | Стоимость оборудования заказчика |  |  | 223 | 9 | 3 |  | 2 | 0 | [6 empty] | 0 | 1 | 0 | 0 | 1 | 0
50 | 0 | 0 | 1 | 229 | 0 | ОборудПод | Стоимость оборудования подрядчика |  |  | 229 | 10 | 3 |  | 2 | 0 | [6 empty] | 0 | 1 | 0 | 0 | 1 | 0
50 | 0 | 0 | 1 | 203 | 0 | ЭММ | Эксплуатация машин |  |  | 203 | 11 | 3 |  | 2 | 0 | [6 empty] | 0 | 1 | 0 | 0 | 1 | 0
50 | 0 | 0 | 1 | 231 | 0 | ЭММсНРиСП | Эксплуатация машин по ТСН-2001.16 |  |  | 231 | 12 | 3 |  | 2 | 0 | [6 empty] | 0 | 1 | 0 | 0 | 1 | 0
50 | 0 | 0 | 1 | 204 | 0 | ЗПМ | ЗП машинистов |  |  | 204 | 13 | 3 |  | 2 | 0 | [6 empty] | 0 | 1 | 0 | 0 | 1 | 0
50 | 0 | 0 | 1 | 205 | 1.08 | ОЗП | Основная ЗП рабочих |  |  | 205 | 14 | 3 |  | 2 | 41.5 | [6 empty] | 1.08 | 1 | 1.08 | 41.5 | 1 | 41.5
50 | 0 | 0 | 1 | 232 | 0 | ОЗПсНРиСП | Основная ЗП рабочих по ТСН-2001.16 |  |  | 232 | 15 | 3 |  | 2 | 0 | [6 empty] | 0 | 1 | 0 | 0 | 1 | 0
50 | 0 | 0 | 1 | 214 | 17.99 | Строит | Строительные работы с НР и СП |  |  | 214 | 16 | 3 |  | 2 | 274.97 | [6 empty] | 17.99 | 1 | 17.99 | 274.97 | 1 | 274.97
50 | 0 | 0 | 1 | 215 | 0 | Монтаж | Монтажные работы с НР и СП |  |  | 215 | 17 | 3 |  | 2 | 0 | [6 empty] | 0 | 1 | 0 | 0 | 1 | 0
50 | 0 | 0 | 1 | 217 | 0 | Прочие | Прочие работы с НР и СП |  |  | 217 | 18 | 3 |  | 2 | 0 | [6 empty] | 0 | 1 | 0 | 0 | 1 | 0
50 | 0 | 0 | 1 | 230 | 0 | ПрочиеЗатр | Прочие затраты по ТСН-2001.16 |  |  | 230 | 19 | 3 |  | 2 | 0 | [6 empty] | 0 | 1 | 0 | 0 | 1 | 0
50 | 0 | 0 | 1 | 206 | 0 | ВозврМат | Возврат материалов |  |  | 206 | 20 | 3 |  | 2 | 0 | [6 empty] | 0 | 1 | 0 | 0 | 1 | 0
50 | 0 | 0 | 1 | 207 | 0.15038 | ТрудСтр | Трудозатраты строителей |  |  | 207 | 21 | 3 |  | -1 | 0.15038 | [6 empty] | 0.15038 | 1 | 0.15038 | 0.15038 | 1 | 0.15038
50 | 0 | 0 | 1 | 208 | 0 | ТрудМаш | Трудозатраты машинистов |  |  | 208 | 22 | 3 |  | -1 | 0 | [6 empty] | 0 | 1 | 0 | 0 | 1 | 0
50 | 0 | 0 | 1 | 209 | 0 | ТранспМат | Транспорт материалов |  |  | 209 | 23 | 3 |  | 2 | 0 | [6 empty] | 0 | 1 | 0 | 0 | 1 | 0
50 | 0 | 0 | 1 | 233 | 13.05 | Перевозка | Перевозка грузов |  |  | 233 | 24 | 3 |  | 2 | 159.62 | [6 empty] | 13.05 | 1 | 13.05 | 159.62 | 1 | 159.62
50 | 0 | 0 | 1 | 210 | 0.99 | НР | Накладные расходы |  |  | 210 | 25 | 3 |  | 2 | 38.18 | [6 empty] | 0.99 | 1 | 0.99 | 38.18 | 1 | 38.18
50 | 0 | 0 | 1 | 211 | 0.48 | СмПриб | Сметная прибыль |  |  | 211 | 26 | 3 |  | 2 | 18.26 | [6 empty] | 0.48 | 1 | 0.48 | 18.26 | 1 | 18.26
50 | 0 | 0 | 1 | 224 | 17.99 | Всего | Всего с НР и СП |  |  | 224 | 27 | 3 |  | 2 | 274.97 | [6 empty] | 17.99 | 1 | 17.99 | 274.97 | 1 | 274.97
51 | 1 | 3 | 20 |  |  |  | 0 | [6 empty] | 29517.52 | 25342.94 | 1644.22 | 173.91 | 2530.36 | 0 | 286.9237 | 13.0243 | 0 | 2558.32 | 1487.82 | [15 empty] | 0 | 0 | 0 | 33576.71 | 33576.71 | 0 | 0 | 25342.94 | 25342.94 | 0 | 25342.94 | 0 | 0 | 0 | 0 | 13.05 | [54 empty] | 380853.73 | 264691.16 | 19098.22 | 6671.73 | 97064.35 | 0 | 286.9237 | 13.0243 | 0 | 98137.93 | 57073.04 | [15 empty] | 0 | 0 | 0 | 536224.32 | 536224.32 | 0 | 0 | 264691.16 | 264691.16 | 0 | 264691.16 | 0 | 0 | 0 | 0 | 159.62 | [53 empty] | 0
50 | 0 | 0 | 1 | 201 | 29517.52 | ПЗ | Прямые затраты |  |  | 201 | 1 | 3 |  | 2 | 380853.73 | [6 empty] | 29530.57 | 1 | 29530.57 | 381013.35 | 1 | 381013.35
50 | 0 | 0 | 1 | 202 | 25342.94 | СтМатОб | Стоимость материальных ресурсов (всего) |  |  | 202 | 2 | 3 |  | 2 | 264691.16 | [6 empty] | 25342.94 | 1 | 25342.94 | 264691.16 | 1 | 264691.16
50 | 0 | 0 | 1 | 222 | 0 | СтМатОбЗак | Стоимость материалов и оборудования заказчика |  |  | 222 | 3 | 3 |  | 2 | 0 | [6 empty] | 0 | 1 | 0 | 0 | 1 | 0
50 | 0 | 0 | 1 | 225 | 25342.94 | СтМатОбПод | Стоимость материалов и оборудования подрядчика |  |  | 225 | 4 | 3 |  | 2 | 264691.16 | [6 empty] | 25342.94 | 1 | 25342.94 | 264691.16 | 1 | 264691.16
50 | 1 | 0 | 1 | 226 | 25342.94 | СтМат | Стоимость материалов (всего) |  |  | 226 | 5 | 0 |  | 2 | 264691.16 | [6 empty] | 25342.94 | 1 | 25342.94 | 264691.16 | 1 | 264691.16
50 | 0 | 0 | 1 | 227 | 0 | СтМатЗак | Стоимость материалов заказчика |  |  | 227 | 6 | 3 |  | 2 | 0 | [6 empty] | 0 | 1 | 0 | 0 | 1 | 0
50 | 0 | 0 | 1 | 228 | 25342.94 | СтМатПод | Стоимость материалов подрядчика |  |  | 228 | 7 | 3 |  | 2 | 264691.16 | [6 empty] | 25342.94 | 1 | 25342.94 | 264691.16 | 1 | 264691.16
50 | 0 | 0 | 1 | 216 | 0 | Оборуд | Стоимость оборудования (всего) |  |  | 216 | 8 | 3 |  | 2 | 0 | [6 empty] | 0 | 1 | 0 | 0 | 1 | 0
50 | 0 | 0 | 1 | 223 | 0 | ОборудЗак | Стоимость оборудования заказчика |  |  | 223 | 9 | 3 |  | 2 | 0 | [6 empty] | 0 | 1 | 0 | 0 | 1 | 0
50 | 0 | 0 | 1 | 229 | 0 | ОборудПод | Стоимость оборудования подрядчика |  |  | 229 | 10 | 3 |  | 2 | 0 | [6 empty] | 0 | 1 | 0 | 0 | 1 | 0
50 | 0 | 0 | 1 | 203 | 1644.22 | ЭММ | Эксплуатация машин |  |  | 203 | 11 | 3 |  | 2 | 19098.22 | [6 empty] | 1644.22 | 1 | 1644.22 | 19098.22 | 1 | 19098.22
50 | 0 | 0 | 1 | 231 | 0 | ЭММсНРиСП | Эксплуатация машин по ТСН-2001.16 |  |  | 231 | 12 | 3 |  | 2 | 0 | [6 empty] | 0 | 1 | 0 | 0 | 1 | 0
50 | 0 | 0 | 1 | 204 | 173.91 | ЗПМ | ЗП машинистов |  |  | 204 | 13 | 3 |  | 2 | 6671.73 | [6 empty] | 173.91 | 1 | 173.91 | 6671.73 | 1 | 6671.73
50 | 0 | 0 | 1 | 205 | 2530.36 | ОЗП | Основная ЗП рабочих |  |  | 205 | 14 | 3 |  | 2 | 97064.35 | [6 empty] | 2530.36 | 1 | 2530.36 | 97064.35 | 1 | 97064.35
50 | 0 | 0 | 1 | 232 | 0 | ОЗПсНРиСП | Основная ЗП рабочих по ТСН-2001.16 |  |  | 232 | 15 | 3 |  | 2 | 0 | [6 empty] | 0 | 1 | 0 | 0 | 1 | 0
50 | 0 | 0 | 1 | 214 | 33576.71 | Строит | Строительные работы с НР и СП |  |  | 214 | 16 | 3 |  | 2 | 536224.32 | [6 empty] | 33576.71 | 1 | 33576.71 | 536224.32 | 1 | 536224.32
50 | 0 | 0 | 1 | 215 | 0 | Монтаж | Монтажные работы с НР и СП |  |  | 215 | 17 | 3 |  | 2 | 0 | [6 empty] | 0 | 1 | 0 | 0 | 1 | 0
50 | 0 | 0 | 1 | 217 | 0 | Прочие | Прочие работы с НР и СП |  |  | 217 | 18 | 3 |  | 2 | 0 | [6 empty] | 0 | 1 | 0 | 0 | 1 | 0
50 | 0 | 0 | 1 | 230 | 0 | ПрочиеЗатр | Прочие затраты по ТСН-2001.16 |  |  | 230 | 19 | 3 |  | 2 | 0 | [6 empty] | 0 | 1 | 0 | 0 | 1 | 0
50 | 0 | 0 | 1 | 206 | 0 | ВозврМат | Возврат материалов |  |  | 206 | 20 | 3 |  | 2 | 0 | [6 empty] | 0 | 1 | 0 | 0 | 1 | 0
50 | 0 | 0 | 1 | 207 | 286.9237 | ТрудСтр | Трудозатраты строителей |  |  | 207 | 21 | 3 |  | -1 | 286.9237 | [6 empty] | 286.9237 | 1 | 286.9237 | 286.9237 | 1 | 286.9237
50 | 0 | 0 | 1 | 208 | 13.0243 | ТрудМаш | Трудозатраты машинистов |  |  | 208 | 22 | 3 |  | -1 | 13.0243 | [6 empty] | 13.0243 | 1 | 13.0243 | 13.0243 | 1 | 13.0243
50 | 0 | 0 | 1 | 209 | 0 | ТранспМат | Транспорт материалов |  |  | 209 | 23 | 3 |  | 2 | 0 | [6 empty] | 0 | 1 | 0 | 0 | 1 | 0
50 | 0 | 0 | 1 | 233 | 13.05 | Перевозка | Перевозка грузов |  |  | 233 | 24 | 3 |  | 2 | 159.62 | [6 empty] | 13.05 | 1 | 13.05 | 159.62 | 1 | 159.62
50 | 0 | 0 | 1 | 210 | 2558.32 | НР | Накладные расходы |  |  | 210 | 25 | 3 |  | 2 | 98137.93 | [6 empty] | 2558.32 | 1 | 2558.32 | 98137.93 | 1 | 98137.93
50 | 0 | 0 | 1 | 211 | 1487.82 | СмПриб | Сметная прибыль |  |  | 211 | 26 | 3 |  | 2 | 57073.04 | [6 empty] | 1487.82 | 1 | 1487.82 | 57073.04 | 1 | 57073.04
50 | 0 | 0 | 1 | 224 | 33576.71 | Всего | Всего с НР и СП |  |  | 224 | 27 | 3 |  | 2 | 536224.32 | [6 empty] | 33576.71 | 1 | 33576.71 | 536224.32 | 1 | 536224.32
50 | 1 | 0 | 2 | 0 | 25342.94 | Всего материалов | Всего материалов |  |  | 212 | 28 | 0 |  | 2 | 264691.16 | [6 empty] | 25342.94 | 1 | 25342.94 | 264691.16 | 1 | 264691.16
50 | 1 | 0 | 2 | 0 | 33576.71 | итог1 | итого по разделу |  |  | 212 | 29 | 0 |  | 2 | 536224.32 | [6 empty] | 33576.71 | 1 | 33576.71 | 536224.32 | 1 | 536224.32
50 | 1 | 0 | 2 | 0 | 671.53 | Непредвид.расх | Резерв средств на непр. расходы 2% (Приказ Минстроя России № 421-пр от 04.08.2020 п. 179а) |  |  | 212 | 30 | 0 |  | 2 | 10724.49 | [6 empty] | 671.53 | 1 | 671.53 | 10724.49 | 1 | 10724.49
50 | 1 | 0 | 2 | 0 | 34248.24 | Итого с непредвид.расх | Итого с непр.расходами |  |  | 212 | 31 | 0 |  | 2 | 546948.81 | [6 empty] | 34248.24 | 1 | 34248.24 | 546948.81 | 1 | 546948.81
50 | 1 | 0 | 2 | 0 | 6849.65 | итог 2 | НДС 20% |  |  | 212 | 32 | 0 |  | 2 | 109389.76 | [6 empty] | 6849.65 | 1 | 6849.65 | 109389.76 | 1 | 109389.76
50 | 1 | 0 | 2 | 213 | 41097.89 | Всего по смете | Итого по смете |  |  | 212 | 33 | 0 |  | 2 | 656338.57 | [6 empty] | 41097.89 | 1 | 41097.89 | 656338.57 | 1 | 656338.57
51 | 303 | 1 | 12 |  |  | Устройство эвакуационной лестницы с 3 этажа КОНа | 0 | [6 empty] | 29517.52 | 25342.94 | 1644.22 | 173.91 | 2530.36 | 0 | 286.9237 | 13.0243 | 0 | 2558.32 | 1487.82 | [15 empty] | 0 | 0 | 0 | 33576.71 | 33576.71 | 0 | 0 | 25342.94 | 25342.94 | 0 | 25342.94 | 0 | 0 | 0 | 0 | 13.05 | [54 empty] | 380853.73 | 264691.16 | 19098.22 | 6671.73 | 97064.35 | 0 | 286.9237 | 13.0243 | 0 | 98137.93 | 57073.04 | [15 empty] | 0 | 0 | 0 | 536224.32 | 536224.32 | 0 | 0 | 264691.16 | 264691.16 | 0 | 264691.16 | 0 | 0 | 0 | 0 | 159.62 | [53 empty] | 0
50 | 0 | 0 | 1 | 201 | 29517.52 | ПЗ | Прямые затраты |  |  | 201 | 1 | 3 |  | 2 | 380853.73 | [6 empty] | 29530.57 | 1 | 29530.57 | 381013.35 | 1 | 381013.35
50 | 0 | 0 | 1 | 202 | 25342.94 | СтМатОб | Стоимость материальных ресурсов (всего) |  |  | 202 | 2 | 3 |  | 2 | 264691.16 | [6 empty] | 25342.94 | 1 | 25342.94 | 264691.16 | 1 | 264691.16
50 | 0 | 0 | 1 | 222 | 0 | СтМатОбЗак | Стоимость материалов и оборудования заказчика |  |  | 222 | 3 | 3 |  | 2 | 0 | [6 empty] | 0 | 1 | 0 | 0 | 1 | 0
50 | 0 | 0 | 1 | 225 | 25342.94 | СтМатОбПод | Стоимость материалов и оборудования подрядчика |  |  | 225 | 4 | 3 |  | 2 | 264691.16 | [6 empty] | 25342.94 | 1 | 25342.94 | 264691.16 | 1 | 264691.16
50 | 0 | 0 | 1 | 226 | 25342.94 | СтМат | Стоимость материалов (всего) |  |  | 226 | 5 | 3 |  | 2 | 264691.16 | [6 empty] | 25342.94 | 1 | 25342.94 | 264691.16 | 1 | 264691.16
50 | 0 | 0 | 1 | 227 | 0 | СтМатЗак | Стоимость материалов заказчика |  |  | 227 | 6 | 3 |  | 2 | 0 | [6 empty] | 0 | 1 | 0 | 0 | 1 | 0
50 | 1 | 0 | 1 | 228 | 25342.94 | СтМатПод | Стоимость материалов подрядчика |  |  | 228 | 7 | 0 |  | 2 | 264691.16 | [6 empty] | 25342.94 | 1 | 25342.94 | 264691.16 | 1 | 264691.16
50 | 0 | 0 | 1 | 216 | 0 | Оборуд | Стоимость оборудования (всего) |  |  | 216 | 8 | 3 |  | 2 | 0 | [6 empty] | 0 | 1 | 0 | 0 | 1 | 0
50 | 0 | 0 | 1 | 223 | 0 | ОборудЗак | Стоимость оборудования заказчика |  |  | 223 | 9 | 3 |  | 2 | 0 | [6 empty] | 0 | 1 | 0 | 0 | 1 | 0
50 | 0 | 0 | 1 | 229 | 0 | ОборудПод | Стоимость оборудования подрядчика |  |  | 229 | 10 | 3 |  | 2 | 0 | [6 empty] | 0 | 1 | 0 | 0 | 1 | 0
50 | 0 | 0 | 1 | 203 | 1644.22 | ЭММ | Эксплуатация машин |  |  | 203 | 11 | 3 |  | 2 | 19098.22 | [6 empty] | 1644.22 | 1 | 1644.22 | 19098.22 | 1 | 19098.22
50 | 0 | 0 | 1 | 231 | 0 | ЭММсНРиСП | Эксплуатация машин по ТСН-2001.16 |  |  | 231 | 12 | 3 |  | 2 | 0 | [6 empty] | 0 | 1 | 0 | 0 | 1 | 0
50 | 0 | 0 | 1 | 204 | 173.91 | ЗПМ | ЗП машинистов |  |  | 204 | 13 | 3 |  | 2 | 6671.73 | [6 empty] | 173.91 | 1 | 173.91 | 6671.73 | 1 | 6671.73
50 | 0 | 0 | 1 | 205 | 2530.36 | ОЗП | Основная ЗП рабочих |  |  | 205 | 14 | 3 |  | 2 | 97064.35 | [6 empty] | 2530.36 | 1 | 2530.36 | 97064.35 | 1 | 97064.35
50 | 0 | 0 | 1 | 232 | 0 | ОЗПсНРиСП | Основная ЗП рабочих по ТСН-2001.16 |  |  | 232 | 15 | 3 |  | 2 | 0 | [6 empty] | 0 | 1 | 0 | 0 | 1 | 0
50 | 0 | 0 | 1 | 214 | 33576.71 | Строит | Строительные работы с НР и СП |  |  | 214 | 16 | 3 |  | 2 | 536224.32 | [6 empty] | 33576.71 | 1 | 33576.71 | 536224.32 | 1 | 536224.32
50 | 0 | 0 | 1 | 215 | 0 | Монтаж | Монтажные работы с НР и СП |  |  | 215 | 17 | 3 |  | 2 | 0 | [6 empty] | 0 | 1 | 0 | 0 | 1 | 0
50 | 0 | 0 | 1 | 217 | 0 | Прочие | Прочие работы с НР и СП |  |  | 217 | 18 | 3 |  | 2 | 0 | [6 empty] | 0 | 1 | 0 | 0 | 1 | 0
50 | 0 | 0 | 1 | 230 | 0 | ПрочиеЗатр | Прочие затраты по ТСН-2001.16 |  |  | 230 | 19 | 3 |  | 2 | 0 | [6 empty] | 0 | 1 | 0 | 0 | 1 | 0
50 | 0 | 0 | 1 | 206 | 0 | ВозврМат | Возврат материалов |  |  | 206 | 20 | 3 |  | 2 | 0 | [6 empty] | 0 | 1 | 0 | 0 | 1 | 0
50 | 0 | 0 | 1 | 207 | 286.9237 | ТрудСтр | Трудозатраты строителей |  |  | 207 | 21 | 3 |  | -1 | 286.9237 | [6 empty] | 286.9237 | 1 | 286.9237 | 286.9237 | 1 | 286.9237
50 | 0 | 0 | 1 | 208 | 13.0243 | ТрудМаш | Трудозатраты машинистов |  |  | 208 | 22 | 3 |  | -1 | 13.0243 | [6 empty] | 13.0243 | 1 | 13.0243 | 13.0243 | 1 | 13.0243
50 | 0 | 0 | 1 | 209 | 0 | ТранспМат | Транспорт материалов |  |  | 209 | 23 | 3 |  | 2 | 0 | [6 empty] | 0 | 1 | 0 | 0 | 1 | 0
50 | 0 | 0 | 1 | 233 | 13.05 | Перевозка | Перевозка грузов |  |  | 233 | 24 | 3 |  | 2 | 159.62 | [6 empty] | 13.05 | 1 | 13.05 | 159.62 | 1 | 159.62
50 | 0 | 0 | 1 | 210 | 2558.32 | НР | Накладные расходы |  |  | 210 | 25 | 3 |  | 2 | 98137.93 | [6 empty] | 2558.32 | 1 | 2558.32 | 98137.93 | 1 | 98137.93
50 | 0 | 0 | 1 | 211 | 1487.82 | СмПриб | Сметная прибыль |  |  | 211 | 26 | 3 |  | 2 | 57073.04 | [6 empty] | 1487.82 | 1 | 1487.82 | 57073.04 | 1 | 57073.04
50 | 0 | 0 | 1 | 224 | 33576.71 | Всего | Всего с НР и СП |  |  | 224 | 27 | 3 |  | 2 | 536224.32 | [6 empty] | 33576.71 | 1 | 33576.71 | 536224.32 | 1 | 536224.32
50 | 0 | 0 | 2 | 0 | 25342.94 | Всего материалов | Всего материалов |  |  | 212 | 28 | 3 |  | 2 | 264691.16 | [6 empty] | 25342.94 | 1 | 25342.94 | 264691.16 | 1 | 264691.16
50 | 0 | 0 | 2 | 0 | 33576.71 | Итого | Всего |  |  | 212 | 29 | 3 |  | 2 | 536224.32 | [6 empty] | 33576.71 | 1 | 33576.71 | 536224.32 | 1 | 536224.32
50 | 1 | 0 | 2 | 0 | 671.53 | Непредвид.расходы | Резерв средств на непр. расходы 2% (Приказ Минстроя России № 421-пр от 04.08.2020 п. 179а) |  |  | 212 | 30 | 0 |  | 2 | 10724.49 | [6 empty] | 671.53 | 1 | 671.53 | 10724.49 | 1 | 10724.49
50 | 1 | 0 | 2 | 0 | 34248.24 | Итог | Итого с непр.расходами |  |  | 212 | 31 | 0 |  | 2 | 546948.81 | [6 empty] | 34248.24 | 1 | 34248.24 | 546948.81 | 1 | 546948.81
50 | 1 | 0 | 2 | 0 | 6849.65 | Итого1 | НДС 20% |  |  | 212 | 32 | 0 |  | 2 | 109389.76 | [6 empty] | 6849.65 | 1 | 6849.65 | 109389.76 | 1 | 109389.76
50 | 1 | 0 | 2 | 213 | 41097.89 | Итого2 | Всего по смете |  |  | 212 | 33 | 0 |  | 2 | 656338.57 | [6 empty] | 41097.89 | 1 | 41097.89 | 656338.57 | 1 | 656338.57
61 |  |  |  |  | 3 | 111 | Новая переменная
61 |  |  |  |  | 2 | Переменная_1 | Новая переменная
61 |  |  |  |  | 1 | Переменная_2 | Новая переменная
70 | 1 |  | 1 | СТР_РЕК | СТРОИТЕЛЬСТВО и РЕКОНСТРУКЦИЯ зданий и сооружений всех назначений | 1 | 0 |  | 1 | 0 |  |  | 0 | 1 | Строительство и реконструкция
70 | 1 |  | 2 | РЕМ_ЖИЛ | КАП. РЕМ. ЖИЛЫХ И ОБЩЕСТВЕННЫХ ЗДАНИЙ | 0 | 0 |  | 1 | 0 |  |  | 0 | 0 | Капитальный ремонт жилых и общественных зданий
70 | 1 |  | 3 | РЕМ_ПР | КАП. РЕМ. ПРОИЗВОДСТВЕННЫХ ЗД. и СООРУЖЕНИЙ, НАРУЖНЫХ ИНЖЕНЕРНЫХ СЕТЕЙ, УЛИЦ И ДОРОГ МЕСТНОГО ЗНАЧЕНИЯ, ИНЖ,СООРУЖЕНИЙ ( ГИДРОТЕХ,СООРУЖ, МОСТОВ И ПУТЕПРОВОДОВ И Т.П.) | 0 | 0 |  | 1 | 0 |  |  | 0 | 0 | Капитальный ремонт прозводственных зданий
70 | 1 |  | 4 | Территория | для территории Российской Федерации, не относящейся к районам Крайнего Севера и приравненным к ним местностям | 1 | 0 |  | 2 | 0 |  |  | 0 | 1
70 | 1 |  | 5 | МПРКС | для территории Российской Федерации, относящейся к местностям, приравненным к районам Крайнего Севера | 0 | 0 |  | 2 | 0 |  |  | 0 | 0
70 | 1 |  | 6 | РКС | для территории Российской Федерации, относящейся к районам Крайнего Севера | 0 | 0 |  | 2 | 0 |  |  | 0 | 0
70 | 1 |  | 7 | СЛЖ | При определении сметной стоимости строительства объектов капитального строительства, относящихся к особо опасным и технически сложным. За исключением АЭС. | 0 | 0 | Для сборников ФЕР ( при производстве работ на технически сложных объектах ): · { СЛЖ } - (вкл.) - работа на сложных объектах (к=1,2 к НР) · { СЛЖ } - (выкл.) - работа на обычных объектах | 0 | 0 |  |  | 0 | 0 | Сложные объекты
70 | 1 |  | 8 | АЭС | При определении сметной стоимости строительства объектов капитального строительства АЭС. | 0 | 0 | Для сборника ФЕРм -39 и ФЕРМ-08 ( при работах по контролю сварных соединений) : {мАЭС} - ( вкл.) - при выполнении работ по на АЭС (HР=101%; СП= 68%; {мАЭС} - (выкл.) - при выполнении работ на обычных объектах | 0 | 0 |  |  | 0 | 0 | АЭС
70 | 1 |  | 9 | ОПТ/В | {вкл} - Прокладка МЕЖДУГОРОДНЫХ ВОЛОКОННО-ОПТИЧЕСКИХ ЛИНИЙ (для ФЕРм10, отд. 6 разд.3) {выкл} - Прокладка ГОРОДСКИХ ВОЛОКОННО-ОПТИТЕСКИХ ЛИНИЙ (для ФЕРм10, отд. 6 разд.3) | 0 | 0 | Для сборников ФЕРм-10 ( волоконно-оптические линии связи ): · {М_ГОР_опт} - ( вкл.) - междугородные сети связи ( НР=120% , СП=70% ) · {М_ГОР_опт} - ( выкл.) - городские сети связи ( НР=100%; СП=65%) | 0 | 0 |  |  | 0 | 0 | Прокладка междугородных в/опт. кабелей
70 | 1 |  | 10 | АВИ | (вкл) - При работах по ДИСПЕТЧЕРЕЗАЦИИ управления движением АВИАТРАНСПОРТОМ {вкл} (монтажные работы ) | 0 | 0 | Для сборников ФЕРм 08;10;11 : · {мАВИА} - (вкл.) - производство монтажных работы по диспетчеризации управления движением авиатранспортном (НР=95%, СП=55%) ; · {мАВИА} - (выкл. ) - при производстве работ на прочих объектах , кром | 0 | 0 |  |  | 0 | 0 | Диспетчеризация авитранспорта
70 | 1 |  | 11 | ЗАКР | {вкл} - Обслуживающие и сопутстующие работы в тоннелях при производве работ ЗАКРЫТЫМ СПОСОБОМ {выкл} - Обслуживающие и сопутстующие работы в тоннелях при производве работ ОТКРЫТЫМ | 0 | 0 | Для сборника ФЕР -29 ( сопутствующие работы в тоннелях и метро. ): · {ЗАКР} - (вкл.) - при выполнении работ в тоннелях и метро закрытым способом (НР=145% , СП=75%); · {ЗАКР} - (выкл.) - при выполнении работ в тоннелях и метро отк | 0 | 0 |  |  | 0 | 0 | Производство работ закрытым способом (обслуживающие процессы)
70 | 1 |  | 12 | ГОР | (вкл) - ФЕРм-08, выполнение работ на горнорудных объектах (выкл) - ФЕРм-08, выполнение работ на других объектах | 0 | 0 |  | 0 | 0 |  |  | 0 | 0 | Выполнение работ на горнорудных объектах
70 | 1 |  | 1 | К_НР_РЕМ | при ремонте жилых и общественных зданий если ( если {РЕМ_ЖИЛ}= [вкл.] | 0.9 | 1 | Для сборников ФЕР и ФЕРмр : · Значение {_МДСрем_НР}= 0,90 - при ремонте зданий жилого и гражданского назначений ( 0,90 к НР) ; · Значение {_МДСрем_НР}= 1,00 - при строительстве и реконструкции объектов всех назначений | 0 | 0 |  |  | 0 | 0.9 | п.25
70 | 1 |  | 2 | К_СП_РЕМ | к нормам СП при капитальном ремонте зданий и сооружений всех назначений ( если или {РЕМ_ЖИЛ}=[вкл] , или (РЕМ_ПР}=[вкл] ) | 0.85 | 1 | Для сборников ФЕР и ФЕРмр : · Значение {_МДСрем_СП} = 0.85 - при ремонте зданий всех назначений ( 0,85 к СП); · Значение {_МДСрем_СП} = 1,00 - при строительстве и реконструкции объектов всех назначений | 0 | 0 |  |  | 0 | 0.85 | п.16
70 | 1 |  | 3 | К_НР_СЛЖ | При определении сметной стоимости строительства объектов капитального строительства, относящихся к особо опасным и технически сложным. За исключением объектов атомных электрических станций. ( если {СЛЖ} = [вкл] ) | 1.03 | 0 |  | 0 | 0 |  |  | 0 | 1.03 | п.27 СЛОЖН
70 | 1 |  | 4 | К_НР_АЭС | При определении сметной стоимости строительства объектов капитального строительства, относящихся к особо опасным и технически сложным. Для объектов атомных электрических станций. ( если {АЭС} = [вкл] ) | 1.09 | 0 |  | 0 | 0 |  |  | 0 | 1.09 | п.27 АЭС
70 | 1 |  | 5 | Р_ОКР | Разрядность округления результата расчета НР и СП (с 05.04.2020 - до семи знаков после запятой) | 7 | 0 |  | 0 | 0 |  |  | 0 | 7
70 | 1 |  | 6 | Лист_НРиСП |  | 2 | 0 |  | 0 | 0 |  |  | 0 | 2
-1
75 | Базовый уровень цен | 2000 | 0 | 1 |  | 0 | 1 | 0 | 1 | 0 | 0 | 0 | 55113220 | 1
75 | Новый уровень цен | 2022 | 0 | 6 |  | 0 | 1 | 0 | 1 | 0 | 0 | 1 | 55113218 | 2
1 | Сборник индексов | Индексы к ФЕР-2020 (Стройинформресурс) | 2022 | 6 | 1 | 1 | 0 | 2 | 1 | 1 | 1 | 1 | 1 | 1 | 1 | 1 | [22 empty] | 55113219
65 |  | 1 | 0 | 245

## SourceObSm
0 | Smeta.RU (495) 974-1589 |  | _OBSM_ |  | 0 | 0 | 0 | Smeta.RU |  | 1 | 58091 | 10 | 11 | 5 | 3 | 2
1 | 57 | 0 |  | 0 |  | Устройство эвакуационной лестницы с 3 этажа КОНа |  | 0 |  | 0 | 0 | 131083 |  | 0 | 0 | 0 | 0 | 0 | 4 |  | 0 |  |  |  | Степанова А.М. | Ведущий инженер РеСО | Покшин В.И. | Заведующий РеСО | Муравьев К.В. | Главный инженер | ИПУ РАН | [9 empty] | 2 | [5 empty] | Сметные нормы списания | Коды ценников | 1 | 1 | 0 | 0 | 1 | 0 | 2 | 2 | 1 | 1 | 0 | 0 | 0 | 0 | 0 | ФЕР-2020 И9 приказы НР № 812/пр, СП № 774/пр | Версия 1.3.2 ГСН (ГЭСН, ФЕР) и ТЕР (Методики НР (812/пр и 636/пр) и СП (774/пр) с 22.10.2021 г.) | ФЕР-2020 - изменения И9 | ФЕР-2020 - изменения И9 | ФЕР-2020 - изменения И9 | ФЕР-2020 - изменения И9 | Поправки для ГСН (ФЕР) 2020 от 10.01.2022 г И9 Строительство | 0 | 0 | 403177480 |  | 9 | ГОСУДАРСТВЕННЫЕ СМЕТНЫЕ НОРМАТИВЫ (ФЕР-2020), утвержденные приказами Минстроя России от 26 декабря 2019 г. № 876/пр (в редакции приказов Минстроя РФ от 30 марта 2020 г. № 172/пр, от 1 июня 2020 г. № 294/пр, от 30 июня 2020 г. № 352/пр, от 20 октября 2020 г. № 636/пр, от 9 февраля 2021 г. № 51/пр, от 24 мая 2021 г. № 321/пр, от 24 июня 2021 г. № 408/пр, от 14 октября 2021 № 746/пр, от 20 декабря 2021 № 962/пр) | ГСН | 44551 | 395 | 0
22 | 0 | 0 | 55113220 | 55113218 | 2 | 1
3 | 0 |  |  | 33.58 | 0 | 0 | 0 | 33.58 | 2.53 | [9 empty] | 536.22 | 0 | 0 | 0 | 536.22 | 97.06 | [5 empty] | 0 | -1 | 0 | 29530.57 | 25342.94 | 0 | 0 | 0 | 1644.22 | 173.91 | 2530.36 | 33576.71 | 0 | 0 | 0 | 286.9237 | 13.0243 | 0 | 2558.32 | 1487.82 | 33576.71 | [6 empty] | 381013.35 | 264691.16 | 0 | 0 | 0 | 19098.22 | 6671.73 | 97064.35 | 536224.32 | 0 | 0 | 0 | 286.9237 | 13.0243 | 0 | 98137.93 | 57073.04 | 536224.32
51 |  |  |  | 33.58 | 0 | 0 | 0 | 33.58 | 2.53 | [9 empty] | 536.22 | 0 | 0 | 0 | 536.22 | 97.06
50 | 0 | 0 | 1 | 201 | 29530.57 | ПЗ | Прямые затраты |  |  | 201 | 1 | 3 |  | 2 | 381013.35
50 | 0 | 0 | 1 | 202 | 25342.94 | СтМатОб | Стоимость материальных ресурсов (всего) |  |  | 202 | 2 | 3 |  | 2 | 264691.16
50 | 0 | 0 | 1 | 222 | 0 | СтМатОбЗак | Стоимость материалов и оборудования заказчика |  |  | 222 | 3 | 3 |  | 2 | 0
50 | 0 | 0 | 1 | 225 | 25342.94 | СтМатОбПод | Стоимость материалов и оборудования подрядчика |  |  | 225 | 4 | 3 |  | 2 | 264691.16
50 | 0 | 0 | 1 | 226 | 25342.94 | СтМат | Стоимость материалов (всего) |  |  | 226 | 5 | 3 |  | 2 | 264691.16
50 | 0 | 0 | 1 | 227 | 0 | СтМатЗак | Стоимость материалов заказчика |  |  | 227 | 6 | 3 |  | 2 | 0
50 | 1 | 0 | 1 | 228 | 25342.94 | СтМатПод | Стоимость материалов подрядчика |  |  | 228 | 7 | 0 |  | 2 | 264691.16
50 | 0 | 0 | 1 | 216 | 0 | Оборуд | Стоимость оборудования (всего) |  |  | 216 | 8 | 3 |  | 2 | 0
50 | 0 | 0 | 1 | 223 | 0 | ОборудЗак | Стоимость оборудования заказчика |  |  | 223 | 9 | 3 |  | 2 | 0
50 | 0 | 0 | 1 | 229 | 0 | ОборудПод | Стоимость оборудования подрядчика |  |  | 229 | 10 | 3 |  | 2 | 0
50 | 0 | 0 | 1 | 203 | 1644.22 | ЭММ | Эксплуатация машин |  |  | 203 | 11 | 3 |  | 2 | 19098.22
50 | 0 | 0 | 1 | 231 | 0 | ЭММсНРиСП | Эксплуатация машин по ТСН-2001.16 |  |  | 231 | 12 | 3 |  | 2 | 0
50 | 0 | 0 | 1 | 204 | 173.91 | ЗПМ | ЗП машинистов |  |  | 204 | 13 | 3 |  | 2 | 6671.73
50 | 0 | 0 | 1 | 205 | 2530.36 | ОЗП | Основная ЗП рабочих |  |  | 205 | 14 | 3 |  | 2 | 97064.35
50 | 0 | 0 | 1 | 232 | 0 | ОЗПсНРиСП | Основная ЗП рабочих по ТСН-2001.16 |  |  | 232 | 15 | 3 |  | 2 | 0
50 | 0 | 0 | 1 | 214 | 33576.71 | Строит | Строительные работы с НР и СП |  |  | 214 | 16 | 3 |  | 2 | 536224.32
50 | 0 | 0 | 1 | 215 | 0 | Монтаж | Монтажные работы с НР и СП |  |  | 215 | 17 | 3 |  | 2 | 0
50 | 0 | 0 | 1 | 217 | 0 | Прочие | Прочие работы с НР и СП |  |  | 217 | 18 | 3 |  | 2 | 0
50 | 0 | 0 | 1 | 230 | 0 | ПрочиеЗатр | Прочие затраты по ТСН-2001.16 |  |  | 230 | 19 | 3 |  | 2 | 0
50 | 0 | 0 | 1 | 206 | 0 | ВозврМат | Возврат материалов |  |  | 206 | 20 | 3 |  | 2 | 0
50 | 0 | 0 | 1 | 207 | 286.9237 | ТрудСтр | Трудозатраты строителей |  |  | 207 | 21 | 3 |  | -1 | 286.9237
50 | 0 | 0 | 1 | 208 | 13.0243 | ТрудМаш | Трудозатраты машинистов |  |  | 208 | 22 | 3 |  | -1 | 13.0243
50 | 0 | 0 | 1 | 209 | 0 | ТранспМат | Транспорт материалов |  |  | 209 | 23 | 3 |  | 2 | 0
50 | 0 | 0 | 1 | 233 | 13.05 | Перевозка | Перевозка грузов |  |  | 233 | 24 | 3 |  | 2 | 159.62
50 | 0 | 0 | 1 | 210 | 2558.32 | НР | Накладные расходы |  |  | 210 | 25 | 3 |  | 2 | 98137.93
50 | 0 | 0 | 1 | 211 | 1487.82 | СмПриб | Сметная прибыль |  |  | 211 | 26 | 3 |  | 2 | 57073.04
50 | 0 | 0 | 1 | 224 | 33576.71 | Всего | Всего с НР и СП |  |  | 224 | 27 | 3 |  | 2 | 536224.32
50 | 0 | 0 | 2 | 0 | 25342.94 | Всего материалов | Всего материалов |  |  | 212 | 28 | 3 |  | 2 | 264691.16
50 | 0 | 0 | 2 | 0 | 33576.71 | Итого | Всего |  |  | 212 | 29 | 3 |  | 2 | 536224.32
50 | 1 | 0 | 2 | 0 | 671.53 | Непредвид.расходы | Резерв средств на непр. расходы 2% (Приказ Минстроя России № 421-пр от 04.08.2020 п. 179а) |  |  | 212 | 30 | 0 |  | 2 | 10724.49
50 | 1 | 0 | 2 | 0 | 34248.24 | Итог | Итого с непр.расходами |  |  | 212 | 31 | 0 |  | 2 | 546948.81
50 | 1 | 0 | 2 | 0 | 6849.65 | Итого1 | НДС 20% |  |  | 212 | 32 | 0 |  | 2 | 109389.76
50 | 1 | 0 | 2 | 213 | 41097.89 | Итого2 | Всего по смете |  |  | 212 | 33 | 0 |  | 2 | 656338.57
-1
75 | Базовый уровень цен | 2000 | 0 | 1 |  | 0 | 1 | 0 | 1 | 0 | 0 | 0 | 55113220 | 1
75 | Новый уровень цен | 2022 | 0 | 6 |  | 0 | 1 | 0 | 1 | 0 | 0 | 1 | 55113218 | 2
1 | Сборник индексов | Индексы к ФЕР-2020 (Стройинформресурс) | 2022 | 6 | 1 | 1 | 0 | 2 | 1 | 1 | 1 | 1 | 1 | 1 | 1 | 1 | [15 empty] | 55113219

## SmtRes
28 | 55113220 | 55238726 | 53630067 | 70 | 1 | 1 | 1 | 1-100-30 |  | Затраты труда рабочих (Средний разряд - 3) | 1191 | 1013 | чел.-ч. | чел.-ч. | 1 | 0 | 1049124552 | 29.53 | 0 | 0 | 0 | 8.53 | 0 | 0 | 0 | 8.53 | 1 | 1 | 1 | 1 | 0 | 1 | 0 | 0 | 0 | 29.53 |  | 1 | 2 | 55238727 | 1 | 0 | 1 | 0 | 0 | 0 | 0 | 0 | 0 | 0 | 0 | 0 | 0 | 0 | 0 | 0 | 0 | 0 | 0 | 0 | 0 | 0 | 0 | 0 | 0 | 0.44295 | 8.53 | 8.53 | 1 | 251.89 | 0
28 | 55113220 | 55238726 | 53630257 | 70 | 1 | 1 | 1 | 4-100-00 |  | Затраты труда машинистов | 1191 | 1013 | чел.-ч. | чел.-ч. | 1 | 0 | -1417349443 | 0.3 | 0 | 0 | 0 | 0 | 0 | 0 | 0 | 0 | 1 | 1 | 1 | 1 | 0 | 1 | 0 | 0 | 0 | 0.3 |  | 2 | 2 | 55238728 | 1 | 0 | 2 | 0 | 0 | 0 | 0 | 0 | 0 | 0 | 0 | 0 | 0 | 0 | 0 | 0 | 0 | 0 | 0 | 0 | 0 | 0 | 0 | 0 | 0 | 0.0045 | 0 | 0 | 1 | 0 | 0
28 | 55113220 | 55238726 | 53792927 | 1 | 1 | 1 | 2 | 91.14.02-001 | ФСЭМ-2001, 91.14.02-001 , приказ Минстроя России № 876/пр от 26.12.2019 | Автомобили бортовые, грузоподъемность до 5 т | 1367 | 1011 | маш.-ч. | маш.-ч. | 1 | 0 | 509054691 | 0.3 | 0 | 65.71 | 11.6 | 0 | 0 | 65.71 | 11.6 | 0 | 1 | 1 | 1 | 1 | 0 | 1 | 0 | 0 | 0 | 0.3 |  | 0 | 2 | 55238729 | 1 | 0 | 3 | 0 | 0 | 0 | 0 | 0 | 0 | 0 | 0 | 0 | 0 | 0 | 0 | 0 | 0 | 0 | 0 | 0 | 0 | 0 | 0 | 0 | 0 | 0.0045 | 65.71 | 65.71 | 1 | 19.71 | 3.48
28 | 55113220 | 55238726 | 53642567 | 1 | 1 | 1 | 3 | 01.7.03.04-0001 | ФССЦ-2001, 01.7.03.04-0001, приказ Минстроя России № 876/пр от 26.12.2019 | Электроэнергия | 1383 | 1013 | КВТ-Ч | КВТ-Ч | 1 | 0 | -180864722 | 3.63 | 0.4 | 0 | 0 | 0 | 0.4 | 0 | 0 | 0 | 1 | 1 | 1 | 1 | 0 | 1 | 0 | 0 | 0 | 3.63 |  | 0 | 2 | 55238730 | 1 | 0 | 4 | 0 | 0 | 0 | 0 | 0 | 0 | 0 | 0 | 0 | 0 | 0 | 0 | 0 | 0 | 0 | 0 | 0 | 0 | 0 | 0 | 0 | 0 | 0.05445 | 0.4 | 0.4 | 1 | 1.45 | 0
28 | 55113220 | 55238726 | 53630728 | 70 | 1 | 1 | 3 | 01.7.17.06 |  | Диски отрезные | 1371 | 1013 | ШТ | ШТ | 1 | 0 | -233106618 | 0 | 0 | 0 | 0 | 0 | 0 | 0 | 0 | 0 | 1 | 1 | 1 | 1 | 1 | 0 | 0 | 0 | 0 | 0 |  | 0 | 2 | 55238731 | 1 | 0 | 5 | 0 | 0 | 0 | 0 | 0 | 0 | 0 | 0 | 0 | 0 | 0 | 0 | 0 | 0 | 0 | 0 | 0 | 0 | 0 | 0 | 0 | 0 | 0 | 0 | 0 | 1 | 0 | 0
29 | 55113218 | 55238726 | 53630067 | 70 | 1 | 1 | 1 | 1-100-30 |  | Затраты труда рабочих (Средний разряд - 3) | 1191 | 1013 | чел.-ч. | чел.-ч. | 1 | 0 | 1049124552 | 29.53 | 0 | 0 | 0 | 8.53 | 0 | 0 | 0 | 8.53 | 1 | 1 | 1 | 1 | 0 | 1 | 0 | 0 | 0 | 29.53 |  | 1 | 2 | 55238727 | 1 | 0 | 6 | 0 | 0 | 0 | 0 | 0 | 0 | 0 | 0 | 0 | 0 | 0 | 0 | 0 | 0 | 0 | 0 | 0 | 0 | 0 | 0 | 0 | 0 | 0.44295 | 8.53 | 8.53 | 1 | 251.89 | 0
29 | 55113218 | 55238726 | 53630257 | 70 | 1 | 1 | 1 | 4-100-00 |  | Затраты труда машинистов | 1191 | 1013 | чел.-ч. | чел.-ч. | 1 | 0 | -1417349443 | 0.3 | 0 | 0 | 0 | 0 | 0 | 0 | 0 | 0 | 1 | 1 | 1 | 1 | 0 | 1 | 0 | 0 | 0 | 0.3 |  | 2 | 2 | 55238728 | 1 | 0 | 7 | 0 | 0 | 0 | 0 | 0 | 0 | 0 | 0 | 0 | 0 | 0 | 0 | 0 | 0 | 0 | 0 | 0 | 0 | 0 | 0 | 0 | 0 | 0.0045 | 0 | 0 | 1 | 0 | 0
29 | 55113218 | 55238726 | 53792927 | 1 | 1 | 1 | 2 | 91.14.02-001 | ФСЭМ-2001, 91.14.02-001 , приказ Минстроя России № 876/пр от 26.12.2019 | Автомобили бортовые, грузоподъемность до 5 т | 1367 | 1011 | маш.-ч. | маш.-ч. | 1 | 0 | 509054691 | 0.3 | 0 | 833.2 | 444.98 | 0 | 0 | 65.71 | 11.6 | 0 | 1 | 12.68 | 38.36 | 1 | 0 | 1 | 0 | 0 | 0 | 0.3 |  | 0 | 2 | 55238729 | 1 | 0 | 8 | 0 | 0 | 0 | 0 | 0 | 0 | 0 | 0 | 0 | 0 | 0 | 0 | 0 | 0 | 0 | 0 | 0 | 0 | 0 | 0 | 0 | 0 | 0.0045 | 833.2 | 65.71 | 12.68 | 19.71 | 3.48
29 | 55113218 | 55238726 | 53642567 | 1 | 1 | 1 | 3 | 01.7.03.04-0001 | ФССЦ-2001, 01.7.03.04-0001, приказ Минстроя России № 876/пр от 26.12.2019 | Электроэнергия | 1383 | 1013 | КВТ-Ч | КВТ-Ч | 1 | 0 | -180864722 | 3.63 | 4.82 | 0 | 0 | 0 | 0.4 | 0 | 0 | 0 | 12.05 | 1 | 1 | 1 | 0 | 1 | 0 | 0 | 0 | 3.63 |  | 0 | 2 | 55238730 | 1 | 0 | 9 | 0 | 0 | 0 | 0 | 0 | 0 | 0 | 0 | 0 | 0 | 0 | 0 | 0 | 0 | 0 | 0 | 0 | 0 | 0 | 0 | 0 | 0 | 0.05445 | 4.82 | 0.4 | 12.05 | 1.45 | 0
29 | 55113218 | 55238726 | 53630728 | 70 | 1 | 1 | 3 | 01.7.17.06 |  | Диски отрезные | 1371 | 1013 | ШТ | ШТ | 1 | 0 | -233106618 | 0 | 0 | 0 | 0 | 0 | 0 | 0 | 0 | 0 | 1 | 1 | 1 | 1 | 1 | 0 | 0 | 0 | 0 | 0 |  | 0 | 2 | 55238731 | 1 | 0 | 10 | 0 | 0 | 0 | 0 | 0 | 0 | 0 | 0 | 0 | 0 | 0 | 0 | 0 | 0 | 0 | 0 | 0 | 0 | 0 | 0 | 0 | 0 | 0 | 0 | 0 | 1 | 0 | 0
32 | 55113220 | 55114390 | 53630033 | 70 | 1 | 1 | 1 | 1-100-20 |  | Затраты труда рабочих (Средний разряд - 2) | 1191 | 1013 | чел.-ч. | чел.-ч. | 1 | 0 | 2031828327 | 8.58 | 0 | 0 | 0 | 7.8 | 0 | 0 | 0 | 7.8 | 1 | 1 | 1 | 1 | 0 | 1 | 0 | 0 | 0 | 8.58 |  | 1 | 2 | 55114391 | 1 | 0 | 11 | 0 | 0 | 0 | 0 | 0 | 0 | 0 | 0 | 0 | 0 | 0 | 0 | 0 | 0 | 0 | 0 | 0 | 0 | 0 | 0 | 0 | 0 | 1.0725 | 7.8 | 7.8 | 1 | 66.92 | 0
32 | 55113220 | 55114390 | 53792127 | 1 | 1 | 1 | 2 | 91.06.03-055 | ФСЭМ-2001, 91.06.03-055 , приказ Минстроя России № 876/пр от 26.12.2019 | Лебедки электрические тяговым усилием 19,62 кН (2 т) | 1367 | 1011 | маш.-ч. | маш.-ч. | 1 | 0 | -1424865896 | 1.88 | 0 | 6.66 | 0 | 0 | 0 | 6.66 | 0 | 0 | 1 | 1 | 1 | 1 | 0 | 1 | 0 | 0 | 0 | 1.88 |  | 0 | 2 | 55114392 | 1 | 0 | 12 | 0 | 0 | 0 | 0 | 0 | 0 | 0 | 0 | 0 | 0 | 0 | 0 | 0 | 0 | 0 | 0 | 0 | 0 | 0 | 0 | 0 | 0 | 0.235 | 6.66 | 6.66 | 1 | 12.52 | 0
33 | 55113218 | 55114390 | 53630033 | 70 | 1 | 1 | 1 | 1-100-20 |  | Затраты труда рабочих (Средний разряд - 2) | 1191 | 1013 | чел.-ч. | чел.-ч. | 1 | 0 | 2031828327 | 8.58 | 0 | 0 | 0 | 7.8 | 0 | 0 | 0 | 7.8 | 1 | 1 | 1 | 1 | 0 | 1 | 0 | 0 | 0 | 8.58 |  | 1 | 2 | 55114391 | 1 | 0 | 13 | 0 | 0 | 0 | 0 | 0 | 0 | 0 | 0 | 0 | 0 | 0 | 0 | 0 | 0 | 0 | 0 | 0 | 0 | 0 | 0 | 0 | 0 | 1.0725 | 7.8 | 7.8 | 1 | 66.92 | 0
33 | 55113218 | 55114390 | 53792127 | 1 | 1 | 1 | 2 | 91.06.03-055 | ФСЭМ-2001, 91.06.03-055 , приказ Минстроя России № 876/пр от 26.12.2019 | Лебедки электрические тяговым усилием 19,62 кН (2 т) | 1367 | 1011 | маш.-ч. | маш.-ч. | 1 | 0 | -1424865896 | 1.88 | 0 | 38.83 | 0 | 0 | 0 | 6.66 | 0 | 0 | 1 | 5.83 | 38.36 | 1 | 0 | 1 | 0 | 0 | 0 | 1.88 |  | 0 | 2 | 55114392 | 1 | 0 | 14 | 0 | 0 | 0 | 0 | 0 | 0 | 0 | 0 | 0 | 0 | 0 | 0 | 0 | 0 | 0 | 0 | 0 | 0 | 0 | 0 | 0 | 0 | 0.235 | 38.83 | 6.66 | 5.83 | 12.52 | 0
34 | 55113220 | 55114393 | 53630041 | 70 | 1 | 1 | 1 | 1-100-22 |  | Затраты труда рабочих (Средний разряд - 2,2) | 1191 | 1013 | чел.-ч. | чел.-ч. | 1 | 0 | -366857280 | 15.16 | 0 | 0 | 0 | 7.94 | 0 | 0 | 0 | 7.94 | 1 | 1 | 1 | 1 | 0 | 1 | 0 | 0 | 0 | 15.16 |  | 1 | 2 | 55114394 | 1 | 0 | 15 | 0 | 0 | 0 | 0 | 0 | 0 | 0 | 0 | 0 | 0 | 0 | 0 | 0 | 0 | 0 | 0 | 0 | 0 | 0 | 0 | 0 | 0 | 0.6064 | 7.94 | 7.94 | 1 | 120.37 | 0
34 | 55113220 | 55114393 | 53630257 | 70 | 1 | 1 | 1 | 4-100-00 |  | Затраты труда машинистов | 1191 | 1013 | чел.-ч. | чел.-ч. | 1 | 0 | -1417349443 | 0.46 | 0 | 0 | 0 | 0 | 0 | 0 | 0 | 0 | 1 | 1 | 1 | 1 | 0 | 1 | 0 | 0 | 0 | 0.46 |  | 2 | 2 | 55114395 | 1 | 0 | 16 | 0 | 0 | 0 | 0 | 0 | 0 | 0 | 0 | 0 | 0 | 0 | 0 | 0 | 0 | 0 | 0 | 0 | 0 | 0 | 0 | 0 | 0 | 0.0184 | 0 | 0 | 1 | 0 | 0
34 | 55113220 | 55114393 | 53791939 | 1 | 1 | 1 | 2 | 91.05.01-017 | ФСЭМ-2001, 91.05.01-017 , приказ Минстроя России № 876/пр от 26.12.2019 | Краны башенные, грузоподъемность 8 т | 1367 | 1011 | маш.-ч. | маш.-ч. | 1 | 0 | -130837057 | 0.46 | 0 | 86.4 | 13.5 | 0 | 0 | 86.4 | 13.5 | 0 | 1 | 1 | 1 | 1 | 0 | 1 | 0 | 0 | 0 | 0.46 |  | 0 | 2 | 55114396 | 1 | 0 | 17 | 0 | 0 | 0 | 0 | 0 | 0 | 0 | 0 | 0 | 0 | 0 | 0 | 0 | 0 | 0 | 0 | 0 | 0 | 0 | 0 | 0 | 0 | 0.0184 | 86.4 | 86.4 | 1 | 39.74 | 6.21
34 | 55113220 | 55114393 | 53634988 | 70 | 1 | 1 | 3 | 999-9900 |  | Строительный мусор | 1348 | 1009 | т | т | 1000 | 0 | 2102561428 | 1.4 | 0 | 0 | 0 | 0 | 0 | 0 | 0 | 0 | 1 | 1 | 1 | 1 | 0 | 0 | 0 | 0 | 0 | 1.4 |  | 0 | 2 | 55114397 | 1 | 0 | 18 | 0 | 0 | 0 | 0 | 0 | 0 | 0 | 0 | 0 | 0 | 0 | 0 | 0 | 0 | 0 | 0 | 0 | 0 | 0 | 0 | 0 | 0 | 0.056 | 0 | 0 | 1 | 0 | 0
35 | 55113218 | 55114393 | 53630041 | 70 | 1 | 1 | 1 | 1-100-22 |  | Затраты труда рабочих (Средний разряд - 2,2) | 1191 | 1013 | чел.-ч. | чел.-ч. | 1 | 0 | -366857280 | 15.16 | 0 | 0 | 0 | 7.94 | 0 | 0 | 0 | 7.94 | 1 | 1 | 1 | 1 | 0 | 1 | 0 | 0 | 0 | 15.16 |  | 1 | 2 | 55114394 | 1 | 0 | 19 | 0 | 0 | 0 | 0 | 0 | 0 | 0 | 0 | 0 | 0 | 0 | 0 | 0 | 0 | 0 | 0 | 0 | 0 | 0 | 0 | 0 | 0 | 0.6064 | 7.94 | 7.94 | 1 | 120.37 | 0
35 | 55113218 | 55114393 | 53630257 | 70 | 1 | 1 | 1 | 4-100-00 |  | Затраты труда машинистов | 1191 | 1013 | чел.-ч. | чел.-ч. | 1 | 0 | -1417349443 | 0.46 | 0 | 0 | 0 | 0 | 0 | 0 | 0 | 0 | 1 | 1 | 1 | 1 | 0 | 1 | 0 | 0 | 0 | 0.46 |  | 2 | 2 | 55114395 | 1 | 0 | 20 | 0 | 0 | 0 | 0 | 0 | 0 | 0 | 0 | 0 | 0 | 0 | 0 | 0 | 0 | 0 | 0 | 0 | 0 | 0 | 0 | 0 | 0 | 0.0184 | 0 | 0 | 1 | 0 | 0
35 | 55113218 | 55114393 | 53791939 | 1 | 1 | 1 | 2 | 91.05.01-017 | ФСЭМ-2001, 91.05.01-017 , приказ Минстроя России № 876/пр от 26.12.2019 | Краны башенные, грузоподъемность 8 т | 1367 | 1011 | маш.-ч. | маш.-ч. | 1 | 0 | -130837057 | 0.46 | 0 | 967.68 | 517.86 | 0 | 0 | 86.4 | 13.5 | 0 | 1 | 11.2 | 38.36 | 1 | 0 | 1 | 0 | 0 | 0 | 0.46 |  | 0 | 2 | 55114396 | 1 | 0 | 21 | 0 | 0 | 0 | 0 | 0 | 0 | 0 | 0 | 0 | 0 | 0 | 0 | 0 | 0 | 0 | 0 | 0 | 0 | 0 | 0 | 0 | 0 | 0.0184 | 967.68 | 86.4 | 11.2 | 39.74 | 6.21
35 | 55113218 | 55114393 | 53634988 | 70 | 1 | 1 | 3 | 999-9900 |  | Строительный мусор | 1348 | 1009 | т | т | 1000 | 0 | 2102561428 | 1.4 | 0 | 0 | 0 | 0 | 0 | 0 | 0 | 0 | 1 | 1 | 1 | 1 | 0 | 0 | 0 | 0 | 0 | 1.4 |  | 0 | 2 | 55114397 | 1 | 0 | 22 | 0 | 0 | 0 | 0 | 0 | 0 | 0 | 0 | 0 | 0 | 0 | 0 | 0 | 0 | 0 | 0 | 0 | 0 | 0 | 0 | 0 | 0 | 0.056 | 0 | 0 | 1 | 0 | 0
38 | 55113220 | 55114399 | 53630033 | 70 | 1 | 1 | 1 | 1-100-20 |  | Затраты труда рабочих (Средний разряд - 2) | 1191 | 1013 | чел.-ч. | чел.-ч. | 1 | 0 | 2031828327 | 15.9 | 0 | 0 | 0 | 7.8 | 0 | 0 | 0 | 7.8 | 1 | 1 | 1 | 1 | 0 | 1 | 0 | 0 | 0 | 15.9 |  | 1 | 2 | 55114400 | 1 | 0 | 23 | 0 | 0 | 0 | 0 | 0 | 0 | 0 | 0 | 0 | 0 | 0 | 0 | 0 | 0 | 0 | 0 | 0 | 0 | 0 | 0 | 0 | 0 | 0.636 | 7.8 | 7.8 | 1 | 124.02 | 0
38 | 55113220 | 55114399 | 53792127 | 1 | 1 | 1 | 2 | 91.06.03-055 | ФСЭМ-2001, 91.06.03-055 , приказ Минстроя России № 876/пр от 26.12.2019 | Лебедки электрические тяговым усилием 19,62 кН (2 т) | 1367 | 1011 | маш.-ч. | маш.-ч. | 1 | 0 | -1424865896 | 4.6 | 0 | 6.66 | 0 | 0 | 0 | 6.66 | 0 | 0 | 1 | 1 | 1 | 1 | 0 | 1 | 0 | 0 | 0 | 4.6 |  | 0 | 2 | 55114401 | 1 | 0 | 24 | 0 | 0 | 0 | 0 | 0 | 0 | 0 | 0 | 0 | 0 | 0 | 0 | 0 | 0 | 0 | 0 | 0 | 0 | 0 | 0 | 0 | 0 | 0.184 | 6.66 | 6.66 | 1 | 30.64 | 0
38 | 55113220 | 55114399 | 53634988 | 70 | 1 | 1 | 3 | 999-9900 |  | Строительный мусор | 1348 | 1009 | т | т | 1000 | 0 | 2102561428 | 2.18 | 0 | 0 | 0 | 0 | 0 | 0 | 0 | 0 | 1 | 1 | 1 | 1 | 0 | 0 | 0 | 0 | 0 | 2.18 |  | 0 | 2 | 55114402 | 1 | 0 | 25 | 0 | 0 | 0 | 0 | 0 | 0 | 0 | 0 | 0 | 0 | 0 | 0 | 0 | 0 | 0 | 0 | 0 | 0 | 0 | 0 | 0 | 0 | 0.0872 | 0 | 0 | 1 | 0 | 0
39 | 55113218 | 55114399 | 53630033 | 70 | 1 | 1 | 1 | 1-100-20 |  | Затраты труда рабочих (Средний разряд - 2) | 1191 | 1013 | чел.-ч. | чел.-ч. | 1 | 0 | 2031828327 | 15.9 | 0 | 0 | 0 | 7.8 | 0 | 0 | 0 | 7.8 | 1 | 1 | 1 | 1 | 0 | 1 | 0 | 0 | 0 | 15.9 |  | 1 | 2 | 55114400 | 1 | 0 | 26 | 0 | 0 | 0 | 0 | 0 | 0 | 0 | 0 | 0 | 0 | 0 | 0 | 0 | 0 | 0 | 0 | 0 | 0 | 0 | 0 | 0 | 0 | 0.636 | 7.8 | 7.8 | 1 | 124.02 | 0
39 | 55113218 | 55114399 | 53792127 | 1 | 1 | 1 | 2 | 91.06.03-055 | ФСЭМ-2001, 91.06.03-055 , приказ Минстроя России № 876/пр от 26.12.2019 | Лебедки электрические тяговым усилием 19,62 кН (2 т) | 1367 | 1011 | маш.-ч. | маш.-ч. | 1 | 0 | -1424865896 | 4.6 | 0 | 38.83 | 0 | 0 | 0 | 6.66 | 0 | 0 | 1 | 5.83 | 38.36 | 1 | 0 | 1 | 0 | 0 | 0 | 4.6 |  | 0 | 2 | 55114401 | 1 | 0 | 27 | 0 | 0 | 0 | 0 | 0 | 0 | 0 | 0 | 0 | 0 | 0 | 0 | 0 | 0 | 0 | 0 | 0 | 0 | 0 | 0 | 0 | 0 | 0.184 | 38.83 | 6.66 | 5.83 | 30.64 | 0
39 | 55113218 | 55114399 | 53634988 | 70 | 1 | 1 | 3 | 999-9900 |  | Строительный мусор | 1348 | 1009 | т | т | 1000 | 0 | 2102561428 | 2.18 | 0 | 0 | 0 | 0 | 0 | 0 | 0 | 0 | 1 | 1 | 1 | 1 | 0 | 0 | 0 | 0 | 0 | 2.18 |  | 0 | 2 | 55114402 | 1 | 0 | 28 | 0 | 0 | 0 | 0 | 0 | 0 | 0 | 0 | 0 | 0 | 0 | 0 | 0 | 0 | 0 | 0 | 0 | 0 | 0 | 0 | 0 | 0 | 0.0872 | 0 | 0 | 1 | 0 | 0
42 | 55113220 | 55238733 | 53630069 | 70 | 1 | 1 | 1 | 1-100-31 |  | Затраты труда рабочих (Средний разряд - 3,1) | 1191 | 1013 | чел.-ч. | чел.-ч. | 1 | 0 | -983457869 | 68.26 | 0 | 0 | 0 | 8.64 | 0 | 0 | 0 | 8.64 | 1 | 1 | 1 | 1 | 0 | 1 | 0 | 0 | 0 | 68.26 |  | 1 | 2 | 55238734 | 1 | 0 | 29 | 0 | 0 | 0 | 0 | 0 | 0 | 0 | 0 | 0 | 0 | 0 | 0 | 0 | 0 | 0 | 0 | 0 | 0 | 0 | 0 | 0 | 0 | 2.0478 | 8.64 | 8.64 | 1 | 589.77 | 0
42 | 55113220 | 55238733 | 53630257 | 70 | 1 | 1 | 1 | 4-100-00 |  | Затраты труда машинистов | 1191 | 1013 | чел.-ч. | чел.-ч. | 1 | 0 | -1417349443 | 9.4 | 0 | 0 | 0 | 0 | 0 | 0 | 0 | 0 | 1 | 1 | 1 | 1 | 0 | 1 | 0 | 0 | 0 | 9.4 |  | 2 | 2 | 55238735 | 1 | 0 | 30 | 0 | 0 | 0 | 0 | 0 | 0 | 0 | 0 | 0 | 0 | 0 | 0 | 0 | 0 | 0 | 0 | 0 | 0 | 0 | 0 | 0 | 0 | 0.282 | 0 | 0 | 1 | 0 | 0
42 | 55113220 | 55238733 | 53793153 | 1 | 1 | 1 | 2 | 91.18.01-007 | ФСЭМ-2001, 91.18.01-007 , приказ Минстроя России № 876/пр от 26.12.2019 | Компрессоры передвижные с двигателем внутреннего сгорания, давление до 686 кПа (7 ат), производительность до 5 м3/мин | 1367 | 1011 | маш.-ч. | маш.-ч. | 1 | 0 | -1111507504 | 9.4 | 0 | 90 | 10.06 | 0 | 0 | 90 | 10.06 | 0 | 1 | 1 | 1 | 1 | 0 | 1 | 0 | 0 | 0 | 9.4 |  | 0 | 2 | 55238736 | 1 | 0 | 31 | 0 | 0 | 0 | 0 | 0 | 0 | 0 | 0 | 0 | 0 | 0 | 0 | 0 | 0 | 0 | 0 | 0 | 0 | 0 | 0 | 0 | 0 | 0.282 | 90 | 90 | 1 | 846 | 94.56
42 | 55113220 | 55238733 | 53793615 | 1 | 1 | 1 | 2 | 91.21.10-003 | ФСЭМ-2001, 91.21.10-003 , приказ Минстроя России № 876/пр от 26.12.2019 | Молотки при работе от передвижных компрессорных станций отбойные пневматические | 1367 | 1011 | маш.-ч. | маш.-ч. | 1 | 0 | 1998121820 | 28.2 | 0 | 1.53 | 0 | 0 | 0 | 1.53 | 0 | 0 | 1 | 1 | 1 | 1 | 0 | 1 | 0 | 0 | 0 | 28.2 |  | 0 | 2 | 55238737 | 1 | 0 | 32 | 0 | 0 | 0 | 0 | 0 | 0 | 0 | 0 | 0 | 0 | 0 | 0 | 0 | 0 | 0 | 0 | 0 | 0 | 0 | 0 | 0 | 0 | 0.846 | 1.53 | 1.53 | 1 | 43.15 | 0
43 | 55113218 | 55238733 | 53630069 | 70 | 1 | 1 | 1 | 1-100-31 |  | Затраты труда рабочих (Средний разряд - 3,1) | 1191 | 1013 | чел.-ч. | чел.-ч. | 1 | 0 | -983457869 | 68.26 | 0 | 0 | 0 | 8.64 | 0 | 0 | 0 | 8.64 | 1 | 1 | 1 | 1 | 0 | 1 | 0 | 0 | 0 | 68.26 |  | 1 | 2 | 55238734 | 1 | 0 | 33 | 0 | 0 | 0 | 0 | 0 | 0 | 0 | 0 | 0 | 0 | 0 | 0 | 0 | 0 | 0 | 0 | 0 | 0 | 0 | 0 | 0 | 0 | 2.0478 | 8.64 | 8.64 | 1 | 589.77 | 0
43 | 55113218 | 55238733 | 53630257 | 70 | 1 | 1 | 1 | 4-100-00 |  | Затраты труда машинистов | 1191 | 1013 | чел.-ч. | чел.-ч. | 1 | 0 | -1417349443 | 9.4 | 0 | 0 | 0 | 0 | 0 | 0 | 0 | 0 | 1 | 1 | 1 | 1 | 0 | 1 | 0 | 0 | 0 | 9.4 |  | 2 | 2 | 55238735 | 1 | 0 | 34 | 0 | 0 | 0 | 0 | 0 | 0 | 0 | 0 | 0 | 0 | 0 | 0 | 0 | 0 | 0 | 0 | 0 | 0 | 0 | 0 | 0 | 0 | 0.282 | 0 | 0 | 1 | 0 | 0
43 | 55113218 | 55238733 | 53793153 | 1 | 1 | 1 | 2 | 91.18.01-007 | ФСЭМ-2001, 91.18.01-007 , приказ Минстроя России № 876/пр от 26.12.2019 | Компрессоры передвижные с двигателем внутреннего сгорания, давление до 686 кПа (7 ат), производительность до 5 м3/мин | 1367 | 1011 | маш.-ч. | маш.-ч. | 1 | 0 | -1111507504 | 9.4 | 0 | 915.3 | 385.9 | 0 | 0 | 90 | 10.06 | 0 | 1 | 10.17 | 38.36 | 1 | 0 | 1 | 0 | 0 | 0 | 9.4 |  | 0 | 2 | 55238736 | 1 | 0 | 35 | 0 | 0 | 0 | 0 | 0 | 0 | 0 | 0 | 0 | 0 | 0 | 0 | 0 | 0 | 0 | 0 | 0 | 0 | 0 | 0 | 0 | 0 | 0.282 | 915.3 | 90 | 10.17 | 846 | 94.56
43 | 55113218 | 55238733 | 53793615 | 1 | 1 | 1 | 2 | 91.21.10-003 | ФСЭМ-2001, 91.21.10-003 , приказ Минстроя России № 876/пр от 26.12.2019 | Молотки при работе от передвижных компрессорных станций отбойные пневматические | 1367 | 1011 | маш.-ч. | маш.-ч. | 1 | 0 | 1998121820 | 28.2 | 0 | 7.18 | 0 | 0 | 0 | 1.53 | 0 | 0 | 1 | 4.69 | 38.36 | 1 | 0 | 1 | 0 | 0 | 0 | 28.2 |  | 0 | 2 | 55238737 | 1 | 0 | 36 | 0 | 0 | 0 | 0 | 0 | 0 | 0 | 0 | 0 | 0 | 0 | 0 | 0 | 0 | 0 | 0 | 0 | 0 | 0 | 0 | 0 | 0 | 0.846 | 7.18 | 1.53 | 4.69 | 43.15 | 0
79 | 55113220 | 55238742 | 37822877 | 70 | 1 | 1 | 1 | 1-100-20 |  | Затраты труда рабочих (Средний разряд - 2) | 1191 | 1013 | чел.-ч. | чел.-ч. | 1 | 0 | 2031828327 | 322 | 0 | 0 | 0 | 7.8 | 0 | 0 | 0 | 7.8 | 1 | 1 | 1 | 1 | 0 | 1 | 1 | 0 | 0 | 280 | )*1,15 | 1 | 2 | 55238744 | 1 | 0 | 37 | 0 | 0 | 0 | 0 | 0 | 0 | 0 | 0 | 0 | 0 | 0 | 0 | 0 | 0 | 0 | 0 | 0 | 0 | 0 | 0 | 0 | 0 | 1.5456 | 7.8 | 7.8 | 1 | 2511.6 | 0
80 | 55113218 | 55238742 | 37822877 | 70 | 1 | 1 | 1 | 1-100-20 |  | Затраты труда рабочих (Средний разряд - 2) | 1191 | 1013 | чел.-ч. | чел.-ч. | 1 | 0 | 2031828327 | 322 | 0 | 0 | 0 | 7.8 | 0 | 0 | 0 | 7.8 | 1 | 1 | 1 | 1 | 0 | 1 | 1 | 0 | 0 | 280 | )*1,15 | 1 | 2 | 55238744 | 1 | 0 | 38 | 0 | 0 | 0 | 0 | 0 | 0 | 0 | 0 | 0 | 0 | 0 | 0 | 0 | 0 | 0 | 0 | 0 | 0 | 0 | 0 | 0 | 0 | 1.5456 | 7.8 | 7.8 | 1 | 2511.6 | 0
81 | 55113220 | 55114231 | 53630069 | 70 | 1 | 1 | 1 | 1-100-31 |  | Затраты труда рабочих (Средний разряд - 3,1) | 1191 | 1013 | чел.-ч. | чел.-ч. | 1 | 0 | -983457869 | 324.3 | 0 | 0 | 0 | 8.64 | 0 | 0 | 0 | 8.64 | 1 | 1 | 1 | 1 | 0 | 1 | 1 | 0 | 0 | 282 | )*1,15 | 1 | 2 | 55114232 | 1 | 0 | 39 | 0 | 0 | 0 | 0 | 0 | 0 | 0 | 0 | 0 | 0 | 0 | 0 | 0 | 0 | 0 | 0 | 0 | 0 | 0 | 0 | 0 | 0 | 1.5566 | 8.64 | 8.64 | 1 | 2801.95 | 0
81 | 55113220 | 55114231 | 53630257 | 70 | 1 | 1 | 1 | 4-100-00 |  | Затраты труда машинистов | 1191 | 1013 | чел.-ч. | чел.-ч. | 1 | 0 | -1417349443 | 28.1375 | 0 | 0 | 0 | 0 | 0 | 0 | 0 | 0 | 1 | 1 | 1 | 1 | 0 | 1 | 1 | 0 | 0 | 22.51 | )*1,25 | 2 | 2 | 55114233 | 1 | 0 | 40 | 0 | 0 | 0 | 0 | 0 | 0 | 0 | 0 | 0 | 0 | 0 | 0 | 0 | 0 | 0 | 0 | 0 | 0 | 0 | 0 | 0 | 0 | 0.13506 | 0 | 0 | 1 | 0 | 0
81 | 55113220 | 55114231 | 53791939 | 1 | 1 | 1 | 2 | 91.05.01-017 | ФСЭМ-2001, 91.05.01-017 , приказ Минстроя России № 876/пр от 26.12.2019 | Краны башенные, грузоподъемность 8 т | 1367 | 1011 | маш.-ч. | маш.-ч. | 1 | 0 | -130837057 | 26.625 | 0 | 86.4 | 13.5 | 0 | 0 | 86.4 | 13.5 | 0 | 1 | 1 | 1 | 1 | 0 | 1 | 1 | 0 | 0 | 21.3 | )*1,25 | 0 | 2 | 55114234 | 1 | 0 | 41 | 0 | 0 | 0 | 0 | 0 | 0 | 0 | 0 | 0 | 0 | 0 | 0 | 0 | 0 | 0 | 0 | 0 | 0 | 0 | 0 | 0 | 0 | 0.1278 | 86.4 | 86.4 | 1 | 2300.4 | 359.44
81 | 55113220 | 55114231 | 53791997 | 1 | 1 | 1 | 2 | 91.05.05-015 | ФСЭМ-2001, 91.05.05-015 , приказ Минстроя России № 876/пр от 26.12.2019 | Краны на автомобильном ходу, грузоподъемность 16 т | 1367 | 1011 | маш.-ч. | маш.-ч. | 1 | 0 | -430484415 | 0.45 | 0 | 115.4 | 13.5 | 0 | 0 | 115.4 | 13.5 | 0 | 1 | 1 | 1 | 1 | 0 | 1 | 1 | 0 | 0 | 0.36 | )*1,25 | 0 | 2 | 55114235 | 1 | 0 | 42 | 0 | 0 | 0 | 0 | 0 | 0 | 0 | 0 | 0 | 0 | 0 | 0 | 0 | 0 | 0 | 0 | 0 | 0 | 0 | 0 | 0 | 0 | 0.00216 | 115.4 | 115.4 | 1 | 51.93 | 6.08
81 | 55113220 | 55114231 | 53792151 | 1 | 1 | 1 | 2 | 91.06.05-011 | ФСЭМ-2001, 91.06.05-011 , приказ Минстроя России № 876/пр от 26.12.2019 | Погрузчики, грузоподъемность 5 т | 1367 | 1011 | маш.-ч. | маш.-ч. | 1 | 0 | -896236776 | 0.3125 | 0 | 89.99 | 10.06 | 0 | 0 | 89.99 | 10.06 | 0 | 1 | 1 | 1 | 1 | 0 | 1 | 1 | 0 | 0 | 0.25 | )*1,25 | 0 | 2 | 55114236 | 1 | 0 | 43 | 0 | 0 | 0 | 0 | 0 | 0 | 0 | 0 | 0 | 0 | 0 | 0 | 0 | 0 | 0 | 0 | 0 | 0 | 0 | 0 | 0 | 0 | 0.0015 | 89.99 | 89.99 | 1 | 28.13 | 3.15
81 | 55113220 | 55114231 | 53792274 | 1 | 1 | 1 | 2 | 91.07.04-001 | ФСЭМ-2001, 91.07.04-001 , приказ Минстроя России № 876/пр от 26.12.2019 | Вибраторы глубинные | 1367 | 1011 | маш.-ч. | маш.-ч. | 1 | 0 | 1108114389 | 17.625 | 0 | 1.9 | 0 | 0 | 0 | 1.9 | 0 | 0 | 1 | 1 | 1 | 1 | 0 | 1 | 1 | 0 | 0 | 14.1 | )*1,25 | 0 | 2 | 55114237 | 1 | 0 | 44 | 0 | 0 | 0 | 0 | 0 | 0 | 0 | 0 | 0 | 0 | 0 | 0 | 0 | 0 | 0 | 0 | 0 | 0 | 0 | 0 | 0 | 0 | 0.0846 | 1.9 | 1.9 | 1 | 33.49 | 0
81 | 55113220 | 55114231 | 53792927 | 1 | 1 | 1 | 2 | 91.14.02-001 | ФСЭМ-2001, 91.14.02-001 , приказ Минстроя России № 876/пр от 26.12.2019 | Автомобили бортовые, грузоподъемность до 5 т | 1367 | 1011 | маш.-ч. | маш.-ч. | 1 | 0 | 509054691 | 0.75 | 0 | 65.71 | 11.6 | 0 | 0 | 65.71 | 11.6 | 0 | 1 | 1 | 1 | 1 | 0 | 1 | 1 | 0 | 0 | 0.6 | )*1,25 | 0 | 2 | 55114238 | 1 | 0 | 45 | 0 | 0 | 0 | 0 | 0 | 0 | 0 | 0 | 0 | 0 | 0 | 0 | 0 | 0 | 0 | 0 | 0 | 0 | 0 | 0 | 0 | 0 | 0.0036 | 65.71 | 65.71 | 1 | 49.29 | 8.7
81 | 55113220 | 55114231 | 53642555 | 1 | 1 | 1 | 3 | 01.7.03.01-0001 | ФССЦ-2001, 01.7.03.01-0001, приказ Минстроя России № 876/пр от 26.12.2019 | Вода | 1339 | 1007 | м3 | м3 | 1 | 0 | -143474561 | 0.283 | 2.44 | 0 | 0 | 0 | 2.44 | 0 | 0 | 0 | 1 | 1 | 1 | 1 | 0 | 1 | 0 | 0 | 0 | 0.283 |  | 0 | 2 | 55114239 | 1 | 0 | 46 | 0 | 0 | 0 | 0 | 0 | 0 | 0 | 0 | 0 | 0 | 0 | 0 | 0 | 0 | 0 | 0 | 0 | 0 | 0 | 0 | 0 | 0 | 0.0013584 | 2.44 | 2.44 | 1 | 0.69 | 0
81 | 55113220 | 55114231 | 53643038 | 1 | 1 | 1 | 3 | 01.7.07.12-0024 | ФССЦ-2001, 01.7.07.12-0024, приказ Минстроя России № 876/пр от 26.12.2019 | Пленка полиэтиленовая, толщина 0,15 мм | 1327 | 1005 | м2 | м2 | 1 | 0 | 1300369369 | 88.2 | 3.62 | 0 | 0 | 0 | 3.62 | 0 | 0 | 0 | 1 | 1 | 1 | 1 | 0 | 1 | 0 | 0 | 0 | 88.2 |  | 0 | 2 | 55114240 | 1 | 0 | 47 | 0 | 0 | 0 | 0 | 0 | 0 | 0 | 0 | 0 | 0 | 0 | 0 | 0 | 0 | 0 | 0 | 0 | 0 | 0 | 0 | 0 | 0 | 0.42336 | 3.62 | 3.62 | 1 | 319.28 | 0
81 | 55113220 | 55114231 | 53644939 | 1 | 1 | 1 | 3 | 01.7.15.06-0111 | ФССЦ-2001, 01.7.15.06-0111, приказ Минстроя России № 876/пр от 26.12.2019 | Гвозди строительные | 1348 | 1009 | т | т | 1000 | 0 | -45966985 | 0.018 | 11978 | 0 | 0 | 0 | 11978 | 0 | 0 | 0 | 1 | 1 | 1 | 1 | 0 | 1 | 0 | 0 | 0 | 0.018 |  | 0 | 2 | 55114241 | 1 | 0 | 48 | 0 | 0 | 0 | 0 | 0 | 0 | 0 | 0 | 0 | 0 | 0 | 0 | 0 | 0 | 0 | 0 | 0 | 0 | 0 | 0 | 0 | 0 | 8.64e-05 | 11978 | 11978 | 1 | 215.6 | 0
81 | 55113220 | 55114231 | 53647078 | 1 | 1 | 1 | 3 | 03.1.02.03-0011 | ФССЦ-2001, 03.1.02.03-0011, приказ Минстроя России № 876/пр от 26.12.2019 | Известь строительная негашеная комовая, сорт I | 1348 | 1009 | т | т | 1000 | 0 | 1174253204 | 0.025 | 734.5 | 0 | 0 | 0 | 734.5 | 0 | 0 | 0 | 1 | 1 | 1 | 1 | 0 | 1 | 0 | 0 | 0 | 0.025 |  | 0 | 2 | 55114242 | 1 | 0 | 49 | 0 | 0 | 0 | 0 | 0 | 0 | 0 | 0 | 0 | 0 | 0 | 0 | 0 | 0 | 0 | 0 | 0 | 0 | 0 | 0 | 0 | 0 | 0.00012 | 734.5 | 734.5 | 1 | 18.36 | 0
81 | 55113220 | 55114231 | 53647641 | 1 | 1 | 1 | 3 | 04.1.02.05-0007 | ФССЦ-2001, 04.1.02.05-0007, приказ Минстроя России № 876/пр от 26.12.2019 | Смеси бетонные тяжелого бетона (БСТ), класс В20 (М250) | 1339 | 1007 | м3 | м3 | 1 | 0 | -1590786868 | 102 | 665 | 0 | 0 | 0 | 665 | 0 | 0 | 0 | 1 | 1 | 1 | 1 | 0 | 0 | 0 | 0 | 0 | 102 |  | 0 | 1 | -1 | 0 | 0 |  | 0 | 0 | 0 | 0 | 0 | 0 | 0 | 0 | 0 | 0 | 0 | 0 | 0 | 0 | 0 | 0 | 0 | 0 | 0 | 0 | 0 | 0 | 0.4896 | 665 | 665 | 1 | 67830 | 0
81 | 55113220 | 55114231 | 53662071 | 1 | 1 | 1 | 3 | 08.3.03.06-0002 | ФССЦ-2001, 08.3.03.06-0002, приказ Минстроя России № 876/пр от 26.12.2019 | Проволока горячекатаная в мотках, диаметр 6,3-6,5 мм | 1348 | 1009 | т | т | 1000 | 0 | -120483918 | 0.028 | 4455.2 | 0 | 0 | 0 | 4455.2 | 0 | 0 | 0 | 1 | 1 | 1 | 1 | 0 | 1 | 0 | 0 | 0 | 0.028 |  | 0 | 2 | 55114244 | 1 | 0 | 51 | 0 | 0 | 0 | 0 | 0 | 0 | 0 | 0 | 0 | 0 | 0 | 0 | 0 | 0 | 0 | 0 | 0 | 0 | 0 | 0 | 0 | 0 | 0.0001344 | 4455.2 | 4455.2 | 1 | 124.75 | 0
81 | 55113220 | 55114231 | 53666245 | 1 | 1 | 1 | 3 | 11.1.03.06-0095 | ФССЦ-2001, 11.1.03.06-0095, приказ Минстроя России № 876/пр от 26.12.2019 | Доска обрезная, хвойных пород, ширина 75-150 мм, толщина 44 мм и более, длина 4-6,5 м, сорт III | 1339 | 1007 | м3 | м3 | 1 | 0 | 1125321039 | 0.22 | 1056 | 0 | 0 | 0 | 1056 | 0 | 0 | 0 | 1 | 1 | 1 | 1 | 0 | 1 | 0 | 0 | 0 | 0.22 |  | 0 | 2 | 55114245 | 1 | 0 | 52 | 0 | 0 | 0 | 0 | 0 | 0 | 0 | 0 | 0 | 0 | 0 | 0 | 0 | 0 | 0 | 0 | 0 | 0 | 0 | 0 | 0 | 0 | 0.001056 | 1056 | 1056 | 1 | 232.32 | 0
81 | 55113220 | 55114231 | 53667434 | 1 | 1 | 1 | 3 | 11.2.13.04-0011 | ФССЦ-2001, 11.2.13.04-0011, приказ Минстроя России № 876/пр от 26.12.2019 | Щиты из досок, толщина 25 мм | 1327 | 1005 | м2 | м2 | 1 | 0 | 334453153 | 44.8 | 35.53 | 0 | 0 | 0 | 35.53 | 0 | 0 | 0 | 1 | 1 | 1 | 1 | 0 | 1 | 0 | 0 | 0 | 44.8 |  | 0 | 2 | 55114246 | 1 | 0 | 53 | 0 | 0 | 0 | 0 | 0 | 0 | 0 | 0 | 0 | 0 | 0 | 0 | 0 | 0 | 0 | 0 | 0 | 0 | 0 | 0 | 0 | 0 | 0.21504 | 35.53 | 35.53 | 1 | 1591.74 | 0
82 | 55113218 | 55114231 | 53630069 | 70 | 1 | 1 | 1 | 1-100-31 |  | Затраты труда рабочих (Средний разряд - 3,1) | 1191 | 1013 | чел.-ч. | чел.-ч. | 1 | 0 | -983457869 | 324.3 | 0 | 0 | 0 | 8.64 | 0 | 0 | 0 | 8.64 | 1 | 1 | 1 | 1 | 0 | 1 | 1 | 0 | 0 | 282 | )*1,15 | 1 | 2 | 55114232 | 1 | 0 | 54 | 0 | 0 | 0 | 0 | 0 | 0 | 0 | 0 | 0 | 0 | 0 | 0 | 0 | 0 | 0 | 0 | 0 | 0 | 0 | 0 | 0 | 0 | 1.5566 | 8.64 | 8.64 | 1 | 2801.95 | 0
82 | 55113218 | 55114231 | 53630257 | 70 | 1 | 1 | 1 | 4-100-00 |  | Затраты труда машинистов | 1191 | 1013 | чел.-ч. | чел.-ч. | 1 | 0 | -1417349443 | 28.1375 | 0 | 0 | 0 | 0 | 0 | 0 | 0 | 0 | 1 | 1 | 1 | 1 | 0 | 1 | 1 | 0 | 0 | 22.51 | )*1,25 | 2 | 2 | 55114233 | 1 | 0 | 55 | 0 | 0 | 0 | 0 | 0 | 0 | 0 | 0 | 0 | 0 | 0 | 0 | 0 | 0 | 0 | 0 | 0 | 0 | 0 | 0 | 0 | 0 | 0.13506 | 0 | 0 | 1 | 0 | 0
82 | 55113218 | 55114231 | 53791939 | 1 | 1 | 1 | 2 | 91.05.01-017 | ФСЭМ-2001, 91.05.01-017 , приказ Минстроя России № 876/пр от 26.12.2019 | Краны башенные, грузоподъемность 8 т | 1367 | 1011 | маш.-ч. | маш.-ч. | 1 | 0 | -130837057 | 26.625 | 0 | 967.68 | 517.86 | 0 | 0 | 86.4 | 13.5 | 0 | 1 | 11.2 | 38.36 | 1 | 0 | 1 | 1 | 0 | 0 | 21.3 | )*1,25 | 0 | 2 | 55114234 | 1 | 0 | 56 | 0 | 0 | 0 | 0 | 0 | 0 | 0 | 0 | 0 | 0 | 0 | 0 | 0 | 0 | 0 | 0 | 0 | 0 | 0 | 0 | 0 | 0 | 0.1278 | 967.68 | 86.4 | 11.2 | 2300.4 | 359.44
82 | 55113218 | 55114231 | 53791997 | 1 | 1 | 1 | 2 | 91.05.05-015 | ФСЭМ-2001, 91.05.05-015 , приказ Минстроя России № 876/пр от 26.12.2019 | Краны на автомобильном ходу, грузоподъемность 16 т | 1367 | 1011 | маш.-ч. | маш.-ч. | 1 | 0 | -430484415 | 0.45 | 0 | 1350.18 | 517.86 | 0 | 0 | 115.4 | 13.5 | 0 | 1 | 11.7 | 38.36 | 1 | 0 | 1 | 1 | 0 | 0 | 0.36 | )*1,25 | 0 | 2 | 55114235 | 1 | 0 | 57 | 0 | 0 | 0 | 0 | 0 | 0 | 0 | 0 | 0 | 0 | 0 | 0 | 0 | 0 | 0 | 0 | 0 | 0 | 0 | 0 | 0 | 0 | 0.00216 | 1350.18 | 115.4 | 11.7 | 51.93 | 6.08
82 | 55113218 | 55114231 | 53792151 | 1 | 1 | 1 | 2 | 91.06.05-011 | ФСЭМ-2001, 91.06.05-011 , приказ Минстроя России № 876/пр от 26.12.2019 | Погрузчики, грузоподъемность 5 т | 1367 | 1011 | маш.-ч. | маш.-ч. | 1 | 0 | -896236776 | 0.3125 | 0 | 809.91 | 385.9 | 0 | 0 | 89.99 | 10.06 | 0 | 1 | 9 | 38.36 | 1 | 0 | 1 | 1 | 0 | 0 | 0.25 | )*1,25 | 0 | 2 | 55114236 | 1 | 0 | 58 | 0 | 0 | 0 | 0 | 0 | 0 | 0 | 0 | 0 | 0 | 0 | 0 | 0 | 0 | 0 | 0 | 0 | 0 | 0 | 0 | 0 | 0 | 0.0015 | 809.91 | 89.99 | 9 | 28.13 | 3.15
82 | 55113218 | 55114231 | 53792274 | 1 | 1 | 1 | 2 | 91.07.04-001 | ФСЭМ-2001, 91.07.04-001 , приказ Минстроя России № 876/пр от 26.12.2019 | Вибраторы глубинные | 1367 | 1011 | маш.-ч. | маш.-ч. | 1 | 0 | 1108114389 | 17.625 | 0 | 12.88 | 0 | 0 | 0 | 1.9 | 0 | 0 | 1 | 6.78 | 38.36 | 1 | 0 | 1 | 1 | 0 | 0 | 14.1 | )*1,25 | 0 | 2 | 55114237 | 1 | 0 | 59 | 0 | 0 | 0 | 0 | 0 | 0 | 0 | 0 | 0 | 0 | 0 | 0 | 0 | 0 | 0 | 0 | 0 | 0 | 0 | 0 | 0 | 0 | 0.0846 | 12.88 | 1.9 | 6.78 | 33.49 | 0
82 | 55113218 | 55114231 | 53792927 | 1 | 1 | 1 | 2 | 91.14.02-001 | ФСЭМ-2001, 91.14.02-001 , приказ Минстроя России № 876/пр от 26.12.2019 | Автомобили бортовые, грузоподъемность до 5 т | 1367 | 1011 | маш.-ч. | маш.-ч. | 1 | 0 | 509054691 | 0.75 | 0 | 833.2 | 444.98 | 0 | 0 | 65.71 | 11.6 | 0 | 1 | 12.68 | 38.36 | 1 | 0 | 1 | 1 | 0 | 0 | 0.6 | )*1,25 | 0 | 2 | 55114238 | 1 | 0 | 60 | 0 | 0 | 0 | 0 | 0 | 0 | 0 | 0 | 0 | 0 | 0 | 0 | 0 | 0 | 0 | 0 | 0 | 0 | 0 | 0 | 0 | 0 | 0.0036 | 833.2 | 65.71 | 12.68 | 49.29 | 8.7
82 | 55113218 | 55114231 | 53642555 | 1 | 1 | 1 | 3 | 01.7.03.01-0001 | ФССЦ-2001, 01.7.03.01-0001, приказ Минстроя России № 876/пр от 26.12.2019 | Вода | 1339 | 1007 | м3 | м3 | 1 | 0 | -143474561 | 0.283 | 37.16 | 0 | 0 | 0 | 2.44 | 0 | 0 | 0 | 15.23 | 1 | 1 | 1 | 0 | 1 | 0 | 0 | 0 | 0.283 |  | 0 | 2 | 55114239 | 1 | 0 | 61 | 0 | 0 | 0 | 0 | 0 | 0 | 0 | 0 | 0 | 0 | 0 | 0 | 0 | 0 | 0 | 0 | 0 | 0 | 0 | 0 | 0 | 0 | 0.0013584 | 37.16 | 2.44 | 15.23 | 0.69 | 0
82 | 55113218 | 55114231 | 53643038 | 1 | 1 | 1 | 3 | 01.7.07.12-0024 | ФССЦ-2001, 01.7.07.12-0024, приказ Минстроя России № 876/пр от 26.12.2019 | Пленка полиэтиленовая, толщина 0,15 мм | 1327 | 1005 | м2 | м2 | 1 | 0 | 1300369369 | 88.2 | 16.91 | 0 | 0 | 0 | 3.62 | 0 | 0 | 0 | 4.67 | 1 | 1 | 1 | 0 | 1 | 0 | 0 | 0 | 88.2 |  | 0 | 2 | 55114240 | 1 | 0 | 62 | 0 | 0 | 0 | 0 | 0 | 0 | 0 | 0 | 0 | 0 | 0 | 0 | 0 | 0 | 0 | 0 | 0 | 0 | 0 | 0 | 0 | 0 | 0.42336 | 16.91 | 3.62 | 4.67 | 319.28 | 0
82 | 55113218 | 55114231 | 53644939 | 1 | 1 | 1 | 3 | 01.7.15.06-0111 | ФССЦ-2001, 01.7.15.06-0111, приказ Минстроя России № 876/пр от 26.12.2019 | Гвозди строительные | 1348 | 1009 | т | т | 1000 | 0 | -45966985 | 0.018 | 142657.98 | 0 | 0 | 0 | 11978 | 0 | 0 | 0 | 11.91 | 1 | 1 | 1 | 0 | 1 | 0 | 0 | 0 | 0.018 |  | 0 | 2 | 55114241 | 1 | 0 | 63 | 0 | 0 | 0 | 0 | 0 | 0 | 0 | 0 | 0 | 0 | 0 | 0 | 0 | 0 | 0 | 0 | 0 | 0 | 0 | 0 | 0 | 0 | 8.64e-05 | 142657.98 | 11978 | 11.91 | 215.6 | 0
82 | 55113218 | 55114231 | 53647078 | 1 | 1 | 1 | 3 | 03.1.02.03-0011 | ФССЦ-2001, 03.1.02.03-0011, приказ Минстроя России № 876/пр от 26.12.2019 | Известь строительная негашеная комовая, сорт I | 1348 | 1009 | т | т | 1000 | 0 | 1174253204 | 0.025 | 4987.26 | 0 | 0 | 0 | 734.5 | 0 | 0 | 0 | 6.79 | 1 | 1 | 1 | 0 | 1 | 0 | 0 | 0 | 0.025 |  | 0 | 2 | 55114242 | 1 | 0 | 64 | 0 | 0 | 0 | 0 | 0 | 0 | 0 | 0 | 0 | 0 | 0 | 0 | 0 | 0 | 0 | 0 | 0 | 0 | 0 | 0 | 0 | 0 | 0.00012 | 4987.26 | 734.5 | 6.79 | 18.36 | 0
82 | 55113218 | 55114231 | 53647641 | 1 | 1 | 1 | 3 | 04.1.02.05-0007 | ФССЦ-2001, 04.1.02.05-0007, приказ Минстроя России № 876/пр от 26.12.2019 | Смеси бетонные тяжелого бетона (БСТ), класс В20 (М250) | 1339 | 1007 | м3 | м3 | 1 | 0 | -1590786868 | 102 | 4488.75 | 0 | 0 | 0 | 665 | 0 | 0 | 0 | 6.75 | 1 | 1 | 1 | 0 | 0 | 0 | 0 | 0 | 102 |  | 0 | 1 | -1 | 0 | 0 |  | 0 | 0 | 0 | 0 | 0 | 0 | 0 | 0 | 0 | 0 | 0 | 0 | 0 | 0 | 0 | 0 | 0 | 0 | 0 | 0 | 0 | 0 | 0.4896 | 4488.75 | 665 | 6.75 | 67830 | 0
82 | 55113218 | 55114231 | 53662071 | 1 | 1 | 1 | 3 | 08.3.03.06-0002 | ФССЦ-2001, 08.3.03.06-0002, приказ Минстроя России № 876/пр от 26.12.2019 | Проволока горячекатаная в мотках, диаметр 6,3-6,5 мм | 1348 | 1009 | т | т | 1000 | 0 | -120483918 | 0.028 | 69634.78 | 0 | 0 | 0 | 4455.2 | 0 | 0 | 0 | 15.63 | 1 | 1 | 1 | 0 | 1 | 0 | 0 | 0 | 0.028 |  | 0 | 2 | 55114244 | 1 | 0 | 66 | 0 | 0 | 0 | 0 | 0 | 0 | 0 | 0 | 0 | 0 | 0 | 0 | 0 | 0 | 0 | 0 | 0 | 0 | 0 | 0 | 0 | 0 | 0.0001344 | 69634.78 | 4455.2 | 15.63 | 124.75 | 0
82 | 55113218 | 55114231 | 53666245 | 1 | 1 | 1 | 3 | 11.1.03.06-0095 | ФССЦ-2001, 11.1.03.06-0095, приказ Минстроя России № 876/пр от 26.12.2019 | Доска обрезная, хвойных пород, ширина 75-150 мм, толщина 44 мм и более, длина 4-6,5 м, сорт III | 1339 | 1007 | м3 | м3 | 1 | 0 | 1125321039 | 0.22 | 8099.52 | 0 | 0 | 0 | 1056 | 0 | 0 | 0 | 7.67 | 1 | 1 | 1 | 0 | 1 | 0 | 0 | 0 | 0.22 |  | 0 | 2 | 55114245 | 1 | 0 | 67 | 0 | 0 | 0 | 0 | 0 | 0 | 0 | 0 | 0 | 0 | 0 | 0 | 0 | 0 | 0 | 0 | 0 | 0 | 0 | 0 | 0 | 0 | 0.001056 | 8099.52 | 1056 | 7.67 | 232.32 | 0
82 | 55113218 | 55114231 | 53667434 | 1 | 1 | 1 | 3 | 11.2.13.04-0011 | ФССЦ-2001, 11.2.13.04-0011, приказ Минстроя России № 876/пр от 26.12.2019 | Щиты из досок, толщина 25 мм | 1327 | 1005 | м2 | м2 | 1 | 0 | 334453153 | 44.8 | 434.89 | 0 | 0 | 0 | 35.53 | 0 | 0 | 0 | 12.24 | 1 | 1 | 1 | 0 | 1 | 0 | 0 | 0 | 44.8 |  | 0 | 2 | 55114246 | 1 | 0 | 68 | 0 | 0 | 0 | 0 | 0 | 0 | 0 | 0 | 0 | 0 | 0 | 0 | 0 | 0 | 0 | 0 | 0 | 0 | 0 | 0 | 0 | 0 | 0.21504 | 434.89 | 35.53 | 12.24 | 1591.74 | 0
85 | 55113220 | 55114261 | 51126788 | 68 | 1 | 1 | 1 | 1-100-30 |  | Затраты труда рабочих (Средний разряд - 3) | 1191 | 1013 | чел.-ч. | чел.-ч. | 1 | 0 | 1049124552 | 5 | 0 | 0 | 0 | 8.53 | 0 | 0 | 0 | 8.53 | 1 | 1 | 1 | 1 | 0 | 1 | 0 | 0 | 0 | 5 |  | 1 | 2 | 55114262 | 1 | 0 | 69 | 0 | 0 | 0 | 0 | 0 | 0 | 0 | 0 | 0 | 0 | 0 | 0 | 0 | 0 | 0 | 0 | 0 | 0 | 0 | 0 | 0 | 0 | 0.35 | 8.53 | 8.53 | 1 | 42.65 | 0
85 | 55113220 | 55114261 | 51139463 | 1 | 1 | 1 | 3 | 01.7.03.04-0001-4 | ФССЦ-2001, 01.7.03.04-0001-4, приказ Минстроя России № 294/пр от 01.06.2020 (см. тех.часть) | Затраты на электроэнергию, потребляемую ручным инструментом ( 2 % от ОЗП) | 1374 | 1013 | РУБ | РУБ | 1 | 0 | -1142673066 | 0.85 | 1 | 0 | 0 | 0 | 1 | 0 | 0 | 0 | 1 | 1 | 1 | 1 | 0 | 0 | 0 | 0 | 0 | 0.85 |  | 0 | 2 | 55114263 | 1 | 0 | 70 | 0 | 0 | 0 | 0 | 0 | 0 | 0 | 0 | 0 | 0 | 0 | 0 | 0 | 0 | 0 | 0 | 0 | 0 | 0 | 0 | 0 | 0 | 0.0595 | 1 | 1 | 1 | 0.85 | 0
85 | 55113220 | 55114261 | 53645564 | 1 | 1 | 1 | 3 | 01.7.17.09-0062 | ФССЦ-2001, 01.7.17.09-0062, приказ Минстроя России № 876/пр от 26.12.2019 | Сверло кольцевое алмазное, диаметр 20 мм | 1371 | 1013 | ШТ | ШТ | 1 | 0 | 2098047712 | 14.2857 | 452.4 | 0 | 0 | 0 | 452.4 | 0 | 0 | 0 | 1 | 1 | 1 | 1 | 0 | 0 | 0 | 0 | 0 | 14.2857 |  | 0 | 1 | -1 | 0 | 0 |  | 0 | 0 | 0 | 0 | 0 | 0 | 0 | 0 | 0 | 0 | 0 | 0 | 0 | 0 | 0 | 0 | 0 | 0 | 0 | 0 | 0 | 0 | 1 | 452.4 | 452.4 | 1 | 6462.86 | 0
86 | 55113218 | 55114261 | 51126788 | 68 | 1 | 1 | 1 | 1-100-30 |  | Затраты труда рабочих (Средний разряд - 3) | 1191 | 1013 | чел.-ч. | чел.-ч. | 1 | 0 | 1049124552 | 5 | 0 | 0 | 0 | 8.53 | 0 | 0 | 0 | 8.53 | 1 | 1 | 1 | 1 | 0 | 1 | 0 | 0 | 0 | 5 |  | 1 | 2 | 55114262 | 1 | 0 | 72 | 0 | 0 | 0 | 0 | 0 | 0 | 0 | 0 | 0 | 0 | 0 | 0 | 0 | 0 | 0 | 0 | 0 | 0 | 0 | 0 | 0 | 0 | 0.35 | 8.53 | 8.53 | 1 | 42.65 | 0
86 | 55113218 | 55114261 | 51139463 | 1 | 1 | 1 | 3 | 01.7.03.04-0001-4 | ФССЦ-2001, 01.7.03.04-0001-4, приказ Минстроя России № 294/пр от 01.06.2020 (см. тех.часть) | Затраты на электроэнергию, потребляемую ручным инструментом ( 2 % от ОЗП) | 1374 | 1013 | РУБ | РУБ | 1 | 0 | -1142673066 | 0.85 | 12.05 | 0 | 0 | 0 | 1 | 0 | 0 | 0 | 12.05 | 1 | 1 | 1 | 0 | 0 | 0 | 0 | 0 | 0.85 |  | 0 | 2 | 55114263 | 1 | 0 | 73 | 0 | 0 | 0 | 0 | 0 | 0 | 0 | 0 | 0 | 0 | 0 | 0 | 0 | 0 | 0 | 0 | 0 | 0 | 0 | 0 | 0 | 0 | 0.0595 | 12.05 | 1 | 12.05 | 0.85 | 0
86 | 55113218 | 55114261 | 53645564 | 1 | 1 | 1 | 3 | 01.7.17.09-0062 | ФССЦ-2001, 01.7.17.09-0062, приказ Минстроя России № 876/пр от 26.12.2019 | Сверло кольцевое алмазное, диаметр 20 мм | 1371 | 1013 | ШТ | ШТ | 1 | 0 | 2098047712 | 14.2857 | 1425.06 | 0 | 0 | 0 | 452.4 | 0 | 0 | 0 | 3.15 | 1 | 1 | 1 | 0 | 0 | 0 | 0 | 0 | 14.2857 |  | 0 | 1 | -1 | 0 | 0 |  | 0 | 0 | 0 | 0 | 0 | 0 | 0 | 0 | 0 | 0 | 0 | 0 | 0 | 0 | 0 | 0 | 0 | 0 | 0 | 0 | 0 | 0 | 1 | 1425.06 | 452.4 | 3.15 | 6462.86 | 0
91 | 55113220 | 55114267 | 51126797 | 68 | 1 | 1 | 1 | 1-100-33 |  | Затраты труда рабочих (Средний разряд - 3,3) | 1191 | 1013 | чел.-ч. | чел.-ч. | 1 | 0 | -1759674247 | 332.35 | 0 | 0 | 0 | 8.86 | 0 | 0 | 0 | 8.86 | 1 | 1 | 1 | 1 | 0 | 1 | 1 | 0 | 0 | 289 | )*1,15 | 1 | 2 | 55114268 | 1 | 0 | 75 | 0 | 0 | 0 | 0 | 0 | 0 | 0 | 0 | 0 | 0 | 0 | 0 | 0 | 0 | 0 | 0 | 0 | 0 | 0 | 0 | 0 | 0 | 1.9941 | 8.86 | 8.86 | 1 | 2944.62 | 0
91 | 55113220 | 55114267 | 51127040 | 68 | 1 | 1 | 1 | 4-100-00 |  | Затраты труда машинистов | 1191 | 1013 | чел.-ч. | чел.-ч. | 1 | 0 | -1417349443 | 0.7375 | 0 | 0 | 0 | 0 | 0 | 0 | 0 | 0 | 1 | 1 | 1 | 1 | 0 | 1 | 1 | 0 | 0 | 0.59 | )*1,25 | 2 | 2 | 55114269 | 1 | 0 | 76 | 0 | 0 | 0 | 0 | 0 | 0 | 0 | 0 | 0 | 0 | 0 | 0 | 0 | 0 | 0 | 0 | 0 | 0 | 0 | 0 | 0 | 0 | 0.004425 | 0 | 0 | 1 | 0 | 0
91 | 55113220 | 55114267 | 51289176 | 1 | 1 | 1 | 2 | 91.05.05-015 | ФСЭМ-2001, 91.05.05-015 , приказ Минстроя России № 876/пр от 26.12.2019 | Краны на автомобильном ходу, грузоподъемность 16 т | 1367 | 1011 | маш.-ч. | маш.-ч. | 1 | 0 | -296520070 | 0.3125 | 0 | 115.4 | 13.5 | 0 | 0 | 115.4 | 13.5 | 0 | 1 | 1 | 1 | 1 | 0 | 1 | 1 | 0 | 0 | 0.25 | )*1,25 | 0 | 2 | 55114270 | 1 | 0 | 77 | 0 | 0 | 0 | 0 | 0 | 0 | 0 | 0 | 0 | 0 | 0 | 0 | 0 | 0 | 0 | 0 | 0 | 0 | 0 | 0 | 0 | 0 | 0.001875 | 115.4 | 115.4 | 1 | 36.06 | 4.23
91 | 55113220 | 55114267 | 51290110 | 1 | 1 | 1 | 2 | 91.14.02-001 | ФСЭМ-2001, 91.14.02-001 , приказ Минстроя России № 876/пр от 26.12.2019 | Автомобили бортовые, грузоподъемность до 5 т | 1367 | 1011 | маш.-ч. | маш.-ч. | 1 | 0 | 2001246382 | 0.425 | 0 | 65.71 | 11.6 | 0 | 0 | 65.71 | 11.6 | 0 | 1 | 1 | 1 | 1 | 0 | 1 | 1 | 0 | 0 | 0.34 | )*1,25 | 0 | 2 | 55114271 | 1 | 0 | 78 | 0 | 0 | 0 | 0 | 0 | 0 | 0 | 0 | 0 | 0 | 0 | 0 | 0 | 0 | 0 | 0 | 0 | 0 | 0 | 0 | 0 | 0 | 0.00255 | 65.71 | 65.71 | 1 | 27.93 | 4.93
91 | 55113220 | 55114267 | 51156403 | 1 | 1 | 1 | 3 | 07.2.07.02-0001 | ФССЦ-2001, 07.2.07.02-0001, приказ Минстроя России № 876/пр от 26.12.2019 | Кондуктор инвентарный металлический | 1371 | 1013 | ШТ | ШТ | 1 | 0 | 350373381 | 0.01 | 346 | 0 | 0 | 0 | 346 | 0 | 0 | 0 | 1 | 1 | 1 | 1 | 0 | 1 | 0 | 0 | 0 | 0.01 |  | 0 | 2 | 55114272 | 1 | 0 | 79 | 0 | 0 | 0 | 0 | 0 | 0 | 0 | 0 | 0 | 0 | 0 | 0 | 0 | 0 | 0 | 0 | 0 | 0 | 0 | 0 | 0 | 0 | 6e-05 | 346 | 346 | 1 | 3.46 | 0
91 | 55113220 | 55114267 | 51159774 | 1 | 1 | 1 | 3 | 08.4.01.01-0022 | ФССЦ-2001, 08.4.01.01-0022, приказ Минстроя России № 876/пр от 26.12.2019 | Детали анкерные с резьбой из прямых или гнутых круглых стержней | 1348 | 1009 | т | т | 1000 | 0 | 236598862 | 1 | 10100 | 0 | 0 | 0 | 10100 | 0 | 0 | 0 | 1 | 1 | 1 | 1 | 0 | 1 | 0 | 0 | 0 | 1 |  | 0 | 2 | 55114273 | 1 | 0 | 80 | 0 | 0 | 0 | 0 | 0 | 0 | 0 | 0 | 0 | 0 | 0 | 0 | 0 | 0 | 0 | 0 | 0 | 0 | 0 | 0 | 0 | 0 | 0.006 | 10100 | 10100 | 1 | 10100 | 0
92 | 55113218 | 55114267 | 51126797 | 68 | 1 | 1 | 1 | 1-100-33 |  | Затраты труда рабочих (Средний разряд - 3,3) | 1191 | 1013 | чел.-ч. | чел.-ч. | 1 | 0 | -1759674247 | 332.35 | 0 | 0 | 0 | 8.86 | 0 | 0 | 0 | 8.86 | 1 | 1 | 1 | 1 | 0 | 1 | 1 | 0 | 0 | 289 | )*1,15 | 1 | 2 | 55114268 | 1 | 0 | 81 | 0 | 0 | 0 | 0 | 0 | 0 | 0 | 0 | 0 | 0 | 0 | 0 | 0 | 0 | 0 | 0 | 0 | 0 | 0 | 0 | 0 | 0 | 1.9941 | 8.86 | 8.86 | 1 | 2944.62 | 0
92 | 55113218 | 55114267 | 51127040 | 68 | 1 | 1 | 1 | 4-100-00 |  | Затраты труда машинистов | 1191 | 1013 | чел.-ч. | чел.-ч. | 1 | 0 | -1417349443 | 0.7375 | 0 | 0 | 0 | 0 | 0 | 0 | 0 | 0 | 1 | 1 | 1 | 1 | 0 | 1 | 1 | 0 | 0 | 0.59 | )*1,25 | 2 | 2 | 55114269 | 1 | 0 | 82 | 0 | 0 | 0 | 0 | 0 | 0 | 0 | 0 | 0 | 0 | 0 | 0 | 0 | 0 | 0 | 0 | 0 | 0 | 0 | 0 | 0 | 0 | 0.004425 | 0 | 0 | 1 | 0 | 0
92 | 55113218 | 55114267 | 51289176 | 1 | 1 | 1 | 2 | 91.05.05-015 | ФСЭМ-2001, 91.05.05-015 , приказ Минстроя России № 876/пр от 26.12.2019 | Краны на автомобильном ходу, грузоподъемность 16 т | 1367 | 1011 | маш.-ч. | маш.-ч. | 1 | 0 | -296520070 | 0.3125 | 0 | 1350.18 | 517.86 | 0 | 0 | 115.4 | 13.5 | 0 | 1 | 11.7 | 38.36 | 1 | 0 | 1 | 1 | 0 | 0 | 0.25 | )*1,25 | 0 | 2 | 55114270 | 1 | 0 | 83 | 0 | 0 | 0 | 0 | 0 | 0 | 0 | 0 | 0 | 0 | 0 | 0 | 0 | 0 | 0 | 0 | 0 | 0 | 0 | 0 | 0 | 0 | 0.001875 | 1350.18 | 115.4 | 11.7 | 36.06 | 4.23
92 | 55113218 | 55114267 | 51290110 | 1 | 1 | 1 | 2 | 91.14.02-001 | ФСЭМ-2001, 91.14.02-001 , приказ Минстроя России № 876/пр от 26.12.2019 | Автомобили бортовые, грузоподъемность до 5 т | 1367 | 1011 | маш.-ч. | маш.-ч. | 1 | 0 | 2001246382 | 0.425 | 0 | 833.2 | 444.98 | 0 | 0 | 65.71 | 11.6 | 0 | 1 | 12.68 | 38.36 | 1 | 0 | 1 | 1 | 0 | 0 | 0.34 | )*1,25 | 0 | 2 | 55114271 | 1 | 0 | 84 | 0 | 0 | 0 | 0 | 0 | 0 | 0 | 0 | 0 | 0 | 0 | 0 | 0 | 0 | 0 | 0 | 0 | 0 | 0 | 0 | 0 | 0 | 0.00255 | 833.2 | 65.71 | 12.68 | 27.93 | 4.93
92 | 55113218 | 55114267 | 51156403 | 1 | 1 | 1 | 3 | 07.2.07.02-0001 | ФССЦ-2001, 07.2.07.02-0001, приказ Минстроя России № 876/пр от 26.12.2019 | Кондуктор инвентарный металлический | 1371 | 1013 | ШТ | ШТ | 1 | 0 | 350373381 | 0.01 | 2231.7 | 0 | 0 | 0 | 346 | 0 | 0 | 0 | 6.45 | 1 | 1 | 1 | 0 | 1 | 0 | 0 | 0 | 0.01 |  | 0 | 2 | 55114272 | 1 | 0 | 85 | 0 | 0 | 0 | 0 | 0 | 0 | 0 | 0 | 0 | 0 | 0 | 0 | 0 | 0 | 0 | 0 | 0 | 0 | 0 | 0 | 0 | 0 | 6e-05 | 2231.7 | 346 | 6.45 | 3.46 | 0
92 | 55113218 | 55114267 | 51159774 | 1 | 1 | 1 | 3 | 08.4.01.01-0022 | ФССЦ-2001, 08.4.01.01-0022, приказ Минстроя России № 876/пр от 26.12.2019 | Детали анкерные с резьбой из прямых или гнутых круглых стержней | 1348 | 1009 | т | т | 1000 | 0 | 236598862 | 1 | 80295 | 0 | 0 | 0 | 10100 | 0 | 0 | 0 | 7.95 | 1 | 1 | 1 | 0 | 1 | 0 | 0 | 0 | 1 |  | 0 | 2 | 55114273 | 1 | 0 | 86 | 0 | 0 | 0 | 0 | 0 | 0 | 0 | 0 | 0 | 0 | 0 | 0 | 0 | 0 | 0 | 0 | 0 | 0 | 0 | 0 | 0 | 0 | 0.006 | 80295 | 10100 | 7.95 | 10100 | 0
93 | 55113220 | 55113437 | 53630101 | 70 | 1 | 1 | 1 | 1-100-38 |  | Затраты труда рабочих (Средний разряд - 3,8) | 1191 | 1013 | чел.-ч. | чел.-ч. | 1 | 0 | -2012709214 | 33.235 | 0 | 0 | 0 | 9.4 | 0 | 0 | 0 | 9.4 | 1 | 1 | 1 | 1 | 0 | 1 | 1 | 0 | 0 | 28.9 | )*1,15 | 1 | 2 | 55113438 | 1 | 0 | 87 | 0 | 0 | 0 | 0 | 0 | 0 | 0 | 0 | 0 | 0 | 0 | 0 | 0 | 0 | 0 | 0 | 0 | 0 | 0 | 0 | 0 | 0 | 21.1375 | 9.4 | 9.4 | 1 | 312.41 | 0
93 | 55113220 | 55113437 | 53630257 | 70 | 1 | 1 | 1 | 4-100-00 |  | Затраты труда машинистов | 1191 | 1013 | чел.-ч. | чел.-ч. | 1 | 0 | -1417349443 | 7.2875 | 0 | 0 | 0 | 0 | 0 | 0 | 0 | 0 | 1 | 1 | 1 | 1 | 0 | 1 | 1 | 0 | 0 | 5.83 | )*1,25 | 2 | 2 | 55113439 | 1 | 0 | 88 | 0 | 0 | 0 | 0 | 0 | 0 | 0 | 0 | 0 | 0 | 0 | 0 | 0 | 0 | 0 | 0 | 0 | 0 | 0 | 0 | 0 | 0 | 4.6349 | 0 | 0 | 1 | 0 | 0
93 | 55113220 | 55113437 | 53791952 | 1 | 1 | 1 | 2 | 91.05.02-005 | ФСЭМ-2001, 91.05.02-005 , приказ Минстроя России № 876/пр от 26.12.2019 | Краны козловые, грузоподъемность 32 т | 1367 | 1011 | маш.-ч. | маш.-ч. | 1 | 0 | -163180553 | 0.0875 | 0 | 120.24 | 15.42 | 0 | 0 | 120.24 | 15.42 | 0 | 1 | 1 | 1 | 1 | 0 | 1 | 1 | 0 | 0 | 0.07 | )*1,25 | 0 | 2 | 55113440 | 1 | 0 | 89 | 0 | 0 | 0 | 0 | 0 | 0 | 0 | 0 | 0 | 0 | 0 | 0 | 0 | 0 | 0 | 0 | 0 | 0 | 0 | 0 | 0 | 0 | 0.05565 | 120.24 | 120.24 | 1 | 10.53 | 1.35
93 | 55113220 | 55113437 | 53791997 | 1 | 1 | 1 | 2 | 91.05.05-015 | ФСЭМ-2001, 91.05.05-015 , приказ Минстроя России № 876/пр от 26.12.2019 | Краны на автомобильном ходу, грузоподъемность 16 т | 1367 | 1011 | маш.-ч. | маш.-ч. | 1 | 0 | -430484415 | 0.15 | 0 | 115.4 | 13.5 | 0 | 0 | 115.4 | 13.5 | 0 | 1 | 1 | 1 | 1 | 0 | 1 | 1 | 0 | 0 | 0.12 | )*1,25 | 0 | 2 | 55113441 | 1 | 0 | 90 | 0 | 0 | 0 | 0 | 0 | 0 | 0 | 0 | 0 | 0 | 0 | 0 | 0 | 0 | 0 | 0 | 0 | 0 | 0 | 0 | 0 | 0 | 0.0954 | 115.4 | 115.4 | 1 | 17.31 | 2.03
93 | 55113220 | 55113437 | 53792008 | 1 | 1 | 1 | 2 | 91.05.06-012 | ФСЭМ-2001, 91.05.06-012 , приказ Минстроя России № 876/пр от 26.12.2019 | Краны на гусеничном ходу, грузоподъемность до 16 т | 1367 | 1011 | маш.-ч. | маш.-ч. | 1 | 0 | -1200668687 | 6.8125 | 0 | 96.89 | 13.5 | 0 | 0 | 96.89 | 13.5 | 0 | 1 | 1 | 1 | 1 | 0 | 1 | 1 | 0 | 0 | 5.45 | )*1,25 | 0 | 2 | 55113442 | 1 | 0 | 91 | 0 | 0 | 0 | 0 | 0 | 0 | 0 | 0 | 0 | 0 | 0 | 0 | 0 | 0 | 0 | 0 | 0 | 0 | 0 | 0 | 0 | 0 | 4.3327 | 96.89 | 96.89 | 1 | 660.06 | 91.98
93 | 55113220 | 55113437 | 53792078 | 1 | 1 | 1 | 2 | 91.06.01-003 | ФСЭМ-2001, 91.06.01-003 , приказ Минстроя России № 876/пр от 26.12.2019 | Домкраты гидравлические, грузоподъемность 63-100 т | 1367 | 1011 | маш.-ч. | маш.-ч. | 1 | 0 | 321316643 | 1.075 | 0 | 0.9 | 0 | 0 | 0 | 0.9 | 0 | 0 | 1 | 1 | 1 | 1 | 0 | 1 | 1 | 0 | 0 | 0.86 | )*1,25 | 0 | 2 | 55113443 | 1 | 0 | 92 | 0 | 0 | 0 | 0 | 0 | 0 | 0 | 0 | 0 | 0 | 0 | 0 | 0 | 0 | 0 | 0 | 0 | 0 | 0 | 0 | 0 | 0 | 0.6837 | 0.9 | 0.9 | 1 | 0.96 | 0
93 | 55113220 | 55113437 | 53792927 | 1 | 1 | 1 | 2 | 91.14.02-001 | ФСЭМ-2001, 91.14.02-001 , приказ Минстроя России № 876/пр от 26.12.2019 | Автомобили бортовые, грузоподъемность до 5 т | 1367 | 1011 | маш.-ч. | маш.-ч. | 1 | 0 | 509054691 | 0.2375 | 0 | 65.71 | 11.6 | 0 | 0 | 65.71 | 11.6 | 0 | 1 | 1 | 1 | 1 | 0 | 1 | 1 | 0 | 0 | 0.19 | )*1,25 | 0 | 2 | 55113444 | 1 | 0 | 93 | 0 | 0 | 0 | 0 | 0 | 0 | 0 | 0 | 0 | 0 | 0 | 0 | 0 | 0 | 0 | 0 | 0 | 0 | 0 | 0 | 0 | 0 | 0.15105 | 65.71 | 65.71 | 1 | 15.6 | 2.75
93 | 55113220 | 55113437 | 53793082 | 1 | 1 | 1 | 2 | 91.17.04-042 | ФСЭМ-2001, 91.17.04-042 , приказ Минстроя России № 876/пр от 26.12.2019 | Аппараты для газовой сварки и резки | 1367 | 1011 | маш.-ч. | маш.-ч. | 1 | 0 | 2077867240 | 2.1 | 0 | 1.2 | 0 | 0 | 0 | 1.2 | 0 | 0 | 1 | 1 | 1 | 1 | 0 | 1 | 1 | 0 | 0 | 1.68 | )*1,25 | 0 | 2 | 55113445 | 1 | 0 | 94 | 0 | 0 | 0 | 0 | 0 | 0 | 0 | 0 | 0 | 0 | 0 | 0 | 0 | 0 | 0 | 0 | 0 | 0 | 0 | 0 | 0 | 0 | 1.3356 | 1.2 | 1.2 | 1 | 2.53 | 0
93 | 55113220 | 55113437 | 53793125 | 1 | 1 | 1 | 2 | 91.17.04-171 | ФСЭМ-2001, 91.17.04-171 , приказ Минстроя России № 876/пр от 26.12.2019 | Преобразователи сварочные номинальным сварочным током 315-500 А | 1367 | 1011 | маш.-ч. | маш.-ч. | 1 | 0 | -1866313122 | 10.7375 | 0 | 12.31 | 0 | 0 | 0 | 12.31 | 0 | 0 | 1 | 1 | 1 | 1 | 0 | 1 | 1 | 0 | 0 | 8.59 | )*1,25 | 0 | 2 | 55113446 | 1 | 0 | 95 | 0 | 0 | 0 | 0 | 0 | 0 | 0 | 0 | 0 | 0 | 0 | 0 | 0 | 0 | 0 | 0 | 0 | 0 | 0 | 0 | 0 | 0 | 6.8291 | 12.31 | 12.31 | 1 | 132.18 | 0
93 | 55113220 | 55113437 | 53640954 | 1 | 1 | 1 | 3 | 01.3.02.08-0001 | ФССЦ-2001, 01.3.02.08-0001, приказ Минстроя России № 876/пр от 26.12.2019 | Кислород газообразный технический | 1339 | 1007 | м3 | м3 | 1 | 0 | -1761807714 | 1.37 | 6.22 | 0 | 0 | 0 | 6.22 | 0 | 0 | 0 | 1 | 1 | 1 | 1 | 0 | 1 | 0 | 0 | 0 | 1.37 |  | 0 | 2 | 55113447 | 1 | 0 | 96 | 0 | 0 | 0 | 0 | 0 | 0 | 0 | 0 | 0 | 0 | 0 | 0 | 0 | 0 | 0 | 0 | 0 | 0 | 0 | 0 | 0 | 0 | 0.87132 | 6.22 | 6.22 | 1 | 8.52 | 0
93 | 55113220 | 55113437 | 53640960 | 1 | 1 | 1 | 3 | 01.3.02.09-0022 | ФССЦ-2001, 01.3.02.09-0022, приказ Минстроя России № 876/пр от 26.12.2019 | Пропан-бутан смесь техническая | 1346 | 1009 | кг | кг | 1 | 0 | -2118006079 | 0.41 | 6.09 | 0 | 0 | 0 | 6.09 | 0 | 0 | 0 | 1 | 1 | 1 | 1 | 0 | 1 | 0 | 0 | 0 | 0.41 |  | 0 | 2 | 55113448 | 1 | 0 | 97 | 0 | 0 | 0 | 0 | 0 | 0 | 0 | 0 | 0 | 0 | 0 | 0 | 0 | 0 | 0 | 0 | 0 | 0 | 0 | 0 | 0 | 0 | 0.26076 | 6.09 | 6.09 | 1 | 2.5 | 0
93 | 55113220 | 55113437 | 53643644 | 1 | 1 | 1 | 3 | 01.7.11.07-0036 | ФССЦ-2001, 01.7.11.07-0036, приказ Минстроя России № 876/пр от 26.12.2019 | Электроды сварочные Э46, диаметр 4 мм | 1346 | 1009 | кг | кг | 1 | 0 | 149355137 | 4 | 10.75 | 0 | 0 | 0 | 10.75 | 0 | 0 | 0 | 1 | 1 | 1 | 1 | 0 | 1 | 0 | 0 | 0 | 4 |  | 0 | 2 | 55113449 | 1 | 0 | 98 | 0 | 0 | 0 | 0 | 0 | 0 | 0 | 0 | 0 | 0 | 0 | 0 | 0 | 0 | 0 | 0 | 0 | 0 | 0 | 0 | 0 | 0 | 2.544 | 10.75 | 10.75 | 1 | 43 | 0
93 | 55113220 | 55113437 | 53644939 | 1 | 1 | 1 | 3 | 01.7.15.06-0111 | ФССЦ-2001, 01.7.15.06-0111, приказ Минстроя России № 876/пр от 26.12.2019 | Гвозди строительные | 1348 | 1009 | т | т | 1000 | 0 | -45966985 | 1e-05 | 11978 | 0 | 0 | 0 | 11978 | 0 | 0 | 0 | 1 | 1 | 1 | 1 | 0 | 1 | 0 | 0 | 0 | 1e-05 |  | 0 | 2 | 55113451 | 1 | 0 | 100 | 0 | 0 | 0 | 0 | 0 | 0 | 0 | 0 | 0 | 0 | 0 | 0 | 0 | 0 | 0 | 0 | 0 | 0 | 0 | 0 | 0 | 0 | 6.36e-06 | 11978 | 11978 | 1 | 0.12 | 0
93 | 55113220 | 55113437 | 53646035 | 1 | 1 | 1 | 3 | 01.7.20.08-0071 | ФССЦ-2001, 01.7.20.08-0071, приказ Минстроя России № 876/пр от 26.12.2019 | Канат пеньковый пропитанный | 1348 | 1009 | т | т | 1000 | 0 | -1671348935 | 0.0001 | 37900 | 0 | 0 | 0 | 37900 | 0 | 0 | 0 | 1 | 1 | 1 | 1 | 0 | 1 | 0 | 0 | 0 | 0.0001 |  | 0 | 2 | 55113452 | 1 | 0 | 101 | 0 | 0 | 0 | 0 | 0 | 0 | 0 | 0 | 0 | 0 | 0 | 0 | 0 | 0 | 0 | 0 | 0 | 0 | 0 | 0 | 0 | 0 | 6.36e-05 | 37900 | 37900 | 1 | 3.79 | 0
93 | 55113220 | 55113437 | 53658853 | 1 | 1 | 1 | 3 | 07.2.05.01-0032 | ФССЦ-2001, 07.2.05.01-0032, приказ Минстроя России № 876/пр от 26.12.2019 | Ограждения лестничных проемов, лестничные марши, пожарные лестницы | 1348 | 1009 | т | т | 1000 | 0 | 1853686766 | 1 | 7571 | 0 | 0 | 0 | 7571 | 0 | 0 | 0 | 1 | 1 | 1 | 1 | 0 | 0 | 0 | 0 | 0 | 1 |  | 0 | 1 | -1 | 0 | 0 |  | 0 | 0 | 0 | 0 | 0 | 0 | 0 | 0 | 0 | 0 | 0 | 0 | 0 | 0 | 0 | 0 | 0 | 0 | 0 | 0 | 0 | 0 | 0.636 | 7571 | 7571 | 1 | 7571 | 0
93 | 55113220 | 55113437 | 53659617 | 1 | 1 | 1 | 3 | 07.2.07.12-0020 | ФССЦ-2001, 07.2.07.12-0020, приказ Минстроя России № 876/пр от 26.12.2019 | Элементы конструктивные зданий и сооружений с преобладанием горячекатаных профилей, средняя масса сборочной единицы от 0,1 до 0,5 т | 1348 | 1009 | т | т | 1000 | 0 | -1915778085 | 0.001 | 7712 | 0 | 0 | 0 | 7712 | 0 | 0 | 0 | 1 | 1 | 1 | 1 | 0 | 1 | 0 | 0 | 0 | 0.001 |  | 0 | 2 | 55113454 | 1 | 0 | 103 | 0 | 0 | 0 | 0 | 0 | 0 | 0 | 0 | 0 | 0 | 0 | 0 | 0 | 0 | 0 | 0 | 0 | 0 | 0 | 0 | 0 | 0 | 0.000636 | 7712 | 7712 | 1 | 7.71 | 0
93 | 55113220 | 55113437 | 53661716 | 1 | 1 | 1 | 3 | 08.2.02.11-0007 | ФССЦ-2001, 08.2.02.11-0007, приказ Минстроя России № 876/пр от 26.12.2019 | Канат двойной свивки ТК, конструкции 6х19(1+6+12)+1 о.с., оцинкованный, из проволок марки В, маркировочная группа 1770 н/мм2, диаметр 5,5 мм | 1302 | 1003 | 10 м | 10 м | 10 | 0 | 581091037 | 0.0187 | 50.24 | 0 | 0 | 0 | 50.24 | 0 | 0 | 0 | 1 | 1 | 1 | 1 | 0 | 1 | 0 | 0 | 0 | 0.0187 |  | 0 | 2 | 55113455 | 1 | 0 | 104 | 0 | 0 | 0 | 0 | 0 | 0 | 0 | 0 | 0 | 0 | 0 | 0 | 0 | 0 | 0 | 0 | 0 | 0 | 0 | 0 | 0 | 0 | 0.011893 | 50.24 | 50.24 | 1 | 0.94 | 0
93 | 55113220 | 55113437 | 53662071 | 1 | 1 | 1 | 3 | 08.3.03.06-0002 | ФССЦ-2001, 08.3.03.06-0002, приказ Минстроя России № 876/пр от 26.12.2019 | Проволока горячекатаная в мотках, диаметр 6,3-6,5 мм | 1348 | 1009 | т | т | 1000 | 0 | -120483918 | 3e-05 | 4455.2 | 0 | 0 | 0 | 4455.2 | 0 | 0 | 0 | 1 | 1 | 1 | 1 | 0 | 1 | 0 | 0 | 0 | 3e-05 |  | 0 | 2 | 55113456 | 1 | 0 | 105 | 0 | 0 | 0 | 0 | 0 | 0 | 0 | 0 | 0 | 0 | 0 | 0 | 0 | 0 | 0 | 0 | 0 | 0 | 0 | 0 | 0 | 0 | 1.908e-05 | 4455.2 | 4455.2 | 1 | 0.13 | 0
93 | 55113220 | 55113437 | 53662794 | 1 | 1 | 1 | 3 | 08.3.11.01-0091 | ФССЦ-2001, 08.3.11.01-0091, приказ Минстроя России № 876/пр от 26.12.2019 | Швеллеры № 40, марка стали Ст0 | 1348 | 1009 | т | т | 1000 | 0 | 834877976 | 0.00194 | 4920 | 0 | 0 | 0 | 4920 | 0 | 0 | 0 | 1 | 1 | 1 | 1 | 0 | 1 | 0 | 0 | 0 | 0.00194 |  | 0 | 2 | 55113457 | 1 | 0 | 106 | 0 | 0 | 0 | 0 | 0 | 0 | 0 | 0 | 0 | 0 | 0 | 0 | 0 | 0 | 0 | 0 | 0 | 0 | 0 | 0 | 0 | 0 | 0.0012338 | 4920 | 4920 | 1 | 9.54 | 0
93 | 55113220 | 55113437 | 53666055 | 1 | 1 | 1 | 3 | 11.1.03.01-0077 | ФССЦ-2001, 11.1.03.01-0077, приказ Минстроя России № 876/пр от 26.12.2019 | Бруски обрезные, хвойных пород, длина 4-6,5 м, ширина 75-150 мм, толщина 40-75 мм, сорт I | 1339 | 1007 | м3 | м3 | 1 | 0 | 1758287014 | 0.00103 | 1700 | 0 | 0 | 0 | 1700 | 0 | 0 | 0 | 1 | 1 | 1 | 1 | 0 | 1 | 0 | 0 | 0 | 0.00103 |  | 0 | 2 | 55113458 | 1 | 0 | 107 | 0 | 0 | 0 | 0 | 0 | 0 | 0 | 0 | 0 | 0 | 0 | 0 | 0 | 0 | 0 | 0 | 0 | 0 | 0 | 0 | 0 | 0 | 0.00065508 | 1700 | 1700 | 1 | 1.75 | 0
93 | 55113220 | 55113437 | 53673673 | 1 | 1 | 1 | 3 | 14.4.01.01-0003 | ФССЦ-2001, 14.4.01.01-0003, приказ Минстроя России № 876/пр от 26.12.2019 | Грунтовка ГФ-021 | 1348 | 1009 | т | т | 1000 | 0 | 264248573 | 0.00031 | 15620 | 0 | 0 | 0 | 15620 | 0 | 0 | 0 | 1 | 1 | 1 | 1 | 0 | 1 | 0 | 0 | 0 | 0.00031 |  | 0 | 2 | 55113459 | 1 | 0 | 108 | 0 | 0 | 0 | 0 | 0 | 0 | 0 | 0 | 0 | 0 | 0 | 0 | 0 | 0 | 0 | 0 | 0 | 0 | 0 | 0 | 0 | 0 | 0.00019716 | 15620 | 15620 | 1 | 4.84 | 0
93 | 55113220 | 55113437 | 53674786 | 1 | 1 | 1 | 3 | 14.5.09.07-0030 | ФССЦ-2001, 14.5.09.07-0030, приказ Минстроя России № 876/пр от 26.12.2019 | Растворитель Р-4 | 1346 | 1009 | кг | кг | 1 | 0 | -1449230318 | 0.6 | 9.42 | 0 | 0 | 0 | 9.42 | 0 | 0 | 0 | 1 | 1 | 1 | 1 | 0 | 1 | 0 | 0 | 0 | 0.6 |  | 0 | 2 | 55113460 | 1 | 0 | 109 | 0 | 0 | 0 | 0 | 0 | 0 | 0 | 0 | 0 | 0 | 0 | 0 | 0 | 0 | 0 | 0 | 0 | 0 | 0 | 0 | 0 | 0 | 0.3816 | 9.42 | 9.42 | 1 | 5.65 | 0
94 | 55113218 | 55113437 | 53630101 | 70 | 1 | 1 | 1 | 1-100-38 |  | Затраты труда рабочих (Средний разряд - 3,8) | 1191 | 1013 | чел.-ч. | чел.-ч. | 1 | 0 | -2012709214 | 33.235 | 0 | 0 | 0 | 9.4 | 0 | 0 | 0 | 9.4 | 1 | 1 | 1 | 1 | 0 | 1 | 1 | 0 | 0 | 28.9 | )*1,15 | 1 | 2 | 55113438 | 1 | 0 | 110 | 0 | 0 | 0 | 0 | 0 | 0 | 0 | 0 | 0 | 0 | 0 | 0 | 0 | 0 | 0 | 0 | 0 | 0 | 0 | 0 | 0 | 0 | 21.1375 | 9.4 | 9.4 | 1 | 312.41 | 0
94 | 55113218 | 55113437 | 53630257 | 70 | 1 | 1 | 1 | 4-100-00 |  | Затраты труда машинистов | 1191 | 1013 | чел.-ч. | чел.-ч. | 1 | 0 | -1417349443 | 7.2875 | 0 | 0 | 0 | 0 | 0 | 0 | 0 | 0 | 1 | 1 | 1 | 1 | 0 | 1 | 1 | 0 | 0 | 5.83 | )*1,25 | 2 | 2 | 55113439 | 1 | 0 | 111 | 0 | 0 | 0 | 0 | 0 | 0 | 0 | 0 | 0 | 0 | 0 | 0 | 0 | 0 | 0 | 0 | 0 | 0 | 0 | 0 | 0 | 0 | 4.6349 | 0 | 0 | 1 | 0 | 0
94 | 55113218 | 55113437 | 53791952 | 1 | 1 | 1 | 2 | 91.05.02-005 | ФСЭМ-2001, 91.05.02-005 , приказ Минстроя России № 876/пр от 26.12.2019 | Краны козловые, грузоподъемность 32 т | 1367 | 1011 | маш.-ч. | маш.-ч. | 1 | 0 | -163180553 | 0.0875 | 0 | 1256.51 | 591.51 | 0 | 0 | 120.24 | 15.42 | 0 | 1 | 10.45 | 38.36 | 1 | 0 | 1 | 1 | 0 | 0 | 0.07 | )*1,25 | 0 | 2 | 55113440 | 1 | 0 | 112 | 0 | 0 | 0 | 0 | 0 | 0 | 0 | 0 | 0 | 0 | 0 | 0 | 0 | 0 | 0 | 0 | 0 | 0 | 0 | 0 | 0 | 0 | 0.05565 | 1256.51 | 120.24 | 10.45 | 10.53 | 1.35
94 | 55113218 | 55113437 | 53791997 | 1 | 1 | 1 | 2 | 91.05.05-015 | ФСЭМ-2001, 91.05.05-015 , приказ Минстроя России № 876/пр от 26.12.2019 | Краны на автомобильном ходу, грузоподъемность 16 т | 1367 | 1011 | маш.-ч. | маш.-ч. | 1 | 0 | -430484415 | 0.15 | 0 | 1350.18 | 517.86 | 0 | 0 | 115.4 | 13.5 | 0 | 1 | 11.7 | 38.36 | 1 | 0 | 1 | 1 | 0 | 0 | 0.12 | )*1,25 | 0 | 2 | 55113441 | 1 | 0 | 113 | 0 | 0 | 0 | 0 | 0 | 0 | 0 | 0 | 0 | 0 | 0 | 0 | 0 | 0 | 0 | 0 | 0 | 0 | 0 | 0 | 0 | 0 | 0.0954 | 1350.18 | 115.4 | 11.7 | 17.31 | 2.03
94 | 55113218 | 55113437 | 53792008 | 1 | 1 | 1 | 2 | 91.05.06-012 | ФСЭМ-2001, 91.05.06-012 , приказ Минстроя России № 876/пр от 26.12.2019 | Краны на гусеничном ходу, грузоподъемность до 16 т | 1367 | 1011 | маш.-ч. | маш.-ч. | 1 | 0 | -1200668687 | 6.8125 | 0 | 1266.35 | 517.86 | 0 | 0 | 96.89 | 13.5 | 0 | 1 | 13.07 | 38.36 | 1 | 0 | 1 | 1 | 0 | 0 | 5.45 | )*1,25 | 0 | 2 | 55113442 | 1 | 0 | 114 | 0 | 0 | 0 | 0 | 0 | 0 | 0 | 0 | 0 | 0 | 0 | 0 | 0 | 0 | 0 | 0 | 0 | 0 | 0 | 0 | 0 | 0 | 4.3327 | 1266.35 | 96.89 | 13.07 | 660.06 | 91.98
94 | 55113218 | 55113437 | 53792078 | 1 | 1 | 1 | 2 | 91.06.01-003 | ФСЭМ-2001, 91.06.01-003 , приказ Минстроя России № 876/пр от 26.12.2019 | Домкраты гидравлические, грузоподъемность 63-100 т | 1367 | 1011 | маш.-ч. | маш.-ч. | 1 | 0 | 321316643 | 1.075 | 0 | 7.17 | 0 | 0 | 0 | 0.9 | 0 | 0 | 1 | 7.97 | 38.36 | 1 | 0 | 1 | 1 | 0 | 0 | 0.86 | )*1,25 | 0 | 2 | 55113443 | 1 | 0 | 115 | 0 | 0 | 0 | 0 | 0 | 0 | 0 | 0 | 0 | 0 | 0 | 0 | 0 | 0 | 0 | 0 | 0 | 0 | 0 | 0 | 0 | 0 | 0.6837 | 7.17 | 0.9 | 7.97 | 0.96 | 0
94 | 55113218 | 55113437 | 53792927 | 1 | 1 | 1 | 2 | 91.14.02-001 | ФСЭМ-2001, 91.14.02-001 , приказ Минстроя России № 876/пр от 26.12.2019 | Автомобили бортовые, грузоподъемность до 5 т | 1367 | 1011 | маш.-ч. | маш.-ч. | 1 | 0 | 509054691 | 0.2375 | 0 | 833.2 | 444.98 | 0 | 0 | 65.71 | 11.6 | 0 | 1 | 12.68 | 38.36 | 1 | 0 | 1 | 1 | 0 | 0 | 0.19 | )*1,25 | 0 | 2 | 55113444 | 1 | 0 | 116 | 0 | 0 | 0 | 0 | 0 | 0 | 0 | 0 | 0 | 0 | 0 | 0 | 0 | 0 | 0 | 0 | 0 | 0 | 0 | 0 | 0 | 0 | 0.15105 | 833.2 | 65.71 | 12.68 | 15.6 | 2.75
94 | 55113218 | 55113437 | 53793082 | 1 | 1 | 1 | 2 | 91.17.04-042 | ФСЭМ-2001, 91.17.04-042 , приказ Минстроя России № 876/пр от 26.12.2019 | Аппараты для газовой сварки и резки | 1367 | 1011 | маш.-ч. | маш.-ч. | 1 | 0 | 2077867240 | 2.1 | 0 | 5.82 | 0 | 0 | 0 | 1.2 | 0 | 0 | 1 | 4.85 | 38.36 | 1 | 0 | 1 | 1 | 0 | 0 | 1.68 | )*1,25 | 0 | 2 | 55113445 | 1 | 0 | 117 | 0 | 0 | 0 | 0 | 0 | 0 | 0 | 0 | 0 | 0 | 0 | 0 | 0 | 0 | 0 | 0 | 0 | 0 | 0 | 0 | 0 | 0 | 1.3356 | 5.82 | 1.2 | 4.85 | 2.53 | 0
94 | 55113218 | 55113437 | 53793125 | 1 | 1 | 1 | 2 | 91.17.04-171 | ФСЭМ-2001, 91.17.04-171 , приказ Минстроя России № 876/пр от 26.12.2019 | Преобразователи сварочные номинальным сварочным током 315-500 А | 1367 | 1011 | маш.-ч. | маш.-ч. | 1 | 0 | -1866313122 | 10.7375 | 0 | 122.48 | 0 | 0 | 0 | 12.31 | 0 | 0 | 1 | 9.95 | 38.36 | 1 | 0 | 1 | 1 | 0 | 0 | 8.59 | )*1,25 | 0 | 2 | 55113446 | 1 | 0 | 118 | 0 | 0 | 0 | 0 | 0 | 0 | 0 | 0 | 0 | 0 | 0 | 0 | 0 | 0 | 0 | 0 | 0 | 0 | 0 | 0 | 0 | 0 | 6.8291 | 122.48 | 12.31 | 9.95 | 132.18 | 0
94 | 55113218 | 55113437 | 53640954 | 1 | 1 | 1 | 3 | 01.3.02.08-0001 | ФССЦ-2001, 01.3.02.08-0001, приказ Минстроя России № 876/пр от 26.12.2019 | Кислород газообразный технический | 1339 | 1007 | м3 | м3 | 1 | 0 | -1761807714 | 1.37 | 83.1 | 0 | 0 | 0 | 6.22 | 0 | 0 | 0 | 13.36 | 1 | 1 | 1 | 0 | 1 | 0 | 0 | 0 | 1.37 |  | 0 | 2 | 55113447 | 1 | 0 | 119 | 0 | 0 | 0 | 0 | 0 | 0 | 0 | 0 | 0 | 0 | 0 | 0 | 0 | 0 | 0 | 0 | 0 | 0 | 0 | 0 | 0 | 0 | 0.87132 | 83.1 | 6.22 | 13.36 | 8.52 | 0
94 | 55113218 | 55113437 | 53640960 | 1 | 1 | 1 | 3 | 01.3.02.09-0022 | ФССЦ-2001, 01.3.02.09-0022, приказ Минстроя России № 876/пр от 26.12.2019 | Пропан-бутан смесь техническая | 1346 | 1009 | кг | кг | 1 | 0 | -2118006079 | 0.41 | 52.5 | 0 | 0 | 0 | 6.09 | 0 | 0 | 0 | 8.62 | 1 | 1 | 1 | 0 | 1 | 0 | 0 | 0 | 0.41 |  | 0 | 2 | 55113448 | 1 | 0 | 120 | 0 | 0 | 0 | 0 | 0 | 0 | 0 | 0 | 0 | 0 | 0 | 0 | 0 | 0 | 0 | 0 | 0 | 0 | 0 | 0 | 0 | 0 | 0.26076 | 52.5 | 6.09 | 8.62 | 2.5 | 0
94 | 55113218 | 55113437 | 53643644 | 1 | 1 | 1 | 3 | 01.7.11.07-0036 | ФССЦ-2001, 01.7.11.07-0036, приказ Минстроя России № 876/пр от 26.12.2019 | Электроды сварочные Э46, диаметр 4 мм | 1346 | 1009 | кг | кг | 1 | 0 | 149355137 | 4 | 164.05 | 0 | 0 | 0 | 10.75 | 0 | 0 | 0 | 15.26 | 1 | 1 | 1 | 0 | 1 | 0 | 0 | 0 | 4 |  | 0 | 2 | 55113449 | 1 | 0 | 121 | 0 | 0 | 0 | 0 | 0 | 0 | 0 | 0 | 0 | 0 | 0 | 0 | 0 | 0 | 0 | 0 | 0 | 0 | 0 | 0 | 0 | 0 | 2.544 | 164.05 | 10.75 | 15.26 | 43 | 0
94 | 55113218 | 55113437 | 53644939 | 1 | 1 | 1 | 3 | 01.7.15.06-0111 | ФССЦ-2001, 01.7.15.06-0111, приказ Минстроя России № 876/пр от 26.12.2019 | Гвозди строительные | 1348 | 1009 | т | т | 1000 | 0 | -45966985 | 1e-05 | 142657.98 | 0 | 0 | 0 | 11978 | 0 | 0 | 0 | 11.91 | 1 | 1 | 1 | 0 | 1 | 0 | 0 | 0 | 1e-05 |  | 0 | 2 | 55113451 | 1 | 0 | 123 | 0 | 0 | 0 | 0 | 0 | 0 | 0 | 0 | 0 | 0 | 0 | 0 | 0 | 0 | 0 | 0 | 0 | 0 | 0 | 0 | 0 | 0 | 6.36e-06 | 142657.98 | 11978 | 11.91 | 0.12 | 0
94 | 55113218 | 55113437 | 53646035 | 1 | 1 | 1 | 3 | 01.7.20.08-0071 | ФССЦ-2001, 01.7.20.08-0071, приказ Минстроя России № 876/пр от 26.12.2019 | Канат пеньковый пропитанный | 1348 | 1009 | т | т | 1000 | 0 | -1671348935 | 0.0001 | 201249 | 0 | 0 | 0 | 37900 | 0 | 0 | 0 | 5.31 | 1 | 1 | 1 | 0 | 1 | 0 | 0 | 0 | 0.0001 |  | 0 | 2 | 55113452 | 1 | 0 | 124 | 0 | 0 | 0 | 0 | 0 | 0 | 0 | 0 | 0 | 0 | 0 | 0 | 0 | 0 | 0 | 0 | 0 | 0 | 0 | 0 | 0 | 0 | 6.36e-05 | 201249 | 37900 | 5.31 | 3.79 | 0
94 | 55113218 | 55113437 | 53658853 | 1 | 1 | 1 | 3 | 07.2.05.01-0032 | ФССЦ-2001, 07.2.05.01-0032, приказ Минстроя России № 876/пр от 26.12.2019 | Ограждения лестничных проемов, лестничные марши, пожарные лестницы | 1348 | 1009 | т | т | 1000 | 0 | 1853686766 | 1 | 118788.99 | 0 | 0 | 0 | 7571 | 0 | 0 | 0 | 15.69 | 1 | 1 | 1 | 0 | 0 | 0 | 0 | 0 | 1 |  | 0 | 1 | -1 | 0 | 0 |  | 0 | 0 | 0 | 0 | 0 | 0 | 0 | 0 | 0 | 0 | 0 | 0 | 0 | 0 | 0 | 0 | 0 | 0 | 0 | 0 | 0 | 0 | 0.636 | 118788.99 | 7571 | 15.69 | 7571 | 0
94 | 55113218 | 55113437 | 53659617 | 1 | 1 | 1 | 3 | 07.2.07.12-0020 | ФССЦ-2001, 07.2.07.12-0020, приказ Минстроя России № 876/пр от 26.12.2019 | Элементы конструктивные зданий и сооружений с преобладанием горячекатаных профилей, средняя масса сборочной единицы от 0,1 до 0,5 т | 1348 | 1009 | т | т | 1000 | 0 | -1915778085 | 0.001 | 81515.84 | 0 | 0 | 0 | 7712 | 0 | 0 | 0 | 10.57 | 1 | 1 | 1 | 0 | 1 | 0 | 0 | 0 | 0.001 |  | 0 | 2 | 55113454 | 1 | 0 | 126 | 0 | 0 | 0 | 0 | 0 | 0 | 0 | 0 | 0 | 0 | 0 | 0 | 0 | 0 | 0 | 0 | 0 | 0 | 0 | 0 | 0 | 0 | 0.000636 | 81515.84 | 7712 | 10.57 | 7.71 | 0
94 | 55113218 | 55113437 | 53661716 | 1 | 1 | 1 | 3 | 08.2.02.11-0007 | ФССЦ-2001, 08.2.02.11-0007, приказ Минстроя России № 876/пр от 26.12.2019 | Канат двойной свивки ТК, конструкции 6х19(1+6+12)+1 о.с., оцинкованный, из проволок марки В, маркировочная группа 1770 н/мм2, диаметр 5,5 мм | 1302 | 1003 | 10 м | 10 м | 10 | 0 | 581091037 | 0.0187 | 450.15 | 0 | 0 | 0 | 50.24 | 0 | 0 | 0 | 8.96 | 1 | 1 | 1 | 0 | 1 | 0 | 0 | 0 | 0.0187 |  | 0 | 2 | 55113455 | 1 | 0 | 127 | 0 | 0 | 0 | 0 | 0 | 0 | 0 | 0 | 0 | 0 | 0 | 0 | 0 | 0 | 0 | 0 | 0 | 0 | 0 | 0 | 0 | 0 | 0.011893 | 450.15 | 50.24 | 8.96 | 0.94 | 0
94 | 55113218 | 55113437 | 53662071 | 1 | 1 | 1 | 3 | 08.3.03.06-0002 | ФССЦ-2001, 08.3.03.06-0002, приказ Минстроя России № 876/пр от 26.12.2019 | Проволока горячекатаная в мотках, диаметр 6,3-6,5 мм | 1348 | 1009 | т | т | 1000 | 0 | -120483918 | 3e-05 | 69634.78 | 0 | 0 | 0 | 4455.2 | 0 | 0 | 0 | 15.63 | 1 | 1 | 1 | 0 | 1 | 0 | 0 | 0 | 3e-05 |  | 0 | 2 | 55113456 | 1 | 0 | 128 | 0 | 0 | 0 | 0 | 0 | 0 | 0 | 0 | 0 | 0 | 0 | 0 | 0 | 0 | 0 | 0 | 0 | 0 | 0 | 0 | 0 | 0 | 1.908e-05 | 69634.78 | 4455.2 | 15.63 | 0.13 | 0
94 | 55113218 | 55113437 | 53662794 | 1 | 1 | 1 | 3 | 08.3.11.01-0091 | ФССЦ-2001, 08.3.11.01-0091, приказ Минстроя России № 876/пр от 26.12.2019 | Швеллеры № 40, марка стали Ст0 | 1348 | 1009 | т | т | 1000 | 0 | 834877976 | 0.00194 | 93480 | 0 | 0 | 0 | 4920 | 0 | 0 | 0 | 19 | 1 | 1 | 1 | 0 | 1 | 0 | 0 | 0 | 0.00194 |  | 0 | 2 | 55113457 | 1 | 0 | 129 | 0 | 0 | 0 | 0 | 0 | 0 | 0 | 0 | 0 | 0 | 0 | 0 | 0 | 0 | 0 | 0 | 0 | 0 | 0 | 0 | 0 | 0 | 0.0012338 | 93480 | 4920 | 19 | 9.54 | 0
94 | 55113218 | 55113437 | 53666055 | 1 | 1 | 1 | 3 | 11.1.03.01-0077 | ФССЦ-2001, 11.1.03.01-0077, приказ Минстроя России № 876/пр от 26.12.2019 | Бруски обрезные, хвойных пород, длина 4-6,5 м, ширина 75-150 мм, толщина 40-75 мм, сорт I | 1339 | 1007 | м3 | м3 | 1 | 0 | 1758287014 | 0.00103 | 12937 | 0 | 0 | 0 | 1700 | 0 | 0 | 0 | 7.61 | 1 | 1 | 1 | 0 | 1 | 0 | 0 | 0 | 0.00103 |  | 0 | 2 | 55113458 | 1 | 0 | 130 | 0 | 0 | 0 | 0 | 0 | 0 | 0 | 0 | 0 | 0 | 0 | 0 | 0 | 0 | 0 | 0 | 0 | 0 | 0 | 0 | 0 | 0 | 0.00065508 | 12937 | 1700 | 7.61 | 1.75 | 0
94 | 55113218 | 55113437 | 53673673 | 1 | 1 | 1 | 3 | 14.4.01.01-0003 | ФССЦ-2001, 14.4.01.01-0003, приказ Минстроя России № 876/пр от 26.12.2019 | Грунтовка ГФ-021 | 1348 | 1009 | т | т | 1000 | 0 | 264248573 | 0.00031 | 179630 | 0 | 0 | 0 | 15620 | 0 | 0 | 0 | 11.5 | 1 | 1 | 1 | 0 | 1 | 0 | 0 | 0 | 0.00031 |  | 0 | 2 | 55113459 | 1 | 0 | 131 | 0 | 0 | 0 | 0 | 0 | 0 | 0 | 0 | 0 | 0 | 0 | 0 | 0 | 0 | 0 | 0 | 0 | 0 | 0 | 0 | 0 | 0 | 0.00019716 | 179630 | 15620 | 11.5 | 4.84 | 0
94 | 55113218 | 55113437 | 53674786 | 1 | 1 | 1 | 3 | 14.5.09.07-0030 | ФССЦ-2001, 14.5.09.07-0030, приказ Минстроя России № 876/пр от 26.12.2019 | Растворитель Р-4 | 1346 | 1009 | кг | кг | 1 | 0 | -1449230318 | 0.6 | 147.42 | 0 | 0 | 0 | 9.42 | 0 | 0 | 0 | 15.65 | 1 | 1 | 1 | 0 | 1 | 0 | 0 | 0 | 0.6 |  | 0 | 2 | 55113460 | 1 | 0 | 132 | 0 | 0 | 0 | 0 | 0 | 0 | 0 | 0 | 0 | 0 | 0 | 0 | 0 | 0 | 0 | 0 | 0 | 0 | 0 | 0 | 0 | 0 | 0.3816 | 147.42 | 9.42 | 15.65 | 5.65 | 0
97 | 55113220 | 55113463 | 53630089 | 70 | 1 | 1 | 1 | 1-100-36 |  | Затраты труда рабочих (Средний разряд - 3,6) | 1191 | 1013 | чел.-ч. | чел.-ч. | 1 | 0 | -1810713292 | 41.285 | 0 | 0 | 0 | 9.18 | 0 | 0 | 0 | 9.18 | 1 | 1 | 1 | 1 | 0 | 1 | 1 | 0 | 0 | 35.9 | )*1,15 | 1 | 2 | 55113464 | 1 | 0 | 133 | 0 | 0 | 0 | 0 | 0 | 0 | 0 | 0 | 0 | 0 | 0 | 0 | 0 | 0 | 0 | 0 | 0 | 0 | 0 | 0 | 0 | 0 | 57.0559 | 9.18 | 9.18 | 1 | 378.99 | 0
97 | 55113220 | 55113463 | 53630257 | 70 | 1 | 1 | 1 | 4-100-00 |  | Затраты труда машинистов | 1191 | 1013 | чел.-ч. | чел.-ч. | 1 | 0 | -1417349443 | 5.525 | 0 | 0 | 0 | 0 | 0 | 0 | 0 | 0 | 1 | 1 | 1 | 1 | 0 | 1 | 1 | 0 | 0 | 4.42 | )*1,25 | 2 | 2 | 55113465 | 1 | 0 | 134 | 0 | 0 | 0 | 0 | 0 | 0 | 0 | 0 | 0 | 0 | 0 | 0 | 0 | 0 | 0 | 0 | 0 | 0 | 0 | 0 | 0 | 0 | 7.6356 | 0 | 0 | 1 | 0 | 0
97 | 55113220 | 55113463 | 53791952 | 1 | 1 | 1 | 2 | 91.05.02-005 | ФСЭМ-2001, 91.05.02-005 , приказ Минстроя России № 876/пр от 26.12.2019 | Краны козловые, грузоподъемность 32 т | 1367 | 1011 | маш.-ч. | маш.-ч. | 1 | 0 | -163180553 | 0.125 | 0 | 120.24 | 15.42 | 0 | 0 | 120.24 | 15.42 | 0 | 1 | 1 | 1 | 1 | 0 | 1 | 1 | 0 | 0 | 0.1 | )*1,25 | 0 | 2 | 55113466 | 1 | 0 | 135 | 0 | 0 | 0 | 0 | 0 | 0 | 0 | 0 | 0 | 0 | 0 | 0 | 0 | 0 | 0 | 0 | 0 | 0 | 0 | 0 | 0 | 0 | 0.17275 | 120.24 | 120.24 | 1 | 15.03 | 1.93
97 | 55113220 | 55113463 | 53791997 | 1 | 1 | 1 | 2 | 91.05.05-015 | ФСЭМ-2001, 91.05.05-015 , приказ Минстроя России № 876/пр от 26.12.2019 | Краны на автомобильном ходу, грузоподъемность 16 т | 1367 | 1011 | маш.-ч. | маш.-ч. | 1 | 0 | -430484415 | 5.1625 | 0 | 115.4 | 13.5 | 0 | 0 | 115.4 | 13.5 | 0 | 1 | 1 | 1 | 1 | 0 | 1 | 1 | 0 | 0 | 4.13 | )*1,25 | 0 | 2 | 55113467 | 1 | 0 | 136 | 0 | 0 | 0 | 0 | 0 | 0 | 0 | 0 | 0 | 0 | 0 | 0 | 0 | 0 | 0 | 0 | 0 | 0 | 0 | 0 | 0 | 0 | 7.1346 | 115.4 | 115.4 | 1 | 595.75 | 69.7
97 | 55113220 | 55113463 | 53792078 | 1 | 1 | 1 | 2 | 91.06.01-003 | ФСЭМ-2001, 91.06.01-003 , приказ Минстроя России № 876/пр от 26.12.2019 | Домкраты гидравлические, грузоподъемность 63-100 т | 1367 | 1011 | маш.-ч. | маш.-ч. | 1 | 0 | 321316643 | 3.9625 | 0 | 0.9 | 0 | 0 | 0 | 0.9 | 0 | 0 | 1 | 1 | 1 | 1 | 0 | 1 | 1 | 0 | 0 | 3.17 | )*1,25 | 0 | 2 | 55113468 | 1 | 0 | 137 | 0 | 0 | 0 | 0 | 0 | 0 | 0 | 0 | 0 | 0 | 0 | 0 | 0 | 0 | 0 | 0 | 0 | 0 | 0 | 0 | 0 | 0 | 5.4762 | 0.9 | 0.9 | 1 | 3.56 | 0
97 | 55113220 | 55113463 | 53792927 | 1 | 1 | 1 | 2 | 91.14.02-001 | ФСЭМ-2001, 91.14.02-001 , приказ Минстроя России № 876/пр от 26.12.2019 | Автомобили бортовые, грузоподъемность до 5 т | 1367 | 1011 | маш.-ч. | маш.-ч. | 1 | 0 | 509054691 | 0.2375 | 0 | 65.71 | 11.6 | 0 | 0 | 65.71 | 11.6 | 0 | 1 | 1 | 1 | 1 | 0 | 1 | 1 | 0 | 0 | 0.19 | )*1,25 | 0 | 2 | 55113469 | 1 | 0 | 138 | 0 | 0 | 0 | 0 | 0 | 0 | 0 | 0 | 0 | 0 | 0 | 0 | 0 | 0 | 0 | 0 | 0 | 0 | 0 | 0 | 0 | 0 | 0.32822 | 65.71 | 65.71 | 1 | 15.6 | 2.75
97 | 55113220 | 55113463 | 53793082 | 1 | 1 | 1 | 2 | 91.17.04-042 | ФСЭМ-2001, 91.17.04-042 , приказ Минстроя России № 876/пр от 26.12.2019 | Аппараты для газовой сварки и резки | 1367 | 1011 | маш.-ч. | маш.-ч. | 1 | 0 | 2077867240 | 2.0375 | 0 | 1.2 | 0 | 0 | 0 | 1.2 | 0 | 0 | 1 | 1 | 1 | 1 | 0 | 1 | 1 | 0 | 0 | 1.63 | )*1,25 | 0 | 2 | 55113470 | 1 | 0 | 139 | 0 | 0 | 0 | 0 | 0 | 0 | 0 | 0 | 0 | 0 | 0 | 0 | 0 | 0 | 0 | 0 | 0 | 0 | 0 | 0 | 0 | 0 | 2.8158 | 1.2 | 1.2 | 1 | 2.45 | 0
97 | 55113220 | 55113463 | 53793125 | 1 | 1 | 1 | 2 | 91.17.04-171 | ФСЭМ-2001, 91.17.04-171 , приказ Минстроя России № 876/пр от 26.12.2019 | Преобразователи сварочные номинальным сварочным током 315-500 А | 1367 | 1011 | маш.-ч. | маш.-ч. | 1 | 0 | -1866313122 | 7.7 | 0 | 12.31 | 0 | 0 | 0 | 12.31 | 0 | 0 | 1 | 1 | 1 | 1 | 0 | 1 | 1 | 0 | 0 | 6.16 | )*1,25 | 0 | 2 | 55113471 | 1 | 0 | 140 | 0 | 0 | 0 | 0 | 0 | 0 | 0 | 0 | 0 | 0 | 0 | 0 | 0 | 0 | 0 | 0 | 0 | 0 | 0 | 0 | 0 | 0 | 10.6414 | 12.31 | 12.31 | 1 | 94.79 | 0
97 | 55113220 | 55113463 | 53640954 | 1 | 1 | 1 | 3 | 01.3.02.08-0001 | ФССЦ-2001, 01.3.02.08-0001, приказ Минстроя России № 876/пр от 26.12.2019 | Кислород газообразный технический | 1339 | 1007 | м3 | м3 | 1 | 0 | -1761807714 | 1.37 | 6.22 | 0 | 0 | 0 | 6.22 | 0 | 0 | 0 | 1 | 1 | 1 | 1 | 0 | 1 | 0 | 0 | 0 | 1.37 |  | 0 | 2 | 55113472 | 1 | 0 | 141 | 0 | 0 | 0 | 0 | 0 | 0 | 0 | 0 | 0 | 0 | 0 | 0 | 0 | 0 | 0 | 0 | 0 | 0 | 0 | 0 | 0 | 0 | 1.8933 | 6.22 | 6.22 | 1 | 8.52 | 0
97 | 55113220 | 55113463 | 53640960 | 1 | 1 | 1 | 3 | 01.3.02.09-0022 | ФССЦ-2001, 01.3.02.09-0022, приказ Минстроя России № 876/пр от 26.12.2019 | Пропан-бутан смесь техническая | 1346 | 1009 | кг | кг | 1 | 0 | -2118006079 | 0.41 | 6.09 | 0 | 0 | 0 | 6.09 | 0 | 0 | 0 | 1 | 1 | 1 | 1 | 0 | 1 | 0 | 0 | 0 | 0.41 |  | 0 | 2 | 55113473 | 1 | 0 | 142 | 0 | 0 | 0 | 0 | 0 | 0 | 0 | 0 | 0 | 0 | 0 | 0 | 0 | 0 | 0 | 0 | 0 | 0 | 0 | 0 | 0 | 0 | 0.56662 | 6.09 | 6.09 | 1 | 2.5 | 0
97 | 55113220 | 55113463 | 53643644 | 1 | 1 | 1 | 3 | 01.7.11.07-0036 | ФССЦ-2001, 01.7.11.07-0036, приказ Минстроя России № 876/пр от 26.12.2019 | Электроды сварочные Э46, диаметр 4 мм | 1346 | 1009 | кг | кг | 1 | 0 | 149355137 | 4 | 10.75 | 0 | 0 | 0 | 10.75 | 0 | 0 | 0 | 1 | 1 | 1 | 1 | 0 | 1 | 0 | 0 | 0 | 4 |  | 0 | 2 | 55113474 | 1 | 0 | 143 | 0 | 0 | 0 | 0 | 0 | 0 | 0 | 0 | 0 | 0 | 0 | 0 | 0 | 0 | 0 | 0 | 0 | 0 | 0 | 0 | 0 | 0 | 5.528 | 10.75 | 10.75 | 1 | 43 | 0
97 | 55113220 | 55113463 | 53644939 | 1 | 1 | 1 | 3 | 01.7.15.06-0111 | ФССЦ-2001, 01.7.15.06-0111, приказ Минстроя России № 876/пр от 26.12.2019 | Гвозди строительные | 1348 | 1009 | т | т | 1000 | 0 | -45966985 | 1e-05 | 11978 | 0 | 0 | 0 | 11978 | 0 | 0 | 0 | 1 | 1 | 1 | 1 | 0 | 1 | 0 | 0 | 0 | 1e-05 |  | 0 | 2 | 55113476 | 1 | 0 | 145 | 0 | 0 | 0 | 0 | 0 | 0 | 0 | 0 | 0 | 0 | 0 | 0 | 0 | 0 | 0 | 0 | 0 | 0 | 0 | 0 | 0 | 0 | 1.382e-05 | 11978 | 11978 | 1 | 0.12 | 0
97 | 55113220 | 55113463 | 53646035 | 1 | 1 | 1 | 3 | 01.7.20.08-0071 | ФССЦ-2001, 01.7.20.08-0071, приказ Минстроя России № 876/пр от 26.12.2019 | Канат пеньковый пропитанный | 1348 | 1009 | т | т | 1000 | 0 | -1671348935 | 0.0001 | 37900 | 0 | 0 | 0 | 37900 | 0 | 0 | 0 | 1 | 1 | 1 | 1 | 0 | 1 | 0 | 0 | 0 | 0.0001 |  | 0 | 2 | 55113477 | 1 | 0 | 146 | 0 | 0 | 0 | 0 | 0 | 0 | 0 | 0 | 0 | 0 | 0 | 0 | 0 | 0 | 0 | 0 | 0 | 0 | 0 | 0 | 0 | 0 | 0.0001382 | 37900 | 37900 | 1 | 3.79 | 0
97 | 55113220 | 55113463 | 53658853 | 1 | 1 | 1 | 3 | 07.2.05.01-0032 | ФССЦ-2001, 07.2.05.01-0032, приказ Минстроя России № 876/пр от 26.12.2019 | Ограждения лестничных проемов, лестничные марши, пожарные лестницы | 1348 | 1009 | т | т | 1000 | 0 | 1853686766 | 0.21708 | 7571 | 0 | 0 | 0 | 7571 | 0 | 0 | 0 | 1 | 1 | 1 | 1 | 0 | 0 | 0 | 0 | 0 | 0.21708 |  | 0 | 1 | -1 | 0 | 0 |  | 0 | 0 | 0 | 0 | 0 | 0 | 0 | 0 | 0 | 0 | 0 | 0 | 0 | 0 | 0 | 0 | 0 | 0 | 0 | 0 | 0 | 0 | 0.3 | 7571 | 7571 | 1 | 1643.49 | 0
97 | 55113220 | 55113463 | 53658855 | 1 | 1 | 1 | 3 | 07.2.05.01-0041 | ФССЦ-2001, 07.2.05.01-0041, приказ Минстроя России № 876/пр от 26.12.2019 | Площадки площадью до 2 м2 | 1327 | 1005 | м2 | м2 | 1 | 0 | 2068332095 | 1.3169 | 795.59 | 0 | 0 | 0 | 795.59 | 0 | 0 | 0 | 1 | 1 | 1 | 1 | 0 | 0 | 0 | 0 | 0 | 1.3169 |  | 0 | 1 | -1 | 0 | 0 |  | 0 | 0 | 0 | 0 | 0 | 0 | 0 | 0 | 0 | 0 | 0 | 0 | 0 | 0 | 0 | 0 | 0 | 0 | 0 | 0 | 0 | 0 | 1.82 | 795.59 | 795.59 | 1 | 1047.74 | 0
97 | 55113220 | 55113463 | 53658856 | 1 | 1 | 1 | 3 | 07.2.05.01-0042 | ФССЦ-2001, 07.2.05.01-0042, приказ Минстроя России № 876/пр от 26.12.2019 | Площадки площадью от 2 до 4 м2 | 1327 | 1005 | м2 | м2 | 1 | 0 | -1953359363 | 2.0984 | 693.88 | 0 | 0 | 0 | 693.88 | 0 | 0 | 0 | 1 | 1 | 1 | 1 | 0 | 0 | 0 | 0 | 0 | 2.0984 |  | 0 | 1 | -1 | 0 | 0 |  | 0 | 0 | 0 | 0 | 0 | 0 | 0 | 0 | 0 | 0 | 0 | 0 | 0 | 0 | 0 | 0 | 0 | 0 | 0 | 0 | 0 | 0 | 2.9 | 693.88 | 693.88 | 1 | 1456.04 | 0
97 | 55113220 | 55113463 | 53658857 | 1 | 1 | 1 | 3 | 07.2.05.01-0043 | ФССЦ-2001, 07.2.05.01-0043, приказ Минстроя России № 876/пр от 26.12.2019 | Площадки площадью свыше 4 м2 | 1327 | 1005 | м2 | м2 | 1 | 0 | 1776728384 | 8.7265 | 623.56 | 0 | 0 | 0 | 623.56 | 0 | 0 | 0 | 1 | 1 | 1 | 1 | 0 | 0 | 0 | 0 | 0 | 8.7265 |  | 0 | 1 | -1 | 0 | 0 |  | 0 | 0 | 0 | 0 | 0 | 0 | 0 | 0 | 0 | 0 | 0 | 0 | 0 | 0 | 0 | 0 | 0 | 0 | 0 | 0 | 0 | 0 | 12.06 | 623.56 | 623.56 | 1 | 5441.49 | 0
97 | 55113220 | 55113463 | 53659617 | 1 | 1 | 1 | 3 | 07.2.07.12-0020 | ФССЦ-2001, 07.2.07.12-0020, приказ Минстроя России № 876/пр от 26.12.2019 | Элементы конструктивные зданий и сооружений с преобладанием горячекатаных профилей, средняя масса сборочной единицы от 0,1 до 0,5 т | 1348 | 1009 | т | т | 1000 | 0 | -1915778085 | 0.001 | 7712 | 0 | 0 | 0 | 7712 | 0 | 0 | 0 | 1 | 1 | 1 | 1 | 0 | 1 | 0 | 0 | 0 | 0.001 |  | 0 | 2 | 55113479 | 1 | 0 | 148 | 0 | 0 | 0 | 0 | 0 | 0 | 0 | 0 | 0 | 0 | 0 | 0 | 0 | 0 | 0 | 0 | 0 | 0 | 0 | 0 | 0 | 0 | 0.001382 | 7712 | 7712 | 1 | 7.71 | 0
97 | 55113220 | 55113463 | 53661716 | 1 | 1 | 1 | 3 | 08.2.02.11-0007 | ФССЦ-2001, 08.2.02.11-0007, приказ Минстроя России № 876/пр от 26.12.2019 | Канат двойной свивки ТК, конструкции 6х19(1+6+12)+1 о.с., оцинкованный, из проволок марки В, маркировочная группа 1770 н/мм2, диаметр 5,5 мм | 1302 | 1003 | 10 м | 10 м | 10 | 0 | 581091037 | 0.0187 | 50.24 | 0 | 0 | 0 | 50.24 | 0 | 0 | 0 | 1 | 1 | 1 | 1 | 0 | 1 | 0 | 0 | 0 | 0.0187 |  | 0 | 2 | 55113480 | 1 | 0 | 149 | 0 | 0 | 0 | 0 | 0 | 0 | 0 | 0 | 0 | 0 | 0 | 0 | 0 | 0 | 0 | 0 | 0 | 0 | 0 | 0 | 0 | 0 | 0.025843 | 50.24 | 50.24 | 1 | 0.94 | 0
97 | 55113220 | 55113463 | 53662071 | 1 | 1 | 1 | 3 | 08.3.03.06-0002 | ФССЦ-2001, 08.3.03.06-0002, приказ Минстроя России № 876/пр от 26.12.2019 | Проволока горячекатаная в мотках, диаметр 6,3-6,5 мм | 1348 | 1009 | т | т | 1000 | 0 | -120483918 | 3e-05 | 4455.2 | 0 | 0 | 0 | 4455.2 | 0 | 0 | 0 | 1 | 1 | 1 | 1 | 0 | 1 | 0 | 0 | 0 | 3e-05 |  | 0 | 2 | 55113481 | 1 | 0 | 150 | 0 | 0 | 0 | 0 | 0 | 0 | 0 | 0 | 0 | 0 | 0 | 0 | 0 | 0 | 0 | 0 | 0 | 0 | 0 | 0 | 0 | 0 | 4.146e-05 | 4455.2 | 4455.2 | 1 | 0.13 | 0
97 | 55113220 | 55113463 | 53662794 | 1 | 1 | 1 | 3 | 08.3.11.01-0091 | ФССЦ-2001, 08.3.11.01-0091, приказ Минстроя России № 876/пр от 26.12.2019 | Швеллеры № 40, марка стали Ст0 | 1348 | 1009 | т | т | 1000 | 0 | 834877976 | 0.00194 | 4920 | 0 | 0 | 0 | 4920 | 0 | 0 | 0 | 1 | 1 | 1 | 1 | 0 | 1 | 0 | 0 | 0 | 0.00194 |  | 0 | 2 | 55113482 | 1 | 0 | 151 | 0 | 0 | 0 | 0 | 0 | 0 | 0 | 0 | 0 | 0 | 0 | 0 | 0 | 0 | 0 | 0 | 0 | 0 | 0 | 0 | 0 | 0 | 0.0026811 | 4920 | 4920 | 1 | 9.54 | 0
97 | 55113220 | 55113463 | 53666055 | 1 | 1 | 1 | 3 | 11.1.03.01-0077 | ФССЦ-2001, 11.1.03.01-0077, приказ Минстроя России № 876/пр от 26.12.2019 | Бруски обрезные, хвойных пород, длина 4-6,5 м, ширина 75-150 мм, толщина 40-75 мм, сорт I | 1339 | 1007 | м3 | м3 | 1 | 0 | 1758287014 | 0.00103 | 1700 | 0 | 0 | 0 | 1700 | 0 | 0 | 0 | 1 | 1 | 1 | 1 | 0 | 1 | 0 | 0 | 0 | 0.00103 |  | 0 | 2 | 55113483 | 1 | 0 | 152 | 0 | 0 | 0 | 0 | 0 | 0 | 0 | 0 | 0 | 0 | 0 | 0 | 0 | 0 | 0 | 0 | 0 | 0 | 0 | 0 | 0 | 0 | 0.0014235 | 1700 | 1700 | 1 | 1.75 | 0
97 | 55113220 | 55113463 | 53673673 | 1 | 1 | 1 | 3 | 14.4.01.01-0003 | ФССЦ-2001, 14.4.01.01-0003, приказ Минстроя России № 876/пр от 26.12.2019 | Грунтовка ГФ-021 | 1348 | 1009 | т | т | 1000 | 0 | 264248573 | 0.00031 | 15620 | 0 | 0 | 0 | 15620 | 0 | 0 | 0 | 1 | 1 | 1 | 1 | 0 | 1 | 0 | 0 | 0 | 0.00031 |  | 0 | 2 | 55113484 | 1 | 0 | 153 | 0 | 0 | 0 | 0 | 0 | 0 | 0 | 0 | 0 | 0 | 0 | 0 | 0 | 0 | 0 | 0 | 0 | 0 | 0 | 0 | 0 | 0 | 0.00042842 | 15620 | 15620 | 1 | 4.84 | 0
97 | 55113220 | 55113463 | 53674786 | 1 | 1 | 1 | 3 | 14.5.09.07-0030 | ФССЦ-2001, 14.5.09.07-0030, приказ Минстроя России № 876/пр от 26.12.2019 | Растворитель Р-4 | 1346 | 1009 | кг | кг | 1 | 0 | -1449230318 | 0.6 | 9.42 | 0 | 0 | 0 | 9.42 | 0 | 0 | 0 | 1 | 1 | 1 | 1 | 0 | 1 | 0 | 0 | 0 | 0.6 |  | 0 | 2 | 55113485 | 1 | 0 | 154 | 0 | 0 | 0 | 0 | 0 | 0 | 0 | 0 | 0 | 0 | 0 | 0 | 0 | 0 | 0 | 0 | 0 | 0 | 0 | 0 | 0 | 0 | 0.8292 | 9.42 | 9.42 | 1 | 5.65 | 0
98 | 55113218 | 55113463 | 53630089 | 70 | 1 | 1 | 1 | 1-100-36 |  | Затраты труда рабочих (Средний разряд - 3,6) | 1191 | 1013 | чел.-ч. | чел.-ч. | 1 | 0 | -1810713292 | 41.285 | 0 | 0 | 0 | 9.18 | 0 | 0 | 0 | 9.18 | 1 | 1 | 1 | 1 | 0 | 1 | 1 | 0 | 0 | 35.9 | )*1,15 | 1 | 2 | 55113464 | 1 | 0 | 155 | 0 | 0 | 0 | 0 | 0 | 0 | 0 | 0 | 0 | 0 | 0 | 0 | 0 | 0 | 0 | 0 | 0 | 0 | 0 | 0 | 0 | 0 | 57.0559 | 9.18 | 9.18 | 1 | 378.99 | 0
98 | 55113218 | 55113463 | 53630257 | 70 | 1 | 1 | 1 | 4-100-00 |  | Затраты труда машинистов | 1191 | 1013 | чел.-ч. | чел.-ч. | 1 | 0 | -1417349443 | 5.525 | 0 | 0 | 0 | 0 | 0 | 0 | 0 | 0 | 1 | 1 | 1 | 1 | 0 | 1 | 1 | 0 | 0 | 4.42 | )*1,25 | 2 | 2 | 55113465 | 1 | 0 | 156 | 0 | 0 | 0 | 0 | 0 | 0 | 0 | 0 | 0 | 0 | 0 | 0 | 0 | 0 | 0 | 0 | 0 | 0 | 0 | 0 | 0 | 0 | 7.6356 | 0 | 0 | 1 | 0 | 0
98 | 55113218 | 55113463 | 53791952 | 1 | 1 | 1 | 2 | 91.05.02-005 | ФСЭМ-2001, 91.05.02-005 , приказ Минстроя России № 876/пр от 26.12.2019 | Краны козловые, грузоподъемность 32 т | 1367 | 1011 | маш.-ч. | маш.-ч. | 1 | 0 | -163180553 | 0.125 | 0 | 1256.51 | 591.51 | 0 | 0 | 120.24 | 15.42 | 0 | 1 | 10.45 | 38.36 | 1 | 0 | 1 | 1 | 0 | 0 | 0.1 | )*1,25 | 0 | 2 | 55113466 | 1 | 0 | 157 | 0 | 0 | 0 | 0 | 0 | 0 | 0 | 0 | 0 | 0 | 0 | 0 | 0 | 0 | 0 | 0 | 0 | 0 | 0 | 0 | 0 | 0 | 0.17275 | 1256.51 | 120.24 | 10.45 | 15.03 | 1.93
98 | 55113218 | 55113463 | 53791997 | 1 | 1 | 1 | 2 | 91.05.05-015 | ФСЭМ-2001, 91.05.05-015 , приказ Минстроя России № 876/пр от 26.12.2019 | Краны на автомобильном ходу, грузоподъемность 16 т | 1367 | 1011 | маш.-ч. | маш.-ч. | 1 | 0 | -430484415 | 5.1625 | 0 | 1350.18 | 517.86 | 0 | 0 | 115.4 | 13.5 | 0 | 1 | 11.7 | 38.36 | 1 | 0 | 1 | 1 | 0 | 0 | 4.13 | )*1,25 | 0 | 2 | 55113467 | 1 | 0 | 158 | 0 | 0 | 0 | 0 | 0 | 0 | 0 | 0 | 0 | 0 | 0 | 0 | 0 | 0 | 0 | 0 | 0 | 0 | 0 | 0 | 0 | 0 | 7.1346 | 1350.18 | 115.4 | 11.7 | 595.75 | 69.7
98 | 55113218 | 55113463 | 53792078 | 1 | 1 | 1 | 2 | 91.06.01-003 | ФСЭМ-2001, 91.06.01-003 , приказ Минстроя России № 876/пр от 26.12.2019 | Домкраты гидравлические, грузоподъемность 63-100 т | 1367 | 1011 | маш.-ч. | маш.-ч. | 1 | 0 | 321316643 | 3.9625 | 0 | 7.17 | 0 | 0 | 0 | 0.9 | 0 | 0 | 1 | 7.97 | 38.36 | 1 | 0 | 1 | 1 | 0 | 0 | 3.17 | )*1,25 | 0 | 2 | 55113468 | 1 | 0 | 159 | 0 | 0 | 0 | 0 | 0 | 0 | 0 | 0 | 0 | 0 | 0 | 0 | 0 | 0 | 0 | 0 | 0 | 0 | 0 | 0 | 0 | 0 | 5.4762 | 7.17 | 0.9 | 7.97 | 3.56 | 0
98 | 55113218 | 55113463 | 53792927 | 1 | 1 | 1 | 2 | 91.14.02-001 | ФСЭМ-2001, 91.14.02-001 , приказ Минстроя России № 876/пр от 26.12.2019 | Автомобили бортовые, грузоподъемность до 5 т | 1367 | 1011 | маш.-ч. | маш.-ч. | 1 | 0 | 509054691 | 0.2375 | 0 | 833.2 | 444.98 | 0 | 0 | 65.71 | 11.6 | 0 | 1 | 12.68 | 38.36 | 1 | 0 | 1 | 1 | 0 | 0 | 0.19 | )*1,25 | 0 | 2 | 55113469 | 1 | 0 | 160 | 0 | 0 | 0 | 0 | 0 | 0 | 0 | 0 | 0 | 0 | 0 | 0 | 0 | 0 | 0 | 0 | 0 | 0 | 0 | 0 | 0 | 0 | 0.32822 | 833.2 | 65.71 | 12.68 | 15.6 | 2.75
98 | 55113218 | 55113463 | 53793082 | 1 | 1 | 1 | 2 | 91.17.04-042 | ФСЭМ-2001, 91.17.04-042 , приказ Минстроя России № 876/пр от 26.12.2019 | Аппараты для газовой сварки и резки | 1367 | 1011 | маш.-ч. | маш.-ч. | 1 | 0 | 2077867240 | 2.0375 | 0 | 5.82 | 0 | 0 | 0 | 1.2 | 0 | 0 | 1 | 4.85 | 38.36 | 1 | 0 | 1 | 1 | 0 | 0 | 1.63 | )*1,25 | 0 | 2 | 55113470 | 1 | 0 | 161 | 0 | 0 | 0 | 0 | 0 | 0 | 0 | 0 | 0 | 0 | 0 | 0 | 0 | 0 | 0 | 0 | 0 | 0 | 0 | 0 | 0 | 0 | 2.8158 | 5.82 | 1.2 | 4.85 | 2.45 | 0
98 | 55113218 | 55113463 | 53793125 | 1 | 1 | 1 | 2 | 91.17.04-171 | ФСЭМ-2001, 91.17.04-171 , приказ Минстроя России № 876/пр от 26.12.2019 | Преобразователи сварочные номинальным сварочным током 315-500 А | 1367 | 1011 | маш.-ч. | маш.-ч. | 1 | 0 | -1866313122 | 7.7 | 0 | 122.48 | 0 | 0 | 0 | 12.31 | 0 | 0 | 1 | 9.95 | 38.36 | 1 | 0 | 1 | 1 | 0 | 0 | 6.16 | )*1,25 | 0 | 2 | 55113471 | 1 | 0 | 162 | 0 | 0 | 0 | 0 | 0 | 0 | 0 | 0 | 0 | 0 | 0 | 0 | 0 | 0 | 0 | 0 | 0 | 0 | 0 | 0 | 0 | 0 | 10.6414 | 122.48 | 12.31 | 9.95 | 94.79 | 0
98 | 55113218 | 55113463 | 53640954 | 1 | 1 | 1 | 3 | 01.3.02.08-0001 | ФССЦ-2001, 01.3.02.08-0001, приказ Минстроя России № 876/пр от 26.12.2019 | Кислород газообразный технический | 1339 | 1007 | м3 | м3 | 1 | 0 | -1761807714 | 1.37 | 83.1 | 0 | 0 | 0 | 6.22 | 0 | 0 | 0 | 13.36 | 1 | 1 | 1 | 0 | 1 | 0 | 0 | 0 | 1.37 |  | 0 | 2 | 55113472 | 1 | 0 | 163 | 0 | 0 | 0 | 0 | 0 | 0 | 0 | 0 | 0 | 0 | 0 | 0 | 0 | 0 | 0 | 0 | 0 | 0 | 0 | 0 | 0 | 0 | 1.8933 | 83.1 | 6.22 | 13.36 | 8.52 | 0
98 | 55113218 | 55113463 | 53640960 | 1 | 1 | 1 | 3 | 01.3.02.09-0022 | ФССЦ-2001, 01.3.02.09-0022, приказ Минстроя России № 876/пр от 26.12.2019 | Пропан-бутан смесь техническая | 1346 | 1009 | кг | кг | 1 | 0 | -2118006079 | 0.41 | 52.5 | 0 | 0 | 0 | 6.09 | 0 | 0 | 0 | 8.62 | 1 | 1 | 1 | 0 | 1 | 0 | 0 | 0 | 0.41 |  | 0 | 2 | 55113473 | 1 | 0 | 164 | 0 | 0 | 0 | 0 | 0 | 0 | 0 | 0 | 0 | 0 | 0 | 0 | 0 | 0 | 0 | 0 | 0 | 0 | 0 | 0 | 0 | 0 | 0.56662 | 52.5 | 6.09 | 8.62 | 2.5 | 0
98 | 55113218 | 55113463 | 53643644 | 1 | 1 | 1 | 3 | 01.7.11.07-0036 | ФССЦ-2001, 01.7.11.07-0036, приказ Минстроя России № 876/пр от 26.12.2019 | Электроды сварочные Э46, диаметр 4 мм | 1346 | 1009 | кг | кг | 1 | 0 | 149355137 | 4 | 164.05 | 0 | 0 | 0 | 10.75 | 0 | 0 | 0 | 15.26 | 1 | 1 | 1 | 0 | 1 | 0 | 0 | 0 | 4 |  | 0 | 2 | 55113474 | 1 | 0 | 165 | 0 | 0 | 0 | 0 | 0 | 0 | 0 | 0 | 0 | 0 | 0 | 0 | 0 | 0 | 0 | 0 | 0 | 0 | 0 | 0 | 0 | 0 | 5.528 | 164.05 | 10.75 | 15.26 | 43 | 0
98 | 55113218 | 55113463 | 53644939 | 1 | 1 | 1 | 3 | 01.7.15.06-0111 | ФССЦ-2001, 01.7.15.06-0111, приказ Минстроя России № 876/пр от 26.12.2019 | Гвозди строительные | 1348 | 1009 | т | т | 1000 | 0 | -45966985 | 1e-05 | 142657.98 | 0 | 0 | 0 | 11978 | 0 | 0 | 0 | 11.91 | 1 | 1 | 1 | 0 | 1 | 0 | 0 | 0 | 1e-05 |  | 0 | 2 | 55113476 | 1 | 0 | 167 | 0 | 0 | 0 | 0 | 0 | 0 | 0 | 0 | 0 | 0 | 0 | 0 | 0 | 0 | 0 | 0 | 0 | 0 | 0 | 0 | 0 | 0 | 1.382e-05 | 142657.98 | 11978 | 11.91 | 0.12 | 0
98 | 55113218 | 55113463 | 53646035 | 1 | 1 | 1 | 3 | 01.7.20.08-0071 | ФССЦ-2001, 01.7.20.08-0071, приказ Минстроя России № 876/пр от 26.12.2019 | Канат пеньковый пропитанный | 1348 | 1009 | т | т | 1000 | 0 | -1671348935 | 0.0001 | 201249 | 0 | 0 | 0 | 37900 | 0 | 0 | 0 | 5.31 | 1 | 1 | 1 | 0 | 1 | 0 | 0 | 0 | 0.0001 |  | 0 | 2 | 55113477 | 1 | 0 | 168 | 0 | 0 | 0 | 0 | 0 | 0 | 0 | 0 | 0 | 0 | 0 | 0 | 0 | 0 | 0 | 0 | 0 | 0 | 0 | 0 | 0 | 0 | 0.0001382 | 201249 | 37900 | 5.31 | 3.79 | 0
98 | 55113218 | 55113463 | 53658853 | 1 | 1 | 1 | 3 | 07.2.05.01-0032 | ФССЦ-2001, 07.2.05.01-0032, приказ Минстроя России № 876/пр от 26.12.2019 | Ограждения лестничных проемов, лестничные марши, пожарные лестницы | 1348 | 1009 | т | т | 1000 | 0 | 1853686766 | 0.21708 | 118788.99 | 0 | 0 | 0 | 7571 | 0 | 0 | 0 | 15.69 | 1 | 1 | 1 | 0 | 0 | 0 | 0 | 0 | 0.21708 |  | 0 | 1 | -1 | 0 | 0 |  | 0 | 0 | 0 | 0 | 0 | 0 | 0 | 0 | 0 | 0 | 0 | 0 | 0 | 0 | 0 | 0 | 0 | 0 | 0 | 0 | 0 | 0 | 0.3 | 118788.99 | 7571 | 15.69 | 1643.49 | 0
98 | 55113218 | 55113463 | 53658855 | 1 | 1 | 1 | 3 | 07.2.05.01-0041 | ФССЦ-2001, 07.2.05.01-0041, приказ Минстроя России № 876/пр от 26.12.2019 | Площадки площадью до 2 м2 | 1327 | 1005 | м2 | м2 | 1 | 0 | 2068332095 | 1.3169 | 8831.05 | 0 | 0 | 0 | 795.59 | 0 | 0 | 0 | 11.1 | 1 | 1 | 1 | 0 | 0 | 0 | 0 | 0 | 1.3169 |  | 0 | 1 | -1 | 0 | 0 |  | 0 | 0 | 0 | 0 | 0 | 0 | 0 | 0 | 0 | 0 | 0 | 0 | 0 | 0 | 0 | 0 | 0 | 0 | 0 | 0 | 0 | 0 | 1.82 | 8831.05 | 795.59 | 11.1 | 1047.74 | 0
98 | 55113218 | 55113463 | 53658856 | 1 | 1 | 1 | 3 | 07.2.05.01-0042 | ФССЦ-2001, 07.2.05.01-0042, приказ Минстроя России № 876/пр от 26.12.2019 | Площадки площадью от 2 до 4 м2 | 1327 | 1005 | м2 | м2 | 1 | 0 | -1953359363 | 2.0984 | 6501.66 | 0 | 0 | 0 | 693.88 | 0 | 0 | 0 | 9.37 | 1 | 1 | 1 | 0 | 0 | 0 | 0 | 0 | 2.0984 |  | 0 | 1 | -1 | 0 | 0 |  | 0 | 0 | 0 | 0 | 0 | 0 | 0 | 0 | 0 | 0 | 0 | 0 | 0 | 0 | 0 | 0 | 0 | 0 | 0 | 0 | 0 | 0 | 2.9 | 6501.66 | 693.88 | 9.37 | 1456.04 | 0
98 | 55113218 | 55113463 | 53658857 | 1 | 1 | 1 | 3 | 07.2.05.01-0043 | ФССЦ-2001, 07.2.05.01-0043, приказ Минстроя России № 876/пр от 26.12.2019 | Площадки площадью свыше 4 м2 | 1327 | 1005 | м2 | м2 | 1 | 0 | 1776728384 | 8.7265 | 5824.05 | 0 | 0 | 0 | 623.56 | 0 | 0 | 0 | 9.34 | 1 | 1 | 1 | 0 | 0 | 0 | 0 | 0 | 8.7265 |  | 0 | 1 | -1 | 0 | 0 |  | 0 | 0 | 0 | 0 | 0 | 0 | 0 | 0 | 0 | 0 | 0 | 0 | 0 | 0 | 0 | 0 | 0 | 0 | 0 | 0 | 0 | 0 | 12.06 | 5824.05 | 623.56 | 9.34 | 5441.49 | 0
98 | 55113218 | 55113463 | 53659617 | 1 | 1 | 1 | 3 | 07.2.07.12-0020 | ФССЦ-2001, 07.2.07.12-0020, приказ Минстроя России № 876/пр от 26.12.2019 | Элементы конструктивные зданий и сооружений с преобладанием горячекатаных профилей, средняя масса сборочной единицы от 0,1 до 0,5 т | 1348 | 1009 | т | т | 1000 | 0 | -1915778085 | 0.001 | 81515.84 | 0 | 0 | 0 | 7712 | 0 | 0 | 0 | 10.57 | 1 | 1 | 1 | 0 | 1 | 0 | 0 | 0 | 0.001 |  | 0 | 2 | 55113479 | 1 | 0 | 170 | 0 | 0 | 0 | 0 | 0 | 0 | 0 | 0 | 0 | 0 | 0 | 0 | 0 | 0 | 0 | 0 | 0 | 0 | 0 | 0 | 0 | 0 | 0.001382 | 81515.84 | 7712 | 10.57 | 7.71 | 0
98 | 55113218 | 55113463 | 53661716 | 1 | 1 | 1 | 3 | 08.2.02.11-0007 | ФССЦ-2001, 08.2.02.11-0007, приказ Минстроя России № 876/пр от 26.12.2019 | Канат двойной свивки ТК, конструкции 6х19(1+6+12)+1 о.с., оцинкованный, из проволок марки В, маркировочная группа 1770 н/мм2, диаметр 5,5 мм | 1302 | 1003 | 10 м | 10 м | 10 | 0 | 581091037 | 0.0187 | 450.15 | 0 | 0 | 0 | 50.24 | 0 | 0 | 0 | 8.96 | 1 | 1 | 1 | 0 | 1 | 0 | 0 | 0 | 0.0187 |  | 0 | 2 | 55113480 | 1 | 0 | 171 | 0 | 0 | 0 | 0 | 0 | 0 | 0 | 0 | 0 | 0 | 0 | 0 | 0 | 0 | 0 | 0 | 0 | 0 | 0 | 0 | 0 | 0 | 0.025843 | 450.15 | 50.24 | 8.96 | 0.94 | 0
98 | 55113218 | 55113463 | 53662071 | 1 | 1 | 1 | 3 | 08.3.03.06-0002 | ФССЦ-2001, 08.3.03.06-0002, приказ Минстроя России № 876/пр от 26.12.2019 | Проволока горячекатаная в мотках, диаметр 6,3-6,5 мм | 1348 | 1009 | т | т | 1000 | 0 | -120483918 | 3e-05 | 69634.78 | 0 | 0 | 0 | 4455.2 | 0 | 0 | 0 | 15.63 | 1 | 1 | 1 | 0 | 1 | 0 | 0 | 0 | 3e-05 |  | 0 | 2 | 55113481 | 1 | 0 | 172 | 0 | 0 | 0 | 0 | 0 | 0 | 0 | 0 | 0 | 0 | 0 | 0 | 0 | 0 | 0 | 0 | 0 | 0 | 0 | 0 | 0 | 0 | 4.146e-05 | 69634.78 | 4455.2 | 15.63 | 0.13 | 0
98 | 55113218 | 55113463 | 53662794 | 1 | 1 | 1 | 3 | 08.3.11.01-0091 | ФССЦ-2001, 08.3.11.01-0091, приказ Минстроя России № 876/пр от 26.12.2019 | Швеллеры № 40, марка стали Ст0 | 1348 | 1009 | т | т | 1000 | 0 | 834877976 | 0.00194 | 93480 | 0 | 0 | 0 | 4920 | 0 | 0 | 0 | 19 | 1 | 1 | 1 | 0 | 1 | 0 | 0 | 0 | 0.00194 |  | 0 | 2 | 55113482 | 1 | 0 | 173 | 0 | 0 | 0 | 0 | 0 | 0 | 0 | 0 | 0 | 0 | 0 | 0 | 0 | 0 | 0 | 0 | 0 | 0 | 0 | 0 | 0 | 0 | 0.0026811 | 93480 | 4920 | 19 | 9.54 | 0
98 | 55113218 | 55113463 | 53666055 | 1 | 1 | 1 | 3 | 11.1.03.01-0077 | ФССЦ-2001, 11.1.03.01-0077, приказ Минстроя России № 876/пр от 26.12.2019 | Бруски обрезные, хвойных пород, длина 4-6,5 м, ширина 75-150 мм, толщина 40-75 мм, сорт I | 1339 | 1007 | м3 | м3 | 1 | 0 | 1758287014 | 0.00103 | 12937 | 0 | 0 | 0 | 1700 | 0 | 0 | 0 | 7.61 | 1 | 1 | 1 | 0 | 1 | 0 | 0 | 0 | 0.00103 |  | 0 | 2 | 55113483 | 1 | 0 | 174 | 0 | 0 | 0 | 0 | 0 | 0 | 0 | 0 | 0 | 0 | 0 | 0 | 0 | 0 | 0 | 0 | 0 | 0 | 0 | 0 | 0 | 0 | 0.0014235 | 12937 | 1700 | 7.61 | 1.75 | 0
98 | 55113218 | 55113463 | 53673673 | 1 | 1 | 1 | 3 | 14.4.01.01-0003 | ФССЦ-2001, 14.4.01.01-0003, приказ Минстроя России № 876/пр от 26.12.2019 | Грунтовка ГФ-021 | 1348 | 1009 | т | т | 1000 | 0 | 264248573 | 0.00031 | 179630 | 0 | 0 | 0 | 15620 | 0 | 0 | 0 | 11.5 | 1 | 1 | 1 | 0 | 1 | 0 | 0 | 0 | 0.00031 |  | 0 | 2 | 55113484 | 1 | 0 | 175 | 0 | 0 | 0 | 0 | 0 | 0 | 0 | 0 | 0 | 0 | 0 | 0 | 0 | 0 | 0 | 0 | 0 | 0 | 0 | 0 | 0 | 0 | 0.00042842 | 179630 | 15620 | 11.5 | 4.84 | 0
98 | 55113218 | 55113463 | 53674786 | 1 | 1 | 1 | 3 | 14.5.09.07-0030 | ФССЦ-2001, 14.5.09.07-0030, приказ Минстроя России № 876/пр от 26.12.2019 | Растворитель Р-4 | 1346 | 1009 | кг | кг | 1 | 0 | -1449230318 | 0.6 | 147.42 | 0 | 0 | 0 | 9.42 | 0 | 0 | 0 | 15.65 | 1 | 1 | 1 | 0 | 1 | 0 | 0 | 0 | 0.6 |  | 0 | 2 | 55113485 | 1 | 0 | 176 | 0 | 0 | 0 | 0 | 0 | 0 | 0 | 0 | 0 | 0 | 0 | 0 | 0 | 0 | 0 | 0 | 0 | 0 | 0 | 0 | 0 | 0 | 0.8292 | 147.42 | 9.42 | 15.65 | 5.65 | 0
107 | 55113220 | 55113504 | 53630067 | 70 | 1 | 1 | 1 | 1-100-30 |  | Затраты труда рабочих (Средний разряд - 3) | 1191 | 1013 | чел.-ч. | чел.-ч. | 1 | 0 | 1049124552 | 1.035 | 0 | 0 | 0 | 8.53 | 0 | 0 | 0 | 8.53 | 1 | 1 | 1 | 1 | 0 | 1 | 1 | 0 | 0 | 0.9 | )*1,15 | 1 | 2 | 55113505 | 1 | 0 | 177 | 0 | 0 | 0 | 0 | 0 | 0 | 0 | 0 | 0 | 0 | 0 | 0 | 0 | 0 | 0 | 0 | 0 | 0 | 0 | 0 | 0 | 0 | 156.285 | 8.53 | 8.53 | 1 | 8.83 | 0
108 | 55113218 | 55113504 | 53630067 | 70 | 1 | 1 | 1 | 1-100-30 |  | Затраты труда рабочих (Средний разряд - 3) | 1191 | 1013 | чел.-ч. | чел.-ч. | 1 | 0 | 1049124552 | 1.035 | 0 | 0 | 0 | 8.53 | 0 | 0 | 0 | 8.53 | 1 | 1 | 1 | 1 | 0 | 1 | 1 | 0 | 0 | 0.9 | )*1,15 | 1 | 2 | 55113505 | 1 | 0 | 178 | 0 | 0 | 0 | 0 | 0 | 0 | 0 | 0 | 0 | 0 | 0 | 0 | 0 | 0 | 0 | 0 | 0 | 0 | 0 | 0 | 0 | 0 | 156.285 | 8.53 | 8.53 | 1 | 8.83 | 0
109 | 55113220 | 55113509 | 53630071 | 70 | 1 | 1 | 1 | 1-100-32 |  | Затраты труда рабочих (Средний разряд - 3,2) | 1191 | 1013 | чел.-ч. | чел.-ч. | 1 | 0 | 784619160 | 10.442 | 0 | 0 | 0 | 8.74 | 0 | 0 | 0 | 8.74 | 1 | 1 | 1 | 1 | 0 | 1 | 1 | 0 | 0 | 9.08 | )*1,15 | 1 | 2 | 55113510 | 1 | 0 | 179 | 0 | 0 | 0 | 0 | 0 | 0 | 0 | 0 | 0 | 0 | 0 | 0 | 0 | 0 | 0 | 0 | 0 | 0 | 0 | 0 | 0 | 0 | 15.7674 | 8.74 | 8.74 | 1 | 91.26 | 0
109 | 55113220 | 55113509 | 53630257 | 70 | 1 | 1 | 1 | 4-100-00 |  | Затраты труда машинистов | 1191 | 1013 | чел.-ч. | чел.-ч. | 1 | 0 | -1417349443 | 0.0375 | 0 | 0 | 0 | 0 | 0 | 0 | 0 | 0 | 1 | 1 | 1 | 1 | 0 | 1 | 1 | 0 | 0 | 0.03 | )*1,25 | 2 | 2 | 55113511 | 1 | 0 | 180 | 0 | 0 | 0 | 0 | 0 | 0 | 0 | 0 | 0 | 0 | 0 | 0 | 0 | 0 | 0 | 0 | 0 | 0 | 0 | 0 | 0 | 0 | 0.056625 | 0 | 0 | 1 | 0 | 0
109 | 55113220 | 55113509 | 53792132 | 1 | 1 | 1 | 2 | 91.06.03-060 | ФСЭМ-2001, 91.06.03-060 , приказ Минстроя России № 876/пр от 26.12.2019 | Лебедки электрические тяговым усилием до 5,79 кН (0,59 т) | 1367 | 1011 | маш.-ч. | маш.-ч. | 1 | 0 | 208619310 | 0.0125 | 0 | 1.7 | 0 | 0 | 0 | 1.7 | 0 | 0 | 1 | 1 | 1 | 1 | 0 | 1 | 1 | 0 | 0 | 0.01 | )*1,25 | 0 | 2 | 55113512 | 1 | 0 | 181 | 0 | 0 | 0 | 0 | 0 | 0 | 0 | 0 | 0 | 0 | 0 | 0 | 0 | 0 | 0 | 0 | 0 | 0 | 0 | 0 | 0 | 0 | 0.018875 | 1.7 | 1.7 | 1 | 0.03 | 0
109 | 55113220 | 55113509 | 53792151 | 1 | 1 | 1 | 2 | 91.06.05-011 | ФСЭМ-2001, 91.06.05-011 , приказ Минстроя России № 876/пр от 26.12.2019 | Погрузчики, грузоподъемность 5 т | 1367 | 1011 | маш.-ч. | маш.-ч. | 1 | 0 | -896236776 | 0.0125 | 0 | 89.99 | 10.06 | 0 | 0 | 89.99 | 10.06 | 0 | 1 | 1 | 1 | 1 | 0 | 1 | 1 | 0 | 0 | 0.01 | )*1,25 | 0 | 2 | 55113513 | 1 | 0 | 182 | 0 | 0 | 0 | 0 | 0 | 0 | 0 | 0 | 0 | 0 | 0 | 0 | 0 | 0 | 0 | 0 | 0 | 0 | 0 | 0 | 0 | 0 | 0.018875 | 89.99 | 89.99 | 1 | 1.13 | 0.13
109 | 55113220 | 55113509 | 53792927 | 1 | 1 | 1 | 2 | 91.14.02-001 | ФСЭМ-2001, 91.14.02-001 , приказ Минстроя России № 876/пр от 26.12.2019 | Автомобили бортовые, грузоподъемность до 5 т | 1367 | 1011 | маш.-ч. | маш.-ч. | 1 | 0 | 509054691 | 0.025 | 0 | 65.71 | 11.6 | 0 | 0 | 65.71 | 11.6 | 0 | 1 | 1 | 1 | 1 | 0 | 1 | 1 | 0 | 0 | 0.02 | )*1,25 | 0 | 2 | 55113514 | 1 | 0 | 183 | 0 | 0 | 0 | 0 | 0 | 0 | 0 | 0 | 0 | 0 | 0 | 0 | 0 | 0 | 0 | 0 | 0 | 0 | 0 | 0 | 0 | 0 | 0.03775 | 65.71 | 65.71 | 1 | 1.64 | 0.29
109 | 55113220 | 55113509 | 53646032 | 1 | 1 | 1 | 3 | 01.7.20.08-0051 | ФССЦ-2001, 01.7.20.08-0051, приказ Минстроя России № 876/пр от 26.12.2019 | Ветошь | 1346 | 1009 | кг | кг | 1 | 0 | 1052716416 | 5 | 1.82 | 0 | 0 | 0 | 1.82 | 0 | 0 | 0 | 1 | 1 | 1 | 1 | 0 | 1 | 0 | 0 | 0 | 5 |  | 0 | 2 | 55113515 | 1 | 0 | 184 | 0 | 0 | 0 | 0 | 0 | 0 | 0 | 0 | 0 | 0 | 0 | 0 | 0 | 0 | 0 | 0 | 0 | 0 | 0 | 0 | 0 | 0 | 7.55 | 1.82 | 1.82 | 1 | 9.1 | 0
109 | 55113220 | 55113509 | 53674825 | 1 | 1 | 1 | 3 | 14.5.09.11-0102 | ФССЦ-2001, 14.5.09.11-0102, приказ Минстроя России № 876/пр от 26.12.2019 | Уайт-спирит | 1346 | 1009 | кг | кг | 1 | 0 | 58056778 | 32 | 6.67 | 0 | 0 | 0 | 6.67 | 0 | 0 | 0 | 1 | 1 | 1 | 1 | 0 | 1 | 0 | 0 | 0 | 32 |  | 0 | 2 | 55113516 | 1 | 0 | 185 | 0 | 0 | 0 | 0 | 0 | 0 | 0 | 0 | 0 | 0 | 0 | 0 | 0 | 0 | 0 | 0 | 0 | 0 | 0 | 0 | 0 | 0 | 48.32 | 6.67 | 6.67 | 1 | 213.44 | 0
110 | 55113218 | 55113509 | 53630071 | 70 | 1 | 1 | 1 | 1-100-32 |  | Затраты труда рабочих (Средний разряд - 3,2) | 1191 | 1013 | чел.-ч. | чел.-ч. | 1 | 0 | 784619160 | 10.442 | 0 | 0 | 0 | 8.74 | 0 | 0 | 0 | 8.74 | 1 | 1 | 1 | 1 | 0 | 1 | 1 | 0 | 0 | 9.08 | )*1,15 | 1 | 2 | 55113510 | 1 | 0 | 186 | 0 | 0 | 0 | 0 | 0 | 0 | 0 | 0 | 0 | 0 | 0 | 0 | 0 | 0 | 0 | 0 | 0 | 0 | 0 | 0 | 0 | 0 | 15.7674 | 8.74 | 8.74 | 1 | 91.26 | 0
110 | 55113218 | 55113509 | 53630257 | 70 | 1 | 1 | 1 | 4-100-00 |  | Затраты труда машинистов | 1191 | 1013 | чел.-ч. | чел.-ч. | 1 | 0 | -1417349443 | 0.0375 | 0 | 0 | 0 | 0 | 0 | 0 | 0 | 0 | 1 | 1 | 1 | 1 | 0 | 1 | 1 | 0 | 0 | 0.03 | )*1,25 | 2 | 2 | 55113511 | 1 | 0 | 187 | 0 | 0 | 0 | 0 | 0 | 0 | 0 | 0 | 0 | 0 | 0 | 0 | 0 | 0 | 0 | 0 | 0 | 0 | 0 | 0 | 0 | 0 | 0.056625 | 0 | 0 | 1 | 0 | 0
110 | 55113218 | 55113509 | 53792132 | 1 | 1 | 1 | 2 | 91.06.03-060 | ФСЭМ-2001, 91.06.03-060 , приказ Минстроя России № 876/пр от 26.12.2019 | Лебедки электрические тяговым усилием до 5,79 кН (0,59 т) | 1367 | 1011 | маш.-ч. | маш.-ч. | 1 | 0 | 208619310 | 0.0125 | 0 | 9.49 | 0 | 0 | 0 | 1.7 | 0 | 0 | 1 | 5.58 | 38.36 | 1 | 0 | 1 | 1 | 0 | 0 | 0.01 | )*1,25 | 0 | 2 | 55113512 | 1 | 0 | 188 | 0 | 0 | 0 | 0 | 0 | 0 | 0 | 0 | 0 | 0 | 0 | 0 | 0 | 0 | 0 | 0 | 0 | 0 | 0 | 0 | 0 | 0 | 0.018875 | 9.49 | 1.7 | 5.58 | 0.03 | 0
110 | 55113218 | 55113509 | 53792151 | 1 | 1 | 1 | 2 | 91.06.05-011 | ФСЭМ-2001, 91.06.05-011 , приказ Минстроя России № 876/пр от 26.12.2019 | Погрузчики, грузоподъемность 5 т | 1367 | 1011 | маш.-ч. | маш.-ч. | 1 | 0 | -896236776 | 0.0125 | 0 | 809.91 | 385.9 | 0 | 0 | 89.99 | 10.06 | 0 | 1 | 9 | 38.36 | 1 | 0 | 1 | 1 | 0 | 0 | 0.01 | )*1,25 | 0 | 2 | 55113513 | 1 | 0 | 189 | 0 | 0 | 0 | 0 | 0 | 0 | 0 | 0 | 0 | 0 | 0 | 0 | 0 | 0 | 0 | 0 | 0 | 0 | 0 | 0 | 0 | 0 | 0.018875 | 809.91 | 89.99 | 9 | 1.13 | 0.13
110 | 55113218 | 55113509 | 53792927 | 1 | 1 | 1 | 2 | 91.14.02-001 | ФСЭМ-2001, 91.14.02-001 , приказ Минстроя России № 876/пр от 26.12.2019 | Автомобили бортовые, грузоподъемность до 5 т | 1367 | 1011 | маш.-ч. | маш.-ч. | 1 | 0 | 509054691 | 0.025 | 0 | 833.2 | 444.98 | 0 | 0 | 65.71 | 11.6 | 0 | 1 | 12.68 | 38.36 | 1 | 0 | 1 | 1 | 0 | 0 | 0.02 | )*1,25 | 0 | 2 | 55113514 | 1 | 0 | 190 | 0 | 0 | 0 | 0 | 0 | 0 | 0 | 0 | 0 | 0 | 0 | 0 | 0 | 0 | 0 | 0 | 0 | 0 | 0 | 0 | 0 | 0 | 0.03775 | 833.2 | 65.71 | 12.68 | 1.64 | 0.29
110 | 55113218 | 55113509 | 53646032 | 1 | 1 | 1 | 3 | 01.7.20.08-0051 | ФССЦ-2001, 01.7.20.08-0051, приказ Минстроя России № 876/пр от 26.12.2019 | Ветошь | 1346 | 1009 | кг | кг | 1 | 0 | 1052716416 | 5 | 60.46 | 0 | 0 | 0 | 1.82 | 0 | 0 | 0 | 33.22 | 1 | 1 | 1 | 0 | 1 | 0 | 0 | 0 | 5 |  | 0 | 2 | 55113515 | 1 | 0 | 191 | 0 | 0 | 0 | 0 | 0 | 0 | 0 | 0 | 0 | 0 | 0 | 0 | 0 | 0 | 0 | 0 | 0 | 0 | 0 | 0 | 0 | 0 | 7.55 | 60.46 | 1.82 | 33.22 | 9.1 | 0
110 | 55113218 | 55113509 | 53674825 | 1 | 1 | 1 | 3 | 14.5.09.11-0102 | ФССЦ-2001, 14.5.09.11-0102, приказ Минстроя России № 876/пр от 26.12.2019 | Уайт-спирит | 1346 | 1009 | кг | кг | 1 | 0 | 58056778 | 32 | 112.39 | 0 | 0 | 0 | 6.67 | 0 | 0 | 0 | 16.85 | 1 | 1 | 1 | 0 | 1 | 0 | 0 | 0 | 32 |  | 0 | 2 | 55113516 | 1 | 0 | 192 | 0 | 0 | 0 | 0 | 0 | 0 | 0 | 0 | 0 | 0 | 0 | 0 | 0 | 0 | 0 | 0 | 0 | 0 | 0 | 0 | 0 | 0 | 48.32 | 112.39 | 6.67 | 16.85 | 213.44 | 0
111 | 55113220 | 55114601 | 53630137 | 70 | 1 | 1 | 1 | 1-100-49 |  | Затраты труда рабочих (Средний разряд - 4,9) | 1191 | 1013 | чел.-ч. | чел.-ч. | 1 | 0 | 1423317190 | 4.508 | 0 | 0 | 0 | 10.94 | 0 | 0 | 0 | 10.94 | 1 | 1 | 1 | 1 | 0 | 1 | 1 | 0 | 0 | 3.92 | )*1,15 | 1 | 2 | 55114602 | 1 | 0 | 193 | 0 | 0 | 0 | 0 | 0 | 0 | 0 | 0 | 0 | 0 | 0 | 0 | 0 | 0 | 0 | 0 | 0 | 0 | 0 | 0 | 0 | 0 | 6.8071 | 10.94 | 10.94 | 1 | 49.31 | 0
111 | 55113220 | 55114601 | 53630257 | 70 | 1 | 1 | 1 | 4-100-00 |  | Затраты труда машинистов | 1191 | 1013 | чел.-ч. | чел.-ч. | 1 | 0 | -1417349443 | 0.0375 | 0 | 0 | 0 | 0 | 0 | 0 | 0 | 0 | 1 | 1 | 1 | 1 | 0 | 1 | 1 | 0 | 0 | 0.03 | )*1,25 | 2 | 2 | 55114603 | 1 | 0 | 194 | 0 | 0 | 0 | 0 | 0 | 0 | 0 | 0 | 0 | 0 | 0 | 0 | 0 | 0 | 0 | 0 | 0 | 0 | 0 | 0 | 0 | 0 | 0.056625 | 0 | 0 | 1 | 0 | 0
111 | 55113220 | 55114601 | 53792132 | 1 | 1 | 1 | 2 | 91.06.03-060 | ФСЭМ-2001, 91.06.03-060 , приказ Минстроя России № 876/пр от 26.12.2019 | Лебедки электрические тяговым усилием до 5,79 кН (0,59 т) | 1367 | 1011 | маш.-ч. | маш.-ч. | 1 | 0 | 208619310 | 0.0125 | 0 | 1.7 | 0 | 0 | 0 | 1.7 | 0 | 0 | 1 | 1 | 1 | 1 | 0 | 1 | 1 | 0 | 0 | 0.01 | )*1,25 | 0 | 2 | 55114604 | 1 | 0 | 195 | 0 | 0 | 0 | 0 | 0 | 0 | 0 | 0 | 0 | 0 | 0 | 0 | 0 | 0 | 0 | 0 | 0 | 0 | 0 | 0 | 0 | 0 | 0.018875 | 1.7 | 1.7 | 1 | 0.03 | 0
111 | 55113220 | 55114601 | 53792151 | 1 | 1 | 1 | 2 | 91.06.05-011 | ФСЭМ-2001, 91.06.05-011 , приказ Минстроя России № 876/пр от 26.12.2019 | Погрузчики, грузоподъемность 5 т | 1367 | 1011 | маш.-ч. | маш.-ч. | 1 | 0 | -896236776 | 0.0125 | 0 | 89.99 | 10.06 | 0 | 0 | 89.99 | 10.06 | 0 | 1 | 1 | 1 | 1 | 0 | 1 | 1 | 0 | 0 | 0.01 | )*1,25 | 0 | 2 | 55114605 | 1 | 0 | 196 | 0 | 0 | 0 | 0 | 0 | 0 | 0 | 0 | 0 | 0 | 0 | 0 | 0 | 0 | 0 | 0 | 0 | 0 | 0 | 0 | 0 | 0 | 0.018875 | 89.99 | 89.99 | 1 | 1.13 | 0.13
111 | 55113220 | 55114601 | 53792927 | 1 | 1 | 1 | 2 | 91.14.02-001 | ФСЭМ-2001, 91.14.02-001 , приказ Минстроя России № 876/пр от 26.12.2019 | Автомобили бортовые, грузоподъемность до 5 т | 1367 | 1011 | маш.-ч. | маш.-ч. | 1 | 0 | 509054691 | 0.025 | 0 | 65.71 | 11.6 | 0 | 0 | 65.71 | 11.6 | 0 | 1 | 1 | 1 | 1 | 0 | 1 | 1 | 0 | 0 | 0.02 | )*1,25 | 0 | 2 | 55114606 | 1 | 0 | 197 | 0 | 0 | 0 | 0 | 0 | 0 | 0 | 0 | 0 | 0 | 0 | 0 | 0 | 0 | 0 | 0 | 0 | 0 | 0 | 0 | 0 | 0 | 0.03775 | 65.71 | 65.71 | 1 | 1.64 | 0.29
111 | 55113220 | 55114601 | 53793566 | 1 | 1 | 1 | 2 | 91.21.01-012 | ФСЭМ-2001, 91.21.01-012 , приказ Минстроя России № 876/пр от 26.12.2019 | Агрегаты окрасочные высокого давления для окраски поверхностей конструкций, мощность 1 кВт | 1367 | 1011 | маш.-ч. | маш.-ч. | 1 | 0 | -1745017968 | 1.4 | 0 | 6.82 | 0 | 0 | 0 | 6.82 | 0 | 0 | 1 | 1 | 1 | 1 | 0 | 1 | 1 | 0 | 0 | 1.12 | )*1,25 | 0 | 2 | 55114607 | 1 | 0 | 198 | 0 | 0 | 0 | 0 | 0 | 0 | 0 | 0 | 0 | 0 | 0 | 0 | 0 | 0 | 0 | 0 | 0 | 0 | 0 | 0 | 0 | 0 | 2.114 | 6.82 | 6.82 | 1 | 9.55 | 0
111 | 55113220 | 55114601 | 53673850 | 1 | 1 | 1 | 3 | 14.4.01.19-0004 | ФССЦ-2001, 14.4.01.19-0004, приказ Минстроя России № 876/пр от 26.12.2019 | Грунтовка химстойкая на основе сополимера виниловых смол, красно-коричневая | 1348 | 1009 | т | т | 1000 | 0 | -253722012 | 0.0159 | 20093 | 0 | 0 | 0 | 20093 | 0 | 0 | 0 | 1 | 1 | 1 | 1 | 0 | 1 | 0 | 0 | 0 | 0.0159 |  | 0 | 2 | 55114608 | 1 | 0 | 199 | 0 | 0 | 0 | 0 | 0 | 0 | 0 | 0 | 0 | 0 | 0 | 0 | 0 | 0 | 0 | 0 | 0 | 0 | 0 | 0 | 0 | 0 | 0.024009 | 20093 | 20093 | 1 | 319.48 | 0
111 | 55113220 | 55114601 | 53674786 | 1 | 1 | 1 | 3 | 14.5.09.07-0030 | ФССЦ-2001, 14.5.09.07-0030, приказ Минстроя России № 876/пр от 26.12.2019 | Растворитель Р-4 | 1346 | 1009 | кг | кг | 1 | 0 | -1449230318 | 8 | 9.42 | 0 | 0 | 0 | 9.42 | 0 | 0 | 0 | 1 | 1 | 1 | 1 | 0 | 1 | 0 | 0 | 0 | 8 |  | 0 | 2 | 55114609 | 1 | 0 | 200 | 0 | 0 | 0 | 0 | 0 | 0 | 0 | 0 | 0 | 0 | 0 | 0 | 0 | 0 | 0 | 0 | 0 | 0 | 0 | 0 | 0 | 0 | 12.08 | 9.42 | 9.42 | 1 | 75.36 | 0
112 | 55113218 | 55114601 | 53630137 | 70 | 1 | 1 | 1 | 1-100-49 |  | Затраты труда рабочих (Средний разряд - 4,9) | 1191 | 1013 | чел.-ч. | чел.-ч. | 1 | 0 | 1423317190 | 4.508 | 0 | 0 | 0 | 10.94 | 0 | 0 | 0 | 10.94 | 1 | 1 | 1 | 1 | 0 | 1 | 1 | 0 | 0 | 3.92 | )*1,15 | 1 | 2 | 55114602 | 1 | 0 | 201 | 0 | 0 | 0 | 0 | 0 | 0 | 0 | 0 | 0 | 0 | 0 | 0 | 0 | 0 | 0 | 0 | 0 | 0 | 0 | 0 | 0 | 0 | 6.8071 | 10.94 | 10.94 | 1 | 49.31 | 0
112 | 55113218 | 55114601 | 53630257 | 70 | 1 | 1 | 1 | 4-100-00 |  | Затраты труда машинистов | 1191 | 1013 | чел.-ч. | чел.-ч. | 1 | 0 | -1417349443 | 0.0375 | 0 | 0 | 0 | 0 | 0 | 0 | 0 | 0 | 1 | 1 | 1 | 1 | 0 | 1 | 1 | 0 | 0 | 0.03 | )*1,25 | 2 | 2 | 55114603 | 1 | 0 | 202 | 0 | 0 | 0 | 0 | 0 | 0 | 0 | 0 | 0 | 0 | 0 | 0 | 0 | 0 | 0 | 0 | 0 | 0 | 0 | 0 | 0 | 0 | 0.056625 | 0 | 0 | 1 | 0 | 0
112 | 55113218 | 55114601 | 53792132 | 1 | 1 | 1 | 2 | 91.06.03-060 | ФСЭМ-2001, 91.06.03-060 , приказ Минстроя России № 876/пр от 26.12.2019 | Лебедки электрические тяговым усилием до 5,79 кН (0,59 т) | 1367 | 1011 | маш.-ч. | маш.-ч. | 1 | 0 | 208619310 | 0.0125 | 0 | 9.49 | 0 | 0 | 0 | 1.7 | 0 | 0 | 1 | 5.58 | 38.36 | 1 | 0 | 1 | 1 | 0 | 0 | 0.01 | )*1,25 | 0 | 2 | 55114604 | 1 | 0 | 203 | 0 | 0 | 0 | 0 | 0 | 0 | 0 | 0 | 0 | 0 | 0 | 0 | 0 | 0 | 0 | 0 | 0 | 0 | 0 | 0 | 0 | 0 | 0.018875 | 9.49 | 1.7 | 5.58 | 0.03 | 0
112 | 55113218 | 55114601 | 53792151 | 1 | 1 | 1 | 2 | 91.06.05-011 | ФСЭМ-2001, 91.06.05-011 , приказ Минстроя России № 876/пр от 26.12.2019 | Погрузчики, грузоподъемность 5 т | 1367 | 1011 | маш.-ч. | маш.-ч. | 1 | 0 | -896236776 | 0.0125 | 0 | 809.91 | 385.9 | 0 | 0 | 89.99 | 10.06 | 0 | 1 | 9 | 38.36 | 1 | 0 | 1 | 1 | 0 | 0 | 0.01 | )*1,25 | 0 | 2 | 55114605 | 1 | 0 | 204 | 0 | 0 | 0 | 0 | 0 | 0 | 0 | 0 | 0 | 0 | 0 | 0 | 0 | 0 | 0 | 0 | 0 | 0 | 0 | 0 | 0 | 0 | 0.018875 | 809.91 | 89.99 | 9 | 1.13 | 0.13
112 | 55113218 | 55114601 | 53792927 | 1 | 1 | 1 | 2 | 91.14.02-001 | ФСЭМ-2001, 91.14.02-001 , приказ Минстроя России № 876/пр от 26.12.2019 | Автомобили бортовые, грузоподъемность до 5 т | 1367 | 1011 | маш.-ч. | маш.-ч. | 1 | 0 | 509054691 | 0.025 | 0 | 833.2 | 444.98 | 0 | 0 | 65.71 | 11.6 | 0 | 1 | 12.68 | 38.36 | 1 | 0 | 1 | 1 | 0 | 0 | 0.02 | )*1,25 | 0 | 2 | 55114606 | 1 | 0 | 205 | 0 | 0 | 0 | 0 | 0 | 0 | 0 | 0 | 0 | 0 | 0 | 0 | 0 | 0 | 0 | 0 | 0 | 0 | 0 | 0 | 0 | 0 | 0.03775 | 833.2 | 65.71 | 12.68 | 1.64 | 0.29
112 | 55113218 | 55114601 | 53793566 | 1 | 1 | 1 | 2 | 91.21.01-012 | ФСЭМ-2001, 91.21.01-012 , приказ Минстроя России № 876/пр от 26.12.2019 | Агрегаты окрасочные высокого давления для окраски поверхностей конструкций, мощность 1 кВт | 1367 | 1011 | маш.-ч. | маш.-ч. | 1 | 0 | -1745017968 | 1.4 | 0 | 46.24 | 0 | 0 | 0 | 6.82 | 0 | 0 | 1 | 6.78 | 38.36 | 1 | 0 | 1 | 1 | 0 | 0 | 1.12 | )*1,25 | 0 | 2 | 55114607 | 1 | 0 | 206 | 0 | 0 | 0 | 0 | 0 | 0 | 0 | 0 | 0 | 0 | 0 | 0 | 0 | 0 | 0 | 0 | 0 | 0 | 0 | 0 | 0 | 0 | 2.114 | 46.24 | 6.82 | 6.78 | 9.55 | 0
112 | 55113218 | 55114601 | 53673850 | 1 | 1 | 1 | 3 | 14.4.01.19-0004 | ФССЦ-2001, 14.4.01.19-0004, приказ Минстроя России № 876/пр от 26.12.2019 | Грунтовка химстойкая на основе сополимера виниловых смол, красно-коричневая | 1348 | 1009 | т | т | 1000 | 0 | -253722012 | 0.0159 | 154113.31 | 0 | 0 | 0 | 20093 | 0 | 0 | 0 | 7.67 | 1 | 1 | 1 | 0 | 1 | 0 | 0 | 0 | 0.0159 |  | 0 | 2 | 55114608 | 1 | 0 | 207 | 0 | 0 | 0 | 0 | 0 | 0 | 0 | 0 | 0 | 0 | 0 | 0 | 0 | 0 | 0 | 0 | 0 | 0 | 0 | 0 | 0 | 0 | 0.024009 | 154113.31 | 20093 | 7.67 | 319.48 | 0
112 | 55113218 | 55114601 | 53674786 | 1 | 1 | 1 | 3 | 14.5.09.07-0030 | ФССЦ-2001, 14.5.09.07-0030, приказ Минстроя России № 876/пр от 26.12.2019 | Растворитель Р-4 | 1346 | 1009 | кг | кг | 1 | 0 | -1449230318 | 8 | 147.42 | 0 | 0 | 0 | 9.42 | 0 | 0 | 0 | 15.65 | 1 | 1 | 1 | 0 | 1 | 0 | 0 | 0 | 8 |  | 0 | 2 | 55114609 | 1 | 0 | 208 | 0 | 0 | 0 | 0 | 0 | 0 | 0 | 0 | 0 | 0 | 0 | 0 | 0 | 0 | 0 | 0 | 0 | 0 | 0 | 0 | 0 | 0 | 12.08 | 147.42 | 9.42 | 15.65 | 75.36 | 0
113 | 55113220 | 55114610 | 53630083 | 70 | 1 | 1 | 1 | 1-100-35 |  | Затраты труда рабочих (Средний разряд - 3,5) | 1191 | 1013 | чел.-ч. | чел.-ч. | 1 | 0 | 1893946532 | 2.484 | 0 | 0 | 0 | 9.07 | 0 | 0 | 0 | 9.07 | 1 | 1 | 1 | 1 | 0 | 1 | 1 | 0 | 0 | 2.16 | )*1,15 | 1 | 2 | 55114611 | 1 | 0 | 209 | 0 | 0 | 0 | 0 | 0 | 0 | 0 | 0 | 0 | 0 | 0 | 0 | 0 | 0 | 0 | 0 | 0 | 0 | 0 | 0 | 0 | 0 | 3.7508 | 9.07 | 9.07 | 1 | 22.53 | 0
113 | 55113220 | 55114610 | 53630257 | 70 | 1 | 1 | 1 | 4-100-00 |  | Затраты труда машинистов | 1191 | 1013 | чел.-ч. | чел.-ч. | 1 | 0 | -1417349443 | 0.025 | 0 | 0 | 0 | 0 | 0 | 0 | 0 | 0 | 1 | 1 | 1 | 1 | 0 | 1 | 1 | 0 | 0 | 0.02 | )*1,25 | 2 | 2 | 55114612 | 1 | 0 | 210 | 0 | 0 | 0 | 0 | 0 | 0 | 0 | 0 | 0 | 0 | 0 | 0 | 0 | 0 | 0 | 0 | 0 | 0 | 0 | 0 | 0 | 0 | 0.03775 | 0 | 0 | 1 | 0 | 0
113 | 55113220 | 55114610 | 53792132 | 1 | 1 | 1 | 2 | 91.06.03-060 | ФСЭМ-2001, 91.06.03-060 , приказ Минстроя России № 876/пр от 26.12.2019 | Лебедки электрические тяговым усилием до 5,79 кН (0,59 т) | 1367 | 1011 | маш.-ч. | маш.-ч. | 1 | 0 | 208619310 | 0.025 | 0 | 1.7 | 0 | 0 | 0 | 1.7 | 0 | 0 | 1 | 1 | 1 | 1 | 0 | 1 | 1 | 0 | 0 | 0.02 | )*1,25 | 0 | 2 | 55114613 | 1 | 0 | 211 | 0 | 0 | 0 | 0 | 0 | 0 | 0 | 0 | 0 | 0 | 0 | 0 | 0 | 0 | 0 | 0 | 0 | 0 | 0 | 0 | 0 | 0 | 0.03775 | 1.7 | 1.7 | 1 | 0.04 | 0
113 | 55113220 | 55114610 | 53792151 | 1 | 1 | 1 | 2 | 91.06.05-011 | ФСЭМ-2001, 91.06.05-011 , приказ Минстроя России № 876/пр от 26.12.2019 | Погрузчики, грузоподъемность 5 т | 1367 | 1011 | маш.-ч. | маш.-ч. | 1 | 0 | -896236776 | 0.0125 | 0 | 89.99 | 10.06 | 0 | 0 | 89.99 | 10.06 | 0 | 1 | 1 | 1 | 1 | 0 | 1 | 1 | 0 | 0 | 0.01 | )*1,25 | 0 | 2 | 55114614 | 1 | 0 | 212 | 0 | 0 | 0 | 0 | 0 | 0 | 0 | 0 | 0 | 0 | 0 | 0 | 0 | 0 | 0 | 0 | 0 | 0 | 0 | 0 | 0 | 0 | 0.018875 | 89.99 | 89.99 | 1 | 1.13 | 0.13
113 | 55113220 | 55114610 | 53792927 | 1 | 1 | 1 | 2 | 91.14.02-001 | ФСЭМ-2001, 91.14.02-001 , приказ Минстроя России № 876/пр от 26.12.2019 | Автомобили бортовые, грузоподъемность до 5 т | 1367 | 1011 | маш.-ч. | маш.-ч. | 1 | 0 | 509054691 | 0.0125 | 0 | 65.71 | 11.6 | 0 | 0 | 65.71 | 11.6 | 0 | 1 | 1 | 1 | 1 | 0 | 1 | 1 | 0 | 0 | 0.01 | )*1,25 | 0 | 2 | 55114615 | 1 | 0 | 213 | 0 | 0 | 0 | 0 | 0 | 0 | 0 | 0 | 0 | 0 | 0 | 0 | 0 | 0 | 0 | 0 | 0 | 0 | 0 | 0 | 0 | 0 | 0.018875 | 65.71 | 65.71 | 1 | 0.83 | 0.15
113 | 55113220 | 55114610 | 53793566 | 1 | 1 | 1 | 2 | 91.21.01-012 | ФСЭМ-2001, 91.21.01-012 , приказ Минстроя России № 876/пр от 26.12.2019 | Агрегаты окрасочные высокого давления для окраски поверхностей конструкций, мощность 1 кВт | 1367 | 1011 | маш.-ч. | маш.-ч. | 1 | 0 | -1745017968 | 1.0625 | 0 | 6.82 | 0 | 0 | 0 | 6.82 | 0 | 0 | 1 | 1 | 1 | 1 | 0 | 1 | 1 | 0 | 0 | 0.85 | )*1,25 | 0 | 2 | 55114616 | 1 | 0 | 214 | 0 | 0 | 0 | 0 | 0 | 0 | 0 | 0 | 0 | 0 | 0 | 0 | 0 | 0 | 0 | 0 | 0 | 0 | 0 | 0 | 0 | 0 | 1.6044 | 6.82 | 6.82 | 1 | 7.25 | 0
113 | 55113220 | 55114610 | 53673853 | 1 | 1 | 1 | 3 | 14.4.01.20-0001 | ФССЦ-2001, 14.4.01.20-0001, приказ Минстроя России № 876/пр от 26.12.2019 | Грунт-краска антикоррозионная цинконаполненная на основе цинка и модифицированного химически стойкого каучука | 1348 | 1009 | т | т | 1000 | 0 | -783561515 | 0.02 | 107351.35 | 0 | 0 | 0 | 107351.35 | 0 | 0 | 0 | 1 | 1 | 1 | 1 | 0 | 1 | 0 | 0 | 0 | 0.02 |  | 0 | 2 | 55114617 | 1 | 0 | 215 | 0 | 0 | 0 | 0 | 0 | 0 | 0 | 0 | 0 | 0 | 0 | 0 | 0 | 0 | 0 | 0 | 0 | 0 | 0 | 0 | 0 | 0 | 0.0302 | 107351.35 | 107351.35 | 1 | 2147.03 | 0
113 | 55113220 | 55114610 | 53674786 | 1 | 1 | 1 | 3 | 14.5.09.07-0030 | ФССЦ-2001, 14.5.09.07-0030, приказ Минстроя России № 876/пр от 26.12.2019 | Растворитель Р-4 | 1346 | 1009 | кг | кг | 1 | 0 | -1449230318 | 1 | 9.42 | 0 | 0 | 0 | 9.42 | 0 | 0 | 0 | 1 | 1 | 1 | 1 | 0 | 1 | 0 | 0 | 0 | 1 |  | 0 | 2 | 55114618 | 1 | 0 | 216 | 0 | 0 | 0 | 0 | 0 | 0 | 0 | 0 | 0 | 0 | 0 | 0 | 0 | 0 | 0 | 0 | 0 | 0 | 0 | 0 | 0 | 0 | 1.51 | 9.42 | 9.42 | 1 | 9.42 | 0
114 | 55113218 | 55114610 | 53630083 | 70 | 1 | 1 | 1 | 1-100-35 |  | Затраты труда рабочих (Средний разряд - 3,5) | 1191 | 1013 | чел.-ч. | чел.-ч. | 1 | 0 | 1893946532 | 2.484 | 0 | 0 | 0 | 9.07 | 0 | 0 | 0 | 9.07 | 1 | 1 | 1 | 1 | 0 | 1 | 1 | 0 | 0 | 2.16 | )*1,15 | 1 | 2 | 55114611 | 1 | 0 | 217 | 0 | 0 | 0 | 0 | 0 | 0 | 0 | 0 | 0 | 0 | 0 | 0 | 0 | 0 | 0 | 0 | 0 | 0 | 0 | 0 | 0 | 0 | 3.7508 | 9.07 | 9.07 | 1 | 22.53 | 0
114 | 55113218 | 55114610 | 53630257 | 70 | 1 | 1 | 1 | 4-100-00 |  | Затраты труда машинистов | 1191 | 1013 | чел.-ч. | чел.-ч. | 1 | 0 | -1417349443 | 0.025 | 0 | 0 | 0 | 0 | 0 | 0 | 0 | 0 | 1 | 1 | 1 | 1 | 0 | 1 | 1 | 0 | 0 | 0.02 | )*1,25 | 2 | 2 | 55114612 | 1 | 0 | 218 | 0 | 0 | 0 | 0 | 0 | 0 | 0 | 0 | 0 | 0 | 0 | 0 | 0 | 0 | 0 | 0 | 0 | 0 | 0 | 0 | 0 | 0 | 0.03775 | 0 | 0 | 1 | 0 | 0
114 | 55113218 | 55114610 | 53792132 | 1 | 1 | 1 | 2 | 91.06.03-060 | ФСЭМ-2001, 91.06.03-060 , приказ Минстроя России № 876/пр от 26.12.2019 | Лебедки электрические тяговым усилием до 5,79 кН (0,59 т) | 1367 | 1011 | маш.-ч. | маш.-ч. | 1 | 0 | 208619310 | 0.025 | 0 | 9.49 | 0 | 0 | 0 | 1.7 | 0 | 0 | 1 | 5.58 | 38.36 | 1 | 0 | 1 | 1 | 0 | 0 | 0.02 | )*1,25 | 0 | 2 | 55114613 | 1 | 0 | 219 | 0 | 0 | 0 | 0 | 0 | 0 | 0 | 0 | 0 | 0 | 0 | 0 | 0 | 0 | 0 | 0 | 0 | 0 | 0 | 0 | 0 | 0 | 0.03775 | 9.49 | 1.7 | 5.58 | 0.04 | 0
114 | 55113218 | 55114610 | 53792151 | 1 | 1 | 1 | 2 | 91.06.05-011 | ФСЭМ-2001, 91.06.05-011 , приказ Минстроя России № 876/пр от 26.12.2019 | Погрузчики, грузоподъемность 5 т | 1367 | 1011 | маш.-ч. | маш.-ч. | 1 | 0 | -896236776 | 0.0125 | 0 | 809.91 | 385.9 | 0 | 0 | 89.99 | 10.06 | 0 | 1 | 9 | 38.36 | 1 | 0 | 1 | 1 | 0 | 0 | 0.01 | )*1,25 | 0 | 2 | 55114614 | 1 | 0 | 220 | 0 | 0 | 0 | 0 | 0 | 0 | 0 | 0 | 0 | 0 | 0 | 0 | 0 | 0 | 0 | 0 | 0 | 0 | 0 | 0 | 0 | 0 | 0.018875 | 809.91 | 89.99 | 9 | 1.13 | 0.13
114 | 55113218 | 55114610 | 53792927 | 1 | 1 | 1 | 2 | 91.14.02-001 | ФСЭМ-2001, 91.14.02-001 , приказ Минстроя России № 876/пр от 26.12.2019 | Автомобили бортовые, грузоподъемность до 5 т | 1367 | 1011 | маш.-ч. | маш.-ч. | 1 | 0 | 509054691 | 0.0125 | 0 | 833.2 | 444.98 | 0 | 0 | 65.71 | 11.6 | 0 | 1 | 12.68 | 38.36 | 1 | 0 | 1 | 1 | 0 | 0 | 0.01 | )*1,25 | 0 | 2 | 55114615 | 1 | 0 | 221 | 0 | 0 | 0 | 0 | 0 | 0 | 0 | 0 | 0 | 0 | 0 | 0 | 0 | 0 | 0 | 0 | 0 | 0 | 0 | 0 | 0 | 0 | 0.018875 | 833.2 | 65.71 | 12.68 | 0.83 | 0.15
114 | 55113218 | 55114610 | 53793566 | 1 | 1 | 1 | 2 | 91.21.01-012 | ФСЭМ-2001, 91.21.01-012 , приказ Минстроя России № 876/пр от 26.12.2019 | Агрегаты окрасочные высокого давления для окраски поверхностей конструкций, мощность 1 кВт | 1367 | 1011 | маш.-ч. | маш.-ч. | 1 | 0 | -1745017968 | 1.0625 | 0 | 46.24 | 0 | 0 | 0 | 6.82 | 0 | 0 | 1 | 6.78 | 38.36 | 1 | 0 | 1 | 1 | 0 | 0 | 0.85 | )*1,25 | 0 | 2 | 55114616 | 1 | 0 | 222 | 0 | 0 | 0 | 0 | 0 | 0 | 0 | 0 | 0 | 0 | 0 | 0 | 0 | 0 | 0 | 0 | 0 | 0 | 0 | 0 | 0 | 0 | 1.6044 | 46.24 | 6.82 | 6.78 | 7.25 | 0
114 | 55113218 | 55114610 | 53673853 | 1 | 1 | 1 | 3 | 14.4.01.20-0001 | ФССЦ-2001, 14.4.01.20-0001, приказ Минстроя России № 876/пр от 26.12.2019 | Грунт-краска антикоррозионная цинконаполненная на основе цинка и модифицированного химически стойкого каучука | 1348 | 1009 | т | т | 1000 | 0 | -783561515 | 0.02 | 351038.91 | 0 | 0 | 0 | 107351.35 | 0 | 0 | 0 | 3.27 | 1 | 1 | 1 | 0 | 1 | 0 | 0 | 0 | 0.02 |  | 0 | 2 | 55114617 | 1 | 0 | 223 | 0 | 0 | 0 | 0 | 0 | 0 | 0 | 0 | 0 | 0 | 0 | 0 | 0 | 0 | 0 | 0 | 0 | 0 | 0 | 0 | 0 | 0 | 0.0302 | 351038.91 | 107351.35 | 3.27 | 2147.03 | 0
114 | 55113218 | 55114610 | 53674786 | 1 | 1 | 1 | 3 | 14.5.09.07-0030 | ФССЦ-2001, 14.5.09.07-0030, приказ Минстроя России № 876/пр от 26.12.2019 | Растворитель Р-4 | 1346 | 1009 | кг | кг | 1 | 0 | -1449230318 | 1 | 147.42 | 0 | 0 | 0 | 9.42 | 0 | 0 | 0 | 15.65 | 1 | 1 | 1 | 0 | 1 | 0 | 0 | 0 | 1 |  | 0 | 2 | 55114618 | 1 | 0 | 224 | 0 | 0 | 0 | 0 | 0 | 0 | 0 | 0 | 0 | 0 | 0 | 0 | 0 | 0 | 0 | 0 | 0 | 0 | 0 | 0 | 0 | 0 | 1.51 | 147.42 | 9.42 | 15.65 | 9.42 | 0
115 | 55113220 | 55114405 | 53630083 | 70 | 1 | 1 | 1 | 1-100-35 |  | Затраты труда рабочих (Средний разряд - 3,5) | 1191 | 1013 | чел.-ч. | чел.-ч. | 1 | 0 | 1893946532 | 91.7355 | 0 | 0 | 0 | 9.07 | 0 | 0 | 0 | 9.07 | 1 | 1 | 1 | 1 | 0 | 1 | 1 | 0 | 0 | 79.77 | )*1,15 | 1 | 2 | 55114406 | 1 | 0 | 225 | 0 | 0 | 0 | 0 | 0 | 0 | 0 | 0 | 0 | 0 | 0 | 0 | 0 | 0 | 0 | 0 | 0 | 0 | 0 | 0 | 0 | 0 | 11.4669 | 9.07 | 9.07 | 1 | 832.04 | 0
115 | 55113220 | 55114405 | 53630257 | 70 | 1 | 1 | 1 | 4-100-00 |  | Затраты труда машинистов | 1191 | 1013 | чел.-ч. | чел.-ч. | 1 | 0 | -1417349443 | 0.7875 | 0 | 0 | 0 | 0 | 0 | 0 | 0 | 0 | 1 | 1 | 1 | 1 | 0 | 1 | 1 | 0 | 0 | 0.63 | )*1,25 | 2 | 2 | 55114407 | 1 | 0 | 226 | 0 | 0 | 0 | 0 | 0 | 0 | 0 | 0 | 0 | 0 | 0 | 0 | 0 | 0 | 0 | 0 | 0 | 0 | 0 | 0 | 0 | 0 | 0.098437 | 0 | 0 | 1 | 0 | 0
115 | 55113220 | 55114405 | 53791939 | 1 | 1 | 1 | 2 | 91.05.01-017 | ФСЭМ-2001, 91.05.01-017 , приказ Минстроя России № 876/пр от 26.12.2019 | Краны башенные, грузоподъемность 8 т | 1367 | 1011 | маш.-ч. | маш.-ч. | 1 | 0 | -130837057 | 0.525 | 0 | 86.4 | 13.5 | 0 | 0 | 86.4 | 13.5 | 0 | 1 | 1 | 1 | 1 | 0 | 1 | 1 | 0 | 0 | 0.42 | )*1,25 | 0 | 2 | 55114408 | 1 | 0 | 227 | 0 | 0 | 0 | 0 | 0 | 0 | 0 | 0 | 0 | 0 | 0 | 0 | 0 | 0 | 0 | 0 | 0 | 0 | 0 | 0 | 0 | 0 | 0.065625 | 86.4 | 86.4 | 1 | 45.36 | 7.09
115 | 55113220 | 55114405 | 53791997 | 1 | 1 | 1 | 2 | 91.05.05-015 | ФСЭМ-2001, 91.05.05-015 , приказ Минстроя России № 876/пр от 26.12.2019 | Краны на автомобильном ходу, грузоподъемность 16 т | 1367 | 1011 | маш.-ч. | маш.-ч. | 1 | 0 | -430484415 | 0.1 | 0 | 115.4 | 13.5 | 0 | 0 | 115.4 | 13.5 | 0 | 1 | 1 | 1 | 1 | 0 | 1 | 1 | 0 | 0 | 0.08 | )*1,25 | 0 | 2 | 55114409 | 1 | 0 | 228 | 0 | 0 | 0 | 0 | 0 | 0 | 0 | 0 | 0 | 0 | 0 | 0 | 0 | 0 | 0 | 0 | 0 | 0 | 0 | 0 | 0 | 0 | 0.0125 | 115.4 | 115.4 | 1 | 11.54 | 1.35
115 | 55113220 | 55114405 | 53792927 | 1 | 1 | 1 | 2 | 91.14.02-001 | ФСЭМ-2001, 91.14.02-001 , приказ Минстроя России № 876/пр от 26.12.2019 | Автомобили бортовые, грузоподъемность до 5 т | 1367 | 1011 | маш.-ч. | маш.-ч. | 1 | 0 | 509054691 | 0.1625 | 0 | 65.71 | 11.6 | 0 | 0 | 65.71 | 11.6 | 0 | 1 | 1 | 1 | 1 | 0 | 1 | 1 | 0 | 0 | 0.13 | )*1,25 | 0 | 2 | 55114410 | 1 | 0 | 229 | 0 | 0 | 0 | 0 | 0 | 0 | 0 | 0 | 0 | 0 | 0 | 0 | 0 | 0 | 0 | 0 | 0 | 0 | 0 | 0 | 0 | 0 | 0.020313 | 65.71 | 65.71 | 1 | 10.68 | 1.89
115 | 55113220 | 55114405 | 53644939 | 1 | 1 | 1 | 3 | 01.7.15.06-0111 | ФССЦ-2001, 01.7.15.06-0111, приказ Минстроя России № 876/пр от 26.12.2019 | Гвозди строительные | 1348 | 1009 | т | т | 1000 | 0 | -45966985 | 0.006 | 11978 | 0 | 0 | 0 | 11978 | 0 | 0 | 0 | 1 | 1 | 1 | 1 | 0 | 1 | 0 | 0 | 0 | 0.006 |  | 0 | 2 | 55114411 | 1 | 0 | 230 | 0 | 0 | 0 | 0 | 0 | 0 | 0 | 0 | 0 | 0 | 0 | 0 | 0 | 0 | 0 | 0 | 0 | 0 | 0 | 0 | 0 | 0 | 0.00075 | 11978 | 11978 | 1 | 71.87 | 0
115 | 55113220 | 55114405 | 53644957 | 1 | 1 | 1 | 3 | 01.7.15.06-0146 | ФССЦ-2001, 01.7.15.06-0146, приказ Минстроя России № 876/пр от 26.12.2019 | Гвозди толевые круглые, размер 3,0x40 мм | 1348 | 1009 | т | т | 1000 | 0 | -384732532 | 0.0011 | 8475 | 0 | 0 | 0 | 8475 | 0 | 0 | 0 | 1 | 1 | 1 | 1 | 0 | 1 | 0 | 0 | 0 | 0.0011 |  | 0 | 2 | 55114412 | 1 | 0 | 231 | 0 | 0 | 0 | 0 | 0 | 0 | 0 | 0 | 0 | 0 | 0 | 0 | 0 | 0 | 0 | 0 | 0 | 0 | 0 | 0 | 0 | 0 | 0.0001375 | 8475 | 8475 | 1 | 9.32 | 0
115 | 55113220 | 55114405 | 53660569 | 1 | 1 | 1 | 3 | 08.1.02.11-0001 | ФССЦ-2001, 08.1.02.11-0001, приказ Минстроя России № 876/пр от 26.12.2019 | Поковки из квадратных заготовок, масса 1,8 кг | 1348 | 1009 | т | т | 1000 | 0 | -807853778 | 0.052 | 5989 | 0 | 0 | 0 | 5989 | 0 | 0 | 0 | 1 | 1 | 1 | 1 | 0 | 1 | 0 | 0 | 0 | 0.052 |  | 0 | 2 | 55114413 | 1 | 0 | 232 | 0 | 0 | 0 | 0 | 0 | 0 | 0 | 0 | 0 | 0 | 0 | 0 | 0 | 0 | 0 | 0 | 0 | 0 | 0 | 0 | 0 | 0 | 0.0065 | 5989 | 5989 | 1 | 311.43 | 0
115 | 55113220 | 55114405 | 53662304 | 1 | 1 | 1 | 3 | 08.3.05.05-0053 | ФССЦ-2001, 08.3.05.05-0053, приказ Минстроя России № 876/пр от 26.12.2019 | Сталь листовая оцинкованная, толщина 0,7 мм | 1348 | 1009 | т | т | 1000 | 0 | -2011931410 | 0.87 | 11200 | 0 | 0 | 0 | 11200 | 0 | 0 | 0 | 1 | 1 | 1 | 1 | 0 | 1 | 0 | 0 | 0 | 0.87 |  | 0 | 2 | 55114414 | 1 | 0 | 233 | 0 | 0 | 0 | 0 | 0 | 0 | 0 | 0 | 0 | 0 | 0 | 0 | 0 | 0 | 0 | 0 | 0 | 0 | 0 | 0 | 0 | 0 | 0.10875 | 11200 | 11200 | 1 | 9744 | 0
115 | 55113220 | 55114405 | 53666244 | 1 | 1 | 1 | 3 | 11.1.03.06-0094 | ФССЦ-2001, 11.1.03.06-0094, приказ Минстроя России № 876/пр от 26.12.2019 | Доска обрезная, хвойных пород, ширина 75-150 мм, толщина 44 мм и более, длина 4-6,5 м, сорт II | 1339 | 1007 | м3 | м3 | 1 | 0 | -677177805 | 1.8 | 1320 | 0 | 0 | 0 | 1320 | 0 | 0 | 0 | 1 | 1 | 1 | 1 | 0 | 1 | 0 | 0 | 0 | 1.8 |  | 0 | 2 | 55114415 | 1 | 0 | 234 | 0 | 0 | 0 | 0 | 0 | 0 | 0 | 0 | 0 | 0 | 0 | 0 | 0 | 0 | 0 | 0 | 0 | 0 | 0 | 0 | 0 | 0 | 0.225 | 1320 | 1320 | 1 | 2376 | 0
116 | 55113218 | 55114405 | 53630083 | 70 | 1 | 1 | 1 | 1-100-35 |  | Затраты труда рабочих (Средний разряд - 3,5) | 1191 | 1013 | чел.-ч. | чел.-ч. | 1 | 0 | 1893946532 | 91.7355 | 0 | 0 | 0 | 9.07 | 0 | 0 | 0 | 9.07 | 1 | 1 | 1 | 1 | 0 | 1 | 1 | 0 | 0 | 79.77 | )*1,15 | 1 | 2 | 55114406 | 1 | 0 | 235 | 0 | 0 | 0 | 0 | 0 | 0 | 0 | 0 | 0 | 0 | 0 | 0 | 0 | 0 | 0 | 0 | 0 | 0 | 0 | 0 | 0 | 0 | 11.4669 | 9.07 | 9.07 | 1 | 832.04 | 0
116 | 55113218 | 55114405 | 53630257 | 70 | 1 | 1 | 1 | 4-100-00 |  | Затраты труда машинистов | 1191 | 1013 | чел.-ч. | чел.-ч. | 1 | 0 | -1417349443 | 0.7875 | 0 | 0 | 0 | 0 | 0 | 0 | 0 | 0 | 1 | 1 | 1 | 1 | 0 | 1 | 1 | 0 | 0 | 0.63 | )*1,25 | 2 | 2 | 55114407 | 1 | 0 | 236 | 0 | 0 | 0 | 0 | 0 | 0 | 0 | 0 | 0 | 0 | 0 | 0 | 0 | 0 | 0 | 0 | 0 | 0 | 0 | 0 | 0 | 0 | 0.098437 | 0 | 0 | 1 | 0 | 0
116 | 55113218 | 55114405 | 53791939 | 1 | 1 | 1 | 2 | 91.05.01-017 | ФСЭМ-2001, 91.05.01-017 , приказ Минстроя России № 876/пр от 26.12.2019 | Краны башенные, грузоподъемность 8 т | 1367 | 1011 | маш.-ч. | маш.-ч. | 1 | 0 | -130837057 | 0.525 | 0 | 967.68 | 517.86 | 0 | 0 | 86.4 | 13.5 | 0 | 1 | 11.2 | 38.36 | 1 | 0 | 1 | 1 | 0 | 0 | 0.42 | )*1,25 | 0 | 2 | 55114408 | 1 | 0 | 237 | 0 | 0 | 0 | 0 | 0 | 0 | 0 | 0 | 0 | 0 | 0 | 0 | 0 | 0 | 0 | 0 | 0 | 0 | 0 | 0 | 0 | 0 | 0.065625 | 967.68 | 86.4 | 11.2 | 45.36 | 7.09
116 | 55113218 | 55114405 | 53791997 | 1 | 1 | 1 | 2 | 91.05.05-015 | ФСЭМ-2001, 91.05.05-015 , приказ Минстроя России № 876/пр от 26.12.2019 | Краны на автомобильном ходу, грузоподъемность 16 т | 1367 | 1011 | маш.-ч. | маш.-ч. | 1 | 0 | -430484415 | 0.1 | 0 | 1350.18 | 517.86 | 0 | 0 | 115.4 | 13.5 | 0 | 1 | 11.7 | 38.36 | 1 | 0 | 1 | 1 | 0 | 0 | 0.08 | )*1,25 | 0 | 2 | 55114409 | 1 | 0 | 238 | 0 | 0 | 0 | 0 | 0 | 0 | 0 | 0 | 0 | 0 | 0 | 0 | 0 | 0 | 0 | 0 | 0 | 0 | 0 | 0 | 0 | 0 | 0.0125 | 1350.18 | 115.4 | 11.7 | 11.54 | 1.35
116 | 55113218 | 55114405 | 53792927 | 1 | 1 | 1 | 2 | 91.14.02-001 | ФСЭМ-2001, 91.14.02-001 , приказ Минстроя России № 876/пр от 26.12.2019 | Автомобили бортовые, грузоподъемность до 5 т | 1367 | 1011 | маш.-ч. | маш.-ч. | 1 | 0 | 509054691 | 0.1625 | 0 | 833.2 | 444.98 | 0 | 0 | 65.71 | 11.6 | 0 | 1 | 12.68 | 38.36 | 1 | 0 | 1 | 1 | 0 | 0 | 0.13 | )*1,25 | 0 | 2 | 55114410 | 1 | 0 | 239 | 0 | 0 | 0 | 0 | 0 | 0 | 0 | 0 | 0 | 0 | 0 | 0 | 0 | 0 | 0 | 0 | 0 | 0 | 0 | 0 | 0 | 0 | 0.020313 | 833.2 | 65.71 | 12.68 | 10.68 | 1.89
116 | 55113218 | 55114405 | 53644939 | 1 | 1 | 1 | 3 | 01.7.15.06-0111 | ФССЦ-2001, 01.7.15.06-0111, приказ Минстроя России № 876/пр от 26.12.2019 | Гвозди строительные | 1348 | 1009 | т | т | 1000 | 0 | -45966985 | 0.006 | 142657.98 | 0 | 0 | 0 | 11978 | 0 | 0 | 0 | 11.91 | 1 | 1 | 1 | 0 | 1 | 0 | 0 | 0 | 0.006 |  | 0 | 2 | 55114411 | 1 | 0 | 240 | 0 | 0 | 0 | 0 | 0 | 0 | 0 | 0 | 0 | 0 | 0 | 0 | 0 | 0 | 0 | 0 | 0 | 0 | 0 | 0 | 0 | 0 | 0.00075 | 142657.98 | 11978 | 11.91 | 71.87 | 0
116 | 55113218 | 55114405 | 53644957 | 1 | 1 | 1 | 3 | 01.7.15.06-0146 | ФССЦ-2001, 01.7.15.06-0146, приказ Минстроя России № 876/пр от 26.12.2019 | Гвозди толевые круглые, размер 3,0x40 мм | 1348 | 1009 | т | т | 1000 | 0 | -384732532 | 0.0011 | 111276.75 | 0 | 0 | 0 | 8475 | 0 | 0 | 0 | 13.13 | 1 | 1 | 1 | 0 | 1 | 0 | 0 | 0 | 0.0011 |  | 0 | 2 | 55114412 | 1 | 0 | 241 | 0 | 0 | 0 | 0 | 0 | 0 | 0 | 0 | 0 | 0 | 0 | 0 | 0 | 0 | 0 | 0 | 0 | 0 | 0 | 0 | 0 | 0 | 0.0001375 | 111276.75 | 8475 | 13.13 | 9.32 | 0
116 | 55113218 | 55114405 | 53660569 | 1 | 1 | 1 | 3 | 08.1.02.11-0001 | ФССЦ-2001, 08.1.02.11-0001, приказ Минстроя России № 876/пр от 26.12.2019 | Поковки из квадратных заготовок, масса 1,8 кг | 1348 | 1009 | т | т | 1000 | 0 | -807853778 | 0.052 | 65819.11 | 0 | 0 | 0 | 5989 | 0 | 0 | 0 | 10.99 | 1 | 1 | 1 | 0 | 1 | 0 | 0 | 0 | 0.052 |  | 0 | 2 | 55114413 | 1 | 0 | 242 | 0 | 0 | 0 | 0 | 0 | 0 | 0 | 0 | 0 | 0 | 0 | 0 | 0 | 0 | 0 | 0 | 0 | 0 | 0 | 0 | 0 | 0 | 0.0065 | 65819.11 | 5989 | 10.99 | 311.43 | 0
116 | 55113218 | 55114405 | 53662304 | 1 | 1 | 1 | 3 | 08.3.05.05-0053 | ФССЦ-2001, 08.3.05.05-0053, приказ Минстроя России № 876/пр от 26.12.2019 | Сталь листовая оцинкованная, толщина 0,7 мм | 1348 | 1009 | т | т | 1000 | 0 | -2011931410 | 0.87 | 105616 | 0 | 0 | 0 | 11200 | 0 | 0 | 0 | 9.43 | 1 | 1 | 1 | 0 | 1 | 0 | 0 | 0 | 0.87 |  | 0 | 2 | 55114414 | 1 | 0 | 243 | 0 | 0 | 0 | 0 | 0 | 0 | 0 | 0 | 0 | 0 | 0 | 0 | 0 | 0 | 0 | 0 | 0 | 0 | 0 | 0 | 0 | 0 | 0.10875 | 105616 | 11200 | 9.43 | 9744 | 0
116 | 55113218 | 55114405 | 53666244 | 1 | 1 | 1 | 3 | 11.1.03.06-0094 | ФССЦ-2001, 11.1.03.06-0094, приказ Минстроя России № 876/пр от 26.12.2019 | Доска обрезная, хвойных пород, ширина 75-150 мм, толщина 44 мм и более, длина 4-6,5 м, сорт II | 1339 | 1007 | м3 | м3 | 1 | 0 | -677177805 | 1.8 | 9596.4 | 0 | 0 | 0 | 1320 | 0 | 0 | 0 | 7.27 | 1 | 1 | 1 | 0 | 1 | 0 | 0 | 0 | 1.8 |  | 0 | 2 | 55114415 | 1 | 0 | 244 | 0 | 0 | 0 | 0 | 0 | 0 | 0 | 0 | 0 | 0 | 0 | 0 | 0 | 0 | 0 | 0 | 0 | 0 | 0 | 0 | 0 | 0 | 0.225 | 9596.4 | 1320 | 7.27 | 2376 | 0
117 | 55113220 | 55114416 | 53630049 | 70 | 1 | 1 | 1 | 1-100-25 |  | Затраты труда рабочих (Средний разряд - 2,5) | 1191 | 1013 | чел.-ч. | чел.-ч. | 1 | 0 | 388411409 | 22.011 | 0 | 0 | 0 | 8.17 | 0 | 0 | 0 | 8.17 | 1 | 1 | 1 | 1 | 0 | 1 | 1 | 0 | 0 | 19.14 | )*1,15 | 1 | 2 | 55114417 | 1 | 0 | 245 | 0 | 0 | 0 | 0 | 0 | 0 | 0 | 0 | 0 | 0 | 0 | 0 | 0 | 0 | 0 | 0 | 0 | 0 | 0 | 0 | 0 | 0 | 0.88044 | 8.17 | 8.17 | 1 | 179.83 | 0
117 | 55113220 | 55114416 | 53630257 | 70 | 1 | 1 | 1 | 4-100-00 |  | Затраты труда машинистов | 1191 | 1013 | чел.-ч. | чел.-ч. | 1 | 0 | -1417349443 | 0.45 | 0 | 0 | 0 | 0 | 0 | 0 | 0 | 0 | 1 | 1 | 1 | 1 | 0 | 1 | 1 | 0 | 0 | 0.36 | )*1,25 | 2 | 2 | 55114418 | 1 | 0 | 246 | 0 | 0 | 0 | 0 | 0 | 0 | 0 | 0 | 0 | 0 | 0 | 0 | 0 | 0 | 0 | 0 | 0 | 0 | 0 | 0 | 0 | 0 | 0.018 | 0 | 0 | 1 | 0 | 0
117 | 55113220 | 55114416 | 53791939 | 1 | 1 | 1 | 2 | 91.05.01-017 | ФСЭМ-2001, 91.05.01-017 , приказ Минстроя России № 876/пр от 26.12.2019 | Краны башенные, грузоподъемность 8 т | 1367 | 1011 | маш.-ч. | маш.-ч. | 1 | 0 | -130837057 | 0.4 | 0 | 86.4 | 13.5 | 0 | 0 | 86.4 | 13.5 | 0 | 1 | 1 | 1 | 1 | 0 | 1 | 1 | 0 | 0 | 0.32 | )*1,25 | 0 | 2 | 55114419 | 1 | 0 | 247 | 0 | 0 | 0 | 0 | 0 | 0 | 0 | 0 | 0 | 0 | 0 | 0 | 0 | 0 | 0 | 0 | 0 | 0 | 0 | 0 | 0 | 0 | 0.016 | 86.4 | 86.4 | 1 | 34.56 | 5.4
117 | 55113220 | 55114416 | 53791997 | 1 | 1 | 1 | 2 | 91.05.05-015 | ФСЭМ-2001, 91.05.05-015 , приказ Минстроя России № 876/пр от 26.12.2019 | Краны на автомобильном ходу, грузоподъемность 16 т | 1367 | 1011 | маш.-ч. | маш.-ч. | 1 | 0 | -430484415 | 0.0125 | 0 | 115.4 | 13.5 | 0 | 0 | 115.4 | 13.5 | 0 | 1 | 1 | 1 | 1 | 0 | 1 | 1 | 0 | 0 | 0.01 | )*1,25 | 0 | 2 | 55114420 | 1 | 0 | 248 | 0 | 0 | 0 | 0 | 0 | 0 | 0 | 0 | 0 | 0 | 0 | 0 | 0 | 0 | 0 | 0 | 0 | 0 | 0 | 0 | 0 | 0 | 0.0005 | 115.4 | 115.4 | 1 | 1.44 | 0.18
117 | 55113220 | 55114416 | 53792927 | 1 | 1 | 1 | 2 | 91.14.02-001 | ФСЭМ-2001, 91.14.02-001 , приказ Минстроя России № 876/пр от 26.12.2019 | Автомобили бортовые, грузоподъемность до 5 т | 1367 | 1011 | маш.-ч. | маш.-ч. | 1 | 0 | 509054691 | 0.0375 | 0 | 65.71 | 11.6 | 0 | 0 | 65.71 | 11.6 | 0 | 1 | 1 | 1 | 1 | 0 | 1 | 1 | 0 | 0 | 0.03 | )*1,25 | 0 | 2 | 55114421 | 1 | 0 | 249 | 0 | 0 | 0 | 0 | 0 | 0 | 0 | 0 | 0 | 0 | 0 | 0 | 0 | 0 | 0 | 0 | 0 | 0 | 0 | 0 | 0 | 0 | 0.0015 | 65.71 | 65.71 | 1 | 2.46 | 0.44
117 | 55113220 | 55114416 | 53644939 | 1 | 1 | 1 | 3 | 01.7.15.06-0111 | ФССЦ-2001, 01.7.15.06-0111, приказ Минстроя России № 876/пр от 26.12.2019 | Гвозди строительные | 1348 | 1009 | т | т | 1000 | 0 | -45966985 | 0.0091 | 11978 | 0 | 0 | 0 | 11978 | 0 | 0 | 0 | 1 | 1 | 1 | 1 | 0 | 1 | 0 | 0 | 0 | 0.0091 |  | 0 | 2 | 55114422 | 1 | 0 | 250 | 0 | 0 | 0 | 0 | 0 | 0 | 0 | 0 | 0 | 0 | 0 | 0 | 0 | 0 | 0 | 0 | 0 | 0 | 0 | 0 | 0 | 0 | 0.000364 | 11978 | 11978 | 1 | 109 | 0
117 | 55113220 | 55114416 | 53666237 | 1 | 1 | 1 | 3 | 11.1.03.06-0087 | ФССЦ-2001, 11.1.03.06-0087, приказ Минстроя России № 876/пр от 26.12.2019 | Доска обрезная, хвойных пород, ширина 75-150 мм, толщина 25 мм, длина 4-6,5 м, сорт III | 1339 | 1007 | м3 | м3 | 1 | 0 | -896765309 | 2.57 | 1100 | 0 | 0 | 0 | 1100 | 0 | 0 | 0 | 1 | 1 | 1 | 1 | 0 | 1 | 0 | 0 | 0 | 2.57 |  | 0 | 2 | 55114423 | 1 | 0 | 251 | 0 | 0 | 0 | 0 | 0 | 0 | 0 | 0 | 0 | 0 | 0 | 0 | 0 | 0 | 0 | 0 | 0 | 0 | 0 | 0 | 0 | 0 | 0.1028 | 1100 | 1100 | 1 | 2827 | 0
118 | 55113218 | 55114416 | 53630049 | 70 | 1 | 1 | 1 | 1-100-25 |  | Затраты труда рабочих (Средний разряд - 2,5) | 1191 | 1013 | чел.-ч. | чел.-ч. | 1 | 0 | 388411409 | 22.011 | 0 | 0 | 0 | 8.17 | 0 | 0 | 0 | 8.17 | 1 | 1 | 1 | 1 | 0 | 1 | 1 | 0 | 0 | 19.14 | )*1,15 | 1 | 2 | 55114417 | 1 | 0 | 252 | 0 | 0 | 0 | 0 | 0 | 0 | 0 | 0 | 0 | 0 | 0 | 0 | 0 | 0 | 0 | 0 | 0 | 0 | 0 | 0 | 0 | 0 | 0.88044 | 8.17 | 8.17 | 1 | 179.83 | 0
118 | 55113218 | 55114416 | 53630257 | 70 | 1 | 1 | 1 | 4-100-00 |  | Затраты труда машинистов | 1191 | 1013 | чел.-ч. | чел.-ч. | 1 | 0 | -1417349443 | 0.45 | 0 | 0 | 0 | 0 | 0 | 0 | 0 | 0 | 1 | 1 | 1 | 1 | 0 | 1 | 1 | 0 | 0 | 0.36 | )*1,25 | 2 | 2 | 55114418 | 1 | 0 | 253 | 0 | 0 | 0 | 0 | 0 | 0 | 0 | 0 | 0 | 0 | 0 | 0 | 0 | 0 | 0 | 0 | 0 | 0 | 0 | 0 | 0 | 0 | 0.018 | 0 | 0 | 1 | 0 | 0
118 | 55113218 | 55114416 | 53791939 | 1 | 1 | 1 | 2 | 91.05.01-017 | ФСЭМ-2001, 91.05.01-017 , приказ Минстроя России № 876/пр от 26.12.2019 | Краны башенные, грузоподъемность 8 т | 1367 | 1011 | маш.-ч. | маш.-ч. | 1 | 0 | -130837057 | 0.4 | 0 | 967.68 | 517.86 | 0 | 0 | 86.4 | 13.5 | 0 | 1 | 11.2 | 38.36 | 1 | 0 | 1 | 1 | 0 | 0 | 0.32 | )*1,25 | 0 | 2 | 55114419 | 1 | 0 | 254 | 0 | 0 | 0 | 0 | 0 | 0 | 0 | 0 | 0 | 0 | 0 | 0 | 0 | 0 | 0 | 0 | 0 | 0 | 0 | 0 | 0 | 0 | 0.016 | 967.68 | 86.4 | 11.2 | 34.56 | 5.4
118 | 55113218 | 55114416 | 53791997 | 1 | 1 | 1 | 2 | 91.05.05-015 | ФСЭМ-2001, 91.05.05-015 , приказ Минстроя России № 876/пр от 26.12.2019 | Краны на автомобильном ходу, грузоподъемность 16 т | 1367 | 1011 | маш.-ч. | маш.-ч. | 1 | 0 | -430484415 | 0.0125 | 0 | 1350.18 | 517.86 | 0 | 0 | 115.4 | 13.5 | 0 | 1 | 11.7 | 38.36 | 1 | 0 | 1 | 1 | 0 | 0 | 0.01 | )*1,25 | 0 | 2 | 55114420 | 1 | 0 | 255 | 0 | 0 | 0 | 0 | 0 | 0 | 0 | 0 | 0 | 0 | 0 | 0 | 0 | 0 | 0 | 0 | 0 | 0 | 0 | 0 | 0 | 0 | 0.0005 | 1350.18 | 115.4 | 11.7 | 1.44 | 0.18
118 | 55113218 | 55114416 | 53792927 | 1 | 1 | 1 | 2 | 91.14.02-001 | ФСЭМ-2001, 91.14.02-001 , приказ Минстроя России № 876/пр от 26.12.2019 | Автомобили бортовые, грузоподъемность до 5 т | 1367 | 1011 | маш.-ч. | маш.-ч. | 1 | 0 | 509054691 | 0.0375 | 0 | 833.2 | 444.98 | 0 | 0 | 65.71 | 11.6 | 0 | 1 | 12.68 | 38.36 | 1 | 0 | 1 | 1 | 0 | 0 | 0.03 | )*1,25 | 0 | 2 | 55114421 | 1 | 0 | 256 | 0 | 0 | 0 | 0 | 0 | 0 | 0 | 0 | 0 | 0 | 0 | 0 | 0 | 0 | 0 | 0 | 0 | 0 | 0 | 0 | 0 | 0 | 0.0015 | 833.2 | 65.71 | 12.68 | 2.46 | 0.44
118 | 55113218 | 55114416 | 53644939 | 1 | 1 | 1 | 3 | 01.7.15.06-0111 | ФССЦ-2001, 01.7.15.06-0111, приказ Минстроя России № 876/пр от 26.12.2019 | Гвозди строительные | 1348 | 1009 | т | т | 1000 | 0 | -45966985 | 0.0091 | 142657.98 | 0 | 0 | 0 | 11978 | 0 | 0 | 0 | 11.91 | 1 | 1 | 1 | 0 | 1 | 0 | 0 | 0 | 0.0091 |  | 0 | 2 | 55114422 | 1 | 0 | 257 | 0 | 0 | 0 | 0 | 0 | 0 | 0 | 0 | 0 | 0 | 0 | 0 | 0 | 0 | 0 | 0 | 0 | 0 | 0 | 0 | 0 | 0 | 0.000364 | 142657.98 | 11978 | 11.91 | 109 | 0
118 | 55113218 | 55114416 | 53666237 | 1 | 1 | 1 | 3 | 11.1.03.06-0087 | ФССЦ-2001, 11.1.03.06-0087, приказ Минстроя России № 876/пр от 26.12.2019 | Доска обрезная, хвойных пород, ширина 75-150 мм, толщина 25 мм, длина 4-6,5 м, сорт III | 1339 | 1007 | м3 | м3 | 1 | 0 | -896765309 | 2.57 | 8701 | 0 | 0 | 0 | 1100 | 0 | 0 | 0 | 7.91 | 1 | 1 | 1 | 0 | 1 | 0 | 0 | 0 | 2.57 |  | 0 | 2 | 55114423 | 1 | 0 | 258 | 0 | 0 | 0 | 0 | 0 | 0 | 0 | 0 | 0 | 0 | 0 | 0 | 0 | 0 | 0 | 0 | 0 | 0 | 0 | 0 | 0 | 0 | 0.1028 | 8701 | 1100 | 7.91 | 2827 | 0
119 | 55113220 | 55114424 | 53630071 | 70 | 1 | 1 | 1 | 1-100-32 |  | Затраты труда рабочих (Средний разряд - 3,2) | 1191 | 1013 | чел.-ч. | чел.-ч. | 1 | 0 | 784619160 | 37.26 | 0 | 0 | 0 | 8.74 | 0 | 0 | 0 | 8.74 | 1 | 1 | 1 | 1 | 0 | 1 | 1 | 0 | 0 | 32.4 | )*1,15 | 1 | 2 | 55114425 | 1 | 0 | 259 | 0 | 0 | 0 | 0 | 0 | 0 | 0 | 0 | 0 | 0 | 0 | 0 | 0 | 0 | 0 | 0 | 0 | 0 | 0 | 0 | 0 | 0 | 1.4904 | 8.74 | 8.74 | 1 | 325.66 | 0
119 | 55113220 | 55114424 | 53630257 | 70 | 1 | 1 | 1 | 4-100-00 |  | Затраты труда машинистов | 1191 | 1013 | чел.-ч. | чел.-ч. | 1 | 0 | -1417349443 | 0.4 | 0 | 0 | 0 | 0 | 0 | 0 | 0 | 0 | 1 | 1 | 1 | 1 | 0 | 1 | 1 | 0 | 0 | 0.32 | )*1,25 | 2 | 2 | 55114426 | 1 | 0 | 260 | 0 | 0 | 0 | 0 | 0 | 0 | 0 | 0 | 0 | 0 | 0 | 0 | 0 | 0 | 0 | 0 | 0 | 0 | 0 | 0 | 0 | 0 | 0.016 | 0 | 0 | 1 | 0 | 0
119 | 55113220 | 55114424 | 53791939 | 1 | 1 | 1 | 2 | 91.05.01-017 | ФСЭМ-2001, 91.05.01-017 , приказ Минстроя России № 876/пр от 26.12.2019 | Краны башенные, грузоподъемность 8 т | 1367 | 1011 | маш.-ч. | маш.-ч. | 1 | 0 | -130837057 | 0.0625 | 0 | 86.4 | 13.5 | 0 | 0 | 86.4 | 13.5 | 0 | 1 | 1 | 1 | 1 | 0 | 1 | 1 | 0 | 0 | 0.05 | )*1,25 | 0 | 2 | 55114427 | 1 | 0 | 261 | 0 | 0 | 0 | 0 | 0 | 0 | 0 | 0 | 0 | 0 | 0 | 0 | 0 | 0 | 0 | 0 | 0 | 0 | 0 | 0 | 0 | 0 | 0.0025 | 86.4 | 86.4 | 1 | 5.4 | 0.85
119 | 55113220 | 55114424 | 53791997 | 1 | 1 | 1 | 2 | 91.05.05-015 | ФСЭМ-2001, 91.05.05-015 , приказ Минстроя России № 876/пр от 26.12.2019 | Краны на автомобильном ходу, грузоподъемность 16 т | 1367 | 1011 | маш.-ч. | маш.-ч. | 1 | 0 | -430484415 | 0.15 | 0 | 115.4 | 13.5 | 0 | 0 | 115.4 | 13.5 | 0 | 1 | 1 | 1 | 1 | 0 | 1 | 1 | 0 | 0 | 0.12 | )*1,25 | 0 | 2 | 55114428 | 1 | 0 | 262 | 0 | 0 | 0 | 0 | 0 | 0 | 0 | 0 | 0 | 0 | 0 | 0 | 0 | 0 | 0 | 0 | 0 | 0 | 0 | 0 | 0 | 0 | 0.006 | 115.4 | 115.4 | 1 | 17.31 | 2.03
119 | 55113220 | 55114424 | 53792927 | 1 | 1 | 1 | 2 | 91.14.02-001 | ФСЭМ-2001, 91.14.02-001 , приказ Минстроя России № 876/пр от 26.12.2019 | Автомобили бортовые, грузоподъемность до 5 т | 1367 | 1011 | маш.-ч. | маш.-ч. | 1 | 0 | 509054691 | 0.1875 | 0 | 65.71 | 11.6 | 0 | 0 | 65.71 | 11.6 | 0 | 1 | 1 | 1 | 1 | 0 | 1 | 1 | 0 | 0 | 0.15 | )*1,25 | 0 | 2 | 55114429 | 1 | 0 | 263 | 0 | 0 | 0 | 0 | 0 | 0 | 0 | 0 | 0 | 0 | 0 | 0 | 0 | 0 | 0 | 0 | 0 | 0 | 0 | 0 | 0 | 0 | 0.0075 | 65.71 | 65.71 | 1 | 12.33 | 2.18
119 | 55113220 | 55114424 | 53642570 | 1 | 1 | 1 | 3 | 01.7.03.04-0001-3 | ФССЦ-2001, 01.7.03.04-0001-3, приказ Минстроя России № 294/пр от 01.06.2020 (см. тех.часть) | Затраты на электроэнергию, потребляемую ручным инструментом ( 1 % от ОЗП) | 1374 | 1013 | РУБ | РУБ | 1 | 0 | -1743999360 | 2.83 | 1 | 0 | 0 | 0 | 1 | 0 | 0 | 0 | 1 | 1 | 1 | 1 | 0 | 0 | 0 | 0 | 0 | 2.83 |  | 0 | 2 | 55114430 | 1 | 0 | 264 | 0 | 0 | 0 | 0 | 0 | 0 | 0 | 0 | 0 | 0 | 0 | 0 | 0 | 0 | 0 | 0 | 0 | 0 | 0 | 0 | 0 | 0 | 0.1132 | 1 | 1 | 1 | 2.83 | 0
119 | 55113220 | 55114424 | 53644869 | 1 | 1 | 1 | 3 | 01.7.15.04-0045 | ФССЦ-2001, 01.7.15.04-0045, приказ Минстроя России № 876/пр от 26.12.2019 | Винты самонарезающие для крепления профилированного настила и панелей к несущим конструкциям | 1348 | 1009 | т | т | 1000 | 0 | -1782712834 | 0.0015 | 35011 | 0 | 0 | 0 | 35011 | 0 | 0 | 0 | 1 | 1 | 1 | 1 | 0 | 1 | 0 | 0 | 0 | 0.0015 |  | 0 | 2 | 55114431 | 1 | 0 | 265 | 0 | 0 | 0 | 0 | 0 | 0 | 0 | 0 | 0 | 0 | 0 | 0 | 0 | 0 | 0 | 0 | 0 | 0 | 0 | 0 | 0 | 0 | 6e-05 | 35011 | 35011 | 1 | 52.52 | 0
119 | 55113220 | 55114424 | 53645073 | 1 | 1 | 1 | 3 | 01.7.15.08-0011 | ФССЦ-2001, 01.7.15.08-0011, приказ Минстроя России № 876/пр от 26.12.2019 | Заклепки комбинированные для соединения профилированного стального настила и разнообразных листовых деталей | 1348 | 1009 | т | т | 1000 | 0 | -1789764108 | 0.0005 | 9526 | 0 | 0 | 0 | 9526 | 0 | 0 | 0 | 1 | 1 | 1 | 1 | 0 | 1 | 0 | 0 | 0 | 0.0005 |  | 0 | 2 | 55114432 | 1 | 0 | 266 | 0 | 0 | 0 | 0 | 0 | 0 | 0 | 0 | 0 | 0 | 0 | 0 | 0 | 0 | 0 | 0 | 0 | 0 | 0 | 0 | 0 | 0 | 2e-05 | 9526 | 9526 | 1 | 4.76 | 0
119 | 55113220 | 55114424 | 53662524 | 1 | 1 | 1 | 3 | 08.3.09.01-0001 | ФССЦ-2001, 08.3.09.01-0001, приказ Минстроя России № 876/пр от 26.12.2019 | Профилированный лист оцинкованный: Н57-750-0,6 | 1348 | 1009 | т | т | 1000 | 0 | -734911174 | 0.7 | 9937.86 | 0 | 0 | 0 | 9937.86 | 0 | 0 | 0 | 1 | 1 | 1 | 1 | 0 | 0 | 0 | 0 | 0 | 0.7 |  | 0 | 1 | -1 | 0 | 0 |  | 0 | 0 | 0 | 0 | 0 | 0 | 0 | 0 | 0 | 0 | 0 | 0 | 0 | 0 | 0 | 0 | 0 | 0 | 0 | 0 | 0 | 0 | 0.028 | 9937.86 | 9937.86 | 1 | 6956.5 | 0
120 | 55113218 | 55114424 | 53630071 | 70 | 1 | 1 | 1 | 1-100-32 |  | Затраты труда рабочих (Средний разряд - 3,2) | 1191 | 1013 | чел.-ч. | чел.-ч. | 1 | 0 | 784619160 | 37.26 | 0 | 0 | 0 | 8.74 | 0 | 0 | 0 | 8.74 | 1 | 1 | 1 | 1 | 0 | 1 | 1 | 0 | 0 | 32.4 | )*1,15 | 1 | 2 | 55114425 | 1 | 0 | 269 | 0 | 0 | 0 | 0 | 0 | 0 | 0 | 0 | 0 | 0 | 0 | 0 | 0 | 0 | 0 | 0 | 0 | 0 | 0 | 0 | 0 | 0 | 1.4904 | 8.74 | 8.74 | 1 | 325.66 | 0
120 | 55113218 | 55114424 | 53630257 | 70 | 1 | 1 | 1 | 4-100-00 |  | Затраты труда машинистов | 1191 | 1013 | чел.-ч. | чел.-ч. | 1 | 0 | -1417349443 | 0.4 | 0 | 0 | 0 | 0 | 0 | 0 | 0 | 0 | 1 | 1 | 1 | 1 | 0 | 1 | 1 | 0 | 0 | 0.32 | )*1,25 | 2 | 2 | 55114426 | 1 | 0 | 270 | 0 | 0 | 0 | 0 | 0 | 0 | 0 | 0 | 0 | 0 | 0 | 0 | 0 | 0 | 0 | 0 | 0 | 0 | 0 | 0 | 0 | 0 | 0.016 | 0 | 0 | 1 | 0 | 0
120 | 55113218 | 55114424 | 53791939 | 1 | 1 | 1 | 2 | 91.05.01-017 | ФСЭМ-2001, 91.05.01-017 , приказ Минстроя России № 876/пр от 26.12.2019 | Краны башенные, грузоподъемность 8 т | 1367 | 1011 | маш.-ч. | маш.-ч. | 1 | 0 | -130837057 | 0.0625 | 0 | 967.68 | 517.86 | 0 | 0 | 86.4 | 13.5 | 0 | 1 | 11.2 | 38.36 | 1 | 0 | 1 | 1 | 0 | 0 | 0.05 | )*1,25 | 0 | 2 | 55114427 | 1 | 0 | 271 | 0 | 0 | 0 | 0 | 0 | 0 | 0 | 0 | 0 | 0 | 0 | 0 | 0 | 0 | 0 | 0 | 0 | 0 | 0 | 0 | 0 | 0 | 0.0025 | 967.68 | 86.4 | 11.2 | 5.4 | 0.85
120 | 55113218 | 55114424 | 53791997 | 1 | 1 | 1 | 2 | 91.05.05-015 | ФСЭМ-2001, 91.05.05-015 , приказ Минстроя России № 876/пр от 26.12.2019 | Краны на автомобильном ходу, грузоподъемность 16 т | 1367 | 1011 | маш.-ч. | маш.-ч. | 1 | 0 | -430484415 | 0.15 | 0 | 1350.18 | 517.86 | 0 | 0 | 115.4 | 13.5 | 0 | 1 | 11.7 | 38.36 | 1 | 0 | 1 | 1 | 0 | 0 | 0.12 | )*1,25 | 0 | 2 | 55114428 | 1 | 0 | 272 | 0 | 0 | 0 | 0 | 0 | 0 | 0 | 0 | 0 | 0 | 0 | 0 | 0 | 0 | 0 | 0 | 0 | 0 | 0 | 0 | 0 | 0 | 0.006 | 1350.18 | 115.4 | 11.7 | 17.31 | 2.03
120 | 55113218 | 55114424 | 53792927 | 1 | 1 | 1 | 2 | 91.14.02-001 | ФСЭМ-2001, 91.14.02-001 , приказ Минстроя России № 876/пр от 26.12.2019 | Автомобили бортовые, грузоподъемность до 5 т | 1367 | 1011 | маш.-ч. | маш.-ч. | 1 | 0 | 509054691 | 0.1875 | 0 | 833.2 | 444.98 | 0 | 0 | 65.71 | 11.6 | 0 | 1 | 12.68 | 38.36 | 1 | 0 | 1 | 1 | 0 | 0 | 0.15 | )*1,25 | 0 | 2 | 55114429 | 1 | 0 | 273 | 0 | 0 | 0 | 0 | 0 | 0 | 0 | 0 | 0 | 0 | 0 | 0 | 0 | 0 | 0 | 0 | 0 | 0 | 0 | 0 | 0 | 0 | 0.0075 | 833.2 | 65.71 | 12.68 | 12.33 | 2.18
120 | 55113218 | 55114424 | 53642570 | 1 | 1 | 1 | 3 | 01.7.03.04-0001-3 | ФССЦ-2001, 01.7.03.04-0001-3, приказ Минстроя России № 294/пр от 01.06.2020 (см. тех.часть) | Затраты на электроэнергию, потребляемую ручным инструментом ( 1 % от ОЗП) | 1374 | 1013 | РУБ | РУБ | 1 | 0 | -1743999360 | 2.83 | 12.05 | 0 | 0 | 0 | 1 | 0 | 0 | 0 | 12.05 | 1 | 1 | 1 | 0 | 0 | 0 | 0 | 0 | 2.83 |  | 0 | 2 | 55114430 | 1 | 0 | 274 | 0 | 0 | 0 | 0 | 0 | 0 | 0 | 0 | 0 | 0 | 0 | 0 | 0 | 0 | 0 | 0 | 0 | 0 | 0 | 0 | 0 | 0 | 0.1132 | 12.05 | 1 | 12.05 | 2.83 | 0
120 | 55113218 | 55114424 | 53644869 | 1 | 1 | 1 | 3 | 01.7.15.04-0045 | ФССЦ-2001, 01.7.15.04-0045, приказ Минстроя России № 876/пр от 26.12.2019 | Винты самонарезающие для крепления профилированного настила и панелей к несущим конструкциям | 1348 | 1009 | т | т | 1000 | 0 | -1782712834 | 0.0015 | 144595.43 | 0 | 0 | 0 | 35011 | 0 | 0 | 0 | 4.13 | 1 | 1 | 1 | 0 | 1 | 0 | 0 | 0 | 0.0015 |  | 0 | 2 | 55114431 | 1 | 0 | 275 | 0 | 0 | 0 | 0 | 0 | 0 | 0 | 0 | 0 | 0 | 0 | 0 | 0 | 0 | 0 | 0 | 0 | 0 | 0 | 0 | 0 | 0 | 6e-05 | 144595.43 | 35011 | 4.13 | 52.52 | 0
120 | 55113218 | 55114424 | 53645073 | 1 | 1 | 1 | 3 | 01.7.15.08-0011 | ФССЦ-2001, 01.7.15.08-0011, приказ Минстроя России № 876/пр от 26.12.2019 | Заклепки комбинированные для соединения профилированного стального настила и разнообразных листовых деталей | 1348 | 1009 | т | т | 1000 | 0 | -1789764108 | 0.0005 | 196426.12 | 0 | 0 | 0 | 9526 | 0 | 0 | 0 | 20.62 | 1 | 1 | 1 | 0 | 1 | 0 | 0 | 0 | 0.0005 |  | 0 | 2 | 55114432 | 1 | 0 | 276 | 0 | 0 | 0 | 0 | 0 | 0 | 0 | 0 | 0 | 0 | 0 | 0 | 0 | 0 | 0 | 0 | 0 | 0 | 0 | 0 | 0 | 0 | 2e-05 | 196426.12 | 9526 | 20.62 | 4.76 | 0
120 | 55113218 | 55114424 | 53662524 | 1 | 1 | 1 | 3 | 08.3.09.01-0001 | ФССЦ-2001, 08.3.09.01-0001, приказ Минстроя России № 876/пр от 26.12.2019 | Профилированный лист оцинкованный: Н57-750-0,6 | 1348 | 1009 | т | т | 1000 | 0 | -734911174 | 0.7 | 120943.76 | 0 | 0 | 0 | 9937.86 | 0 | 0 | 0 | 12.17 | 1 | 1 | 1 | 0 | 0 | 0 | 0 | 0 | 0.7 |  | 0 | 1 | -1 | 0 | 0 |  | 0 | 0 | 0 | 0 | 0 | 0 | 0 | 0 | 0 | 0 | 0 | 0 | 0 | 0 | 0 | 0 | 0 | 0 | 0 | 0 | 0 | 0 | 0.028 | 120943.76 | 9937.86 | 12.17 | 6956.5 | 0
125 | 55113220 | 55114556 | 53630089 | 70 | 1 | 1 | 1 | 1-100-36 |  | Затраты труда рабочих (Средний разряд - 3,6) | 1191 | 1013 | чел.-ч. | чел.-ч. | 1 | 0 | -1810713292 | 60.0415 | 0 | 0 | 0 | 9.18 | 0 | 0 | 0 | 9.18 | 1 | 1 | 1 | 1 | 0 | 1 | 1 | 0 | 0 | 52.21 | )*1,15 | 1 | 2 | 55114557 | 1 | 0 | 279 | 0 | 0 | 0 | 0 | 0 | 0 | 0 | 0 | 0 | 0 | 0 | 0 | 0 | 0 | 0 | 0 | 0 | 0 | 0 | 0 | 0 | 0 | 1.441 | 9.18 | 9.18 | 1 | 551.18 | 0
125 | 55113220 | 55114556 | 53630257 | 70 | 1 | 1 | 1 | 4-100-00 |  | Затраты труда машинистов | 1191 | 1013 | чел.-ч. | чел.-ч. | 1 | 0 | -1417349443 | 1.0875 | 0 | 0 | 0 | 0 | 0 | 0 | 0 | 0 | 1 | 1 | 1 | 1 | 0 | 1 | 1 | 0 | 0 | 0.87 | )*1,25 | 2 | 2 | 55114558 | 1 | 0 | 280 | 0 | 0 | 0 | 0 | 0 | 0 | 0 | 0 | 0 | 0 | 0 | 0 | 0 | 0 | 0 | 0 | 0 | 0 | 0 | 0 | 0 | 0 | 0.0261 | 0 | 0 | 1 | 0 | 0
125 | 55113220 | 55114556 | 53791939 | 1 | 1 | 1 | 2 | 91.05.01-017 | ФСЭМ-2001, 91.05.01-017 , приказ Минстроя России № 876/пр от 26.12.2019 | Краны башенные, грузоподъемность 8 т | 1367 | 1011 | маш.-ч. | маш.-ч. | 1 | 0 | -130837057 | 0.675 | 0 | 86.4 | 13.5 | 0 | 0 | 86.4 | 13.5 | 0 | 1 | 1 | 1 | 1 | 0 | 1 | 1 | 0 | 0 | 0.54 | )*1,25 | 0 | 2 | 55114559 | 1 | 0 | 281 | 0 | 0 | 0 | 0 | 0 | 0 | 0 | 0 | 0 | 0 | 0 | 0 | 0 | 0 | 0 | 0 | 0 | 0 | 0 | 0 | 0 | 0 | 0.0162 | 86.4 | 86.4 | 1 | 58.33 | 9.11
125 | 55113220 | 55114556 | 53791997 | 1 | 1 | 1 | 2 | 91.05.05-015 | ФСЭМ-2001, 91.05.05-015 , приказ Минстроя России № 876/пр от 26.12.2019 | Краны на автомобильном ходу, грузоподъемность 16 т | 1367 | 1011 | маш.-ч. | маш.-ч. | 1 | 0 | -430484415 | 0.1625 | 0 | 115.4 | 13.5 | 0 | 0 | 115.4 | 13.5 | 0 | 1 | 1 | 1 | 1 | 0 | 1 | 1 | 0 | 0 | 0.13 | )*1,25 | 0 | 2 | 55114560 | 1 | 0 | 282 | 0 | 0 | 0 | 0 | 0 | 0 | 0 | 0 | 0 | 0 | 0 | 0 | 0 | 0 | 0 | 0 | 0 | 0 | 0 | 0 | 0 | 0 | 0.0039 | 115.4 | 115.4 | 1 | 18.75 | 2.2
125 | 55113220 | 55114556 | 53792927 | 1 | 1 | 1 | 2 | 91.14.02-001 | ФСЭМ-2001, 91.14.02-001 , приказ Минстроя России № 876/пр от 26.12.2019 | Автомобили бортовые, грузоподъемность до 5 т | 1367 | 1011 | маш.-ч. | маш.-ч. | 1 | 0 | 509054691 | 0.25 | 0 | 65.71 | 11.6 | 0 | 0 | 65.71 | 11.6 | 0 | 1 | 1 | 1 | 1 | 0 | 1 | 1 | 0 | 0 | 0.2 | )*1,25 | 0 | 2 | 55114561 | 1 | 0 | 283 | 0 | 0 | 0 | 0 | 0 | 0 | 0 | 0 | 0 | 0 | 0 | 0 | 0 | 0 | 0 | 0 | 0 | 0 | 0 | 0 | 0 | 0 | 0.006 | 65.71 | 65.71 | 1 | 16.43 | 2.9
125 | 55113220 | 55114556 | 53640960 | 1 | 1 | 1 | 3 | 01.3.02.09-0022 | ФССЦ-2001, 01.3.02.09-0022, приказ Минстроя России № 876/пр от 26.12.2019 | Пропан-бутан смесь техническая | 1346 | 1009 | кг | кг | 1 | 0 | -2118006079 | 24.52 | 6.09 | 0 | 0 | 0 | 6.09 | 0 | 0 | 0 | 1 | 1 | 1 | 1 | 0 | 1 | 0 | 0 | 0 | 24.52 |  | 0 | 2 | 55114562 | 1 | 0 | 284 | 0 | 0 | 0 | 0 | 0 | 0 | 0 | 0 | 0 | 0 | 0 | 0 | 0 | 0 | 0 | 0 | 0 | 0 | 0 | 0 | 0 | 0 | 0.58848 | 6.09 | 6.09 | 1 | 149.33 | 0
125 | 55113220 | 55114556 | 53643031 | 1 | 1 | 1 | 3 | 01.7.07.10-0001 | ФССЦ-2001, 01.7.07.10-0001, приказ Минстроя России № 876/пр от 26.12.2019 | Патроны для строительно-монтажного пистолета | 1407 | 1013 | 1000 ШТ | 1000 ШТ | 1 | 0 | 877541443 | 0.187 | 253.8 | 0 | 0 | 0 | 253.8 | 0 | 0 | 0 | 1 | 1 | 1 | 1 | 0 | 1 | 0 | 0 | 0 | 0.187 |  | 0 | 2 | 55114563 | 1 | 0 | 285 | 0 | 0 | 0 | 0 | 0 | 0 | 0 | 0 | 0 | 0 | 0 | 0 | 0 | 0 | 0 | 0 | 0 | 0 | 0 | 0 | 0 | 0 | 0.004488 | 253.8 | 253.8 | 1 | 47.46 | 0
125 | 55113220 | 55114556 | 53644989 | 1 | 1 | 1 | 3 | 01.7.15.07-0052 | ФССЦ-2001, 01.7.15.07-0052, приказ Минстроя России № 876/пр от 26.12.2019 | Дюбели с калиброванной головкой (в обоймах) с цинковым хроматированным покрытием, размер 3x58,5 мм | 1348 | 1009 | т | т | 1000 | 0 | -863652918 | 0.00159 | 22558 | 0 | 0 | 0 | 22558 | 0 | 0 | 0 | 1 | 1 | 1 | 1 | 0 | 1 | 0 | 0 | 0 | 0.00159 |  | 0 | 2 | 55114564 | 1 | 0 | 286 | 0 | 0 | 0 | 0 | 0 | 0 | 0 | 0 | 0 | 0 | 0 | 0 | 0 | 0 | 0 | 0 | 0 | 0 | 0 | 0 | 0 | 0 | 3.816e-05 | 22558 | 22558 | 1 | 35.87 | 0
125 | 55113220 | 55114556 | 53647879 | 1 | 1 | 1 | 3 | 04.3.01.09-0014 | ФССЦ-2001, 04.3.01.09-0014, приказ Минстроя России № 876/пр от 26.12.2019 | Раствор готовый кладочный, цементный, М100 | 1339 | 1007 | м3 | м3 | 1 | 0 | 461598558 | 0.51 | 519.8 | 0 | 0 | 0 | 519.8 | 0 | 0 | 0 | 1 | 1 | 1 | 1 | 0 | 1 | 0 | 0 | 0 | 0.51 |  | 0 | 2 | 55114565 | 1 | 0 | 287 | 0 | 0 | 0 | 0 | 0 | 0 | 0 | 0 | 0 | 0 | 0 | 0 | 0 | 0 | 0 | 0 | 0 | 0 | 0 | 0 | 0 | 0 | 0.01224 | 519.8 | 519.8 | 1 | 265.1 | 0
125 | 55113220 | 55114556 | 53662304 | 1 | 1 | 1 | 3 | 08.3.05.05-0053 | ФССЦ-2001, 08.3.05.05-0053, приказ Минстроя России № 876/пр от 26.12.2019 | Сталь листовая оцинкованная, толщина 0,7 мм | 1348 | 1009 | т | т | 1000 | 0 | -2011931410 | 0.2 | 11200 | 0 | 0 | 0 | 11200 | 0 | 0 | 0 | 1 | 1 | 1 | 1 | 0 | 1 | 0 | 0 | 0 | 0.2 |  | 0 | 2 | 55114566 | 1 | 0 | 288 | 0 | 0 | 0 | 0 | 0 | 0 | 0 | 0 | 0 | 0 | 0 | 0 | 0 | 0 | 0 | 0 | 0 | 0 | 0 | 0 | 0 | 0 | 0.0048 | 11200 | 11200 | 1 | 2240 | 0
125 | 55113220 | 55114556 | 53662404 | 1 | 1 | 1 | 3 | 08.3.07.01-0076 | ФССЦ-2001, 08.3.07.01-0076, приказ Минстроя России № 876/пр от 26.12.2019 | Прокат полосовой, горячекатаный, марка стали Ст3сп, ширина 50-200 мм, толщина 4-5 мм | 1348 | 1009 | т | т | 1000 | 0 | -958641064 | 0.013 | 5000 | 0 | 0 | 0 | 5000 | 0 | 0 | 0 | 1 | 1 | 1 | 1 | 0 | 1 | 0 | 0 | 0 | 0.013 |  | 0 | 2 | 55114567 | 1 | 0 | 289 | 0 | 0 | 0 | 0 | 0 | 0 | 0 | 0 | 0 | 0 | 0 | 0 | 0 | 0 | 0 | 0 | 0 | 0 | 0 | 0 | 0 | 0 | 0.000312 | 5000 | 5000 | 1 | 65 | 0
125 | 55113220 | 55114556 | 53674591 | 1 | 1 | 1 | 3 | 14.5.04.07-0012 | ФССЦ-2001, 14.5.04.07-0012, приказ Минстроя России № 876/пр от 26.12.2019 | Мастика тиоколовая строительного назначения двухкомпонентная холодного отверждения | 1346 | 1009 | кг | кг | 1 | 0 | -956224798 | 6.7 | 74.58 | 0 | 0 | 0 | 74.58 | 0 | 0 | 0 | 1 | 1 | 1 | 1 | 0 | 1 | 0 | 0 | 0 | 6.7 |  | 0 | 2 | 55114569 | 1 | 0 | 291 | 0 | 0 | 0 | 0 | 0 | 0 | 0 | 0 | 0 | 0 | 0 | 0 | 0 | 0 | 0 | 0 | 0 | 0 | 0 | 0 | 0 | 0 | 0.1608 | 74.58 | 74.58 | 1 | 499.69 | 0
126 | 55113218 | 55114556 | 53630089 | 70 | 1 | 1 | 1 | 1-100-36 |  | Затраты труда рабочих (Средний разряд - 3,6) | 1191 | 1013 | чел.-ч. | чел.-ч. | 1 | 0 | -1810713292 | 60.0415 | 0 | 0 | 0 | 9.18 | 0 | 0 | 0 | 9.18 | 1 | 1 | 1 | 1 | 0 | 1 | 1 | 0 | 0 | 52.21 | )*1,15 | 1 | 2 | 55114557 | 1 | 0 | 292 | 0 | 0 | 0 | 0 | 0 | 0 | 0 | 0 | 0 | 0 | 0 | 0 | 0 | 0 | 0 | 0 | 0 | 0 | 0 | 0 | 0 | 0 | 1.441 | 9.18 | 9.18 | 1 | 551.18 | 0
126 | 55113218 | 55114556 | 53630257 | 70 | 1 | 1 | 1 | 4-100-00 |  | Затраты труда машинистов | 1191 | 1013 | чел.-ч. | чел.-ч. | 1 | 0 | -1417349443 | 1.0875 | 0 | 0 | 0 | 0 | 0 | 0 | 0 | 0 | 1 | 1 | 1 | 1 | 0 | 1 | 1 | 0 | 0 | 0.87 | )*1,25 | 2 | 2 | 55114558 | 1 | 0 | 293 | 0 | 0 | 0 | 0 | 0 | 0 | 0 | 0 | 0 | 0 | 0 | 0 | 0 | 0 | 0 | 0 | 0 | 0 | 0 | 0 | 0 | 0 | 0.0261 | 0 | 0 | 1 | 0 | 0
126 | 55113218 | 55114556 | 53791939 | 1 | 1 | 1 | 2 | 91.05.01-017 | ФСЭМ-2001, 91.05.01-017 , приказ Минстроя России № 876/пр от 26.12.2019 | Краны башенные, грузоподъемность 8 т | 1367 | 1011 | маш.-ч. | маш.-ч. | 1 | 0 | -130837057 | 0.675 | 0 | 967.68 | 517.86 | 0 | 0 | 86.4 | 13.5 | 0 | 1 | 11.2 | 38.36 | 1 | 0 | 1 | 1 | 0 | 0 | 0.54 | )*1,25 | 0 | 2 | 55114559 | 1 | 0 | 294 | 0 | 0 | 0 | 0 | 0 | 0 | 0 | 0 | 0 | 0 | 0 | 0 | 0 | 0 | 0 | 0 | 0 | 0 | 0 | 0 | 0 | 0 | 0.0162 | 967.68 | 86.4 | 11.2 | 58.33 | 9.11
126 | 55113218 | 55114556 | 53791997 | 1 | 1 | 1 | 2 | 91.05.05-015 | ФСЭМ-2001, 91.05.05-015 , приказ Минстроя России № 876/пр от 26.12.2019 | Краны на автомобильном ходу, грузоподъемность 16 т | 1367 | 1011 | маш.-ч. | маш.-ч. | 1 | 0 | -430484415 | 0.1625 | 0 | 1350.18 | 517.86 | 0 | 0 | 115.4 | 13.5 | 0 | 1 | 11.7 | 38.36 | 1 | 0 | 1 | 1 | 0 | 0 | 0.13 | )*1,25 | 0 | 2 | 55114560 | 1 | 0 | 295 | 0 | 0 | 0 | 0 | 0 | 0 | 0 | 0 | 0 | 0 | 0 | 0 | 0 | 0 | 0 | 0 | 0 | 0 | 0 | 0 | 0 | 0 | 0.0039 | 1350.18 | 115.4 | 11.7 | 18.75 | 2.2
126 | 55113218 | 55114556 | 53792927 | 1 | 1 | 1 | 2 | 91.14.02-001 | ФСЭМ-2001, 91.14.02-001 , приказ Минстроя России № 876/пр от 26.12.2019 | Автомобили бортовые, грузоподъемность до 5 т | 1367 | 1011 | маш.-ч. | маш.-ч. | 1 | 0 | 509054691 | 0.25 | 0 | 833.2 | 444.98 | 0 | 0 | 65.71 | 11.6 | 0 | 1 | 12.68 | 38.36 | 1 | 0 | 1 | 1 | 0 | 0 | 0.2 | )*1,25 | 0 | 2 | 55114561 | 1 | 0 | 296 | 0 | 0 | 0 | 0 | 0 | 0 | 0 | 0 | 0 | 0 | 0 | 0 | 0 | 0 | 0 | 0 | 0 | 0 | 0 | 0 | 0 | 0 | 0.006 | 833.2 | 65.71 | 12.68 | 16.43 | 2.9
126 | 55113218 | 55114556 | 53640960 | 1 | 1 | 1 | 3 | 01.3.02.09-0022 | ФССЦ-2001, 01.3.02.09-0022, приказ Минстроя России № 876/пр от 26.12.2019 | Пропан-бутан смесь техническая | 1346 | 1009 | кг | кг | 1 | 0 | -2118006079 | 24.52 | 52.5 | 0 | 0 | 0 | 6.09 | 0 | 0 | 0 | 8.62 | 1 | 1 | 1 | 0 | 1 | 0 | 0 | 0 | 24.52 |  | 0 | 2 | 55114562 | 1 | 0 | 297 | 0 | 0 | 0 | 0 | 0 | 0 | 0 | 0 | 0 | 0 | 0 | 0 | 0 | 0 | 0 | 0 | 0 | 0 | 0 | 0 | 0 | 0 | 0.58848 | 52.5 | 6.09 | 8.62 | 149.33 | 0
126 | 55113218 | 55114556 | 53643031 | 1 | 1 | 1 | 3 | 01.7.07.10-0001 | ФССЦ-2001, 01.7.07.10-0001, приказ Минстроя России № 876/пр от 26.12.2019 | Патроны для строительно-монтажного пистолета | 1407 | 1013 | 1000 ШТ | 1000 ШТ | 1 | 0 | 877541443 | 0.187 | 3235.95 | 0 | 0 | 0 | 253.8 | 0 | 0 | 0 | 12.75 | 1 | 1 | 1 | 0 | 1 | 0 | 0 | 0 | 0.187 |  | 0 | 2 | 55114563 | 1 | 0 | 298 | 0 | 0 | 0 | 0 | 0 | 0 | 0 | 0 | 0 | 0 | 0 | 0 | 0 | 0 | 0 | 0 | 0 | 0 | 0 | 0 | 0 | 0 | 0.004488 | 3235.95 | 253.8 | 12.75 | 47.46 | 0
126 | 55113218 | 55114556 | 53644989 | 1 | 1 | 1 | 3 | 01.7.15.07-0052 | ФССЦ-2001, 01.7.15.07-0052, приказ Минстроя России № 876/пр от 26.12.2019 | Дюбели с калиброванной головкой (в обоймах) с цинковым хроматированным покрытием, размер 3x58,5 мм | 1348 | 1009 | т | т | 1000 | 0 | -863652918 | 0.00159 | 117527.18 | 0 | 0 | 0 | 22558 | 0 | 0 | 0 | 5.21 | 1 | 1 | 1 | 0 | 1 | 0 | 0 | 0 | 0.00159 |  | 0 | 2 | 55114564 | 1 | 0 | 299 | 0 | 0 | 0 | 0 | 0 | 0 | 0 | 0 | 0 | 0 | 0 | 0 | 0 | 0 | 0 | 0 | 0 | 0 | 0 | 0 | 0 | 0 | 3.816e-05 | 117527.18 | 22558 | 5.21 | 35.87 | 0
126 | 55113218 | 55114556 | 53647879 | 1 | 1 | 1 | 3 | 04.3.01.09-0014 | ФССЦ-2001, 04.3.01.09-0014, приказ Минстроя России № 876/пр от 26.12.2019 | Раствор готовый кладочный, цементный, М100 | 1339 | 1007 | м3 | м3 | 1 | 0 | 461598558 | 0.51 | 3487.86 | 0 | 0 | 0 | 519.8 | 0 | 0 | 0 | 6.71 | 1 | 1 | 1 | 0 | 1 | 0 | 0 | 0 | 0.51 |  | 0 | 2 | 55114565 | 1 | 0 | 300 | 0 | 0 | 0 | 0 | 0 | 0 | 0 | 0 | 0 | 0 | 0 | 0 | 0 | 0 | 0 | 0 | 0 | 0 | 0 | 0 | 0 | 0 | 0.01224 | 3487.86 | 519.8 | 6.71 | 265.1 | 0
126 | 55113218 | 55114556 | 53662304 | 1 | 1 | 1 | 3 | 08.3.05.05-0053 | ФССЦ-2001, 08.3.05.05-0053, приказ Минстроя России № 876/пр от 26.12.2019 | Сталь листовая оцинкованная, толщина 0,7 мм | 1348 | 1009 | т | т | 1000 | 0 | -2011931410 | 0.2 | 105616 | 0 | 0 | 0 | 11200 | 0 | 0 | 0 | 9.43 | 1 | 1 | 1 | 0 | 1 | 0 | 0 | 0 | 0.2 |  | 0 | 2 | 55114566 | 1 | 0 | 301 | 0 | 0 | 0 | 0 | 0 | 0 | 0 | 0 | 0 | 0 | 0 | 0 | 0 | 0 | 0 | 0 | 0 | 0 | 0 | 0 | 0 | 0 | 0.0048 | 105616 | 11200 | 9.43 | 2240 | 0
126 | 55113218 | 55114556 | 53662404 | 1 | 1 | 1 | 3 | 08.3.07.01-0076 | ФССЦ-2001, 08.3.07.01-0076, приказ Минстроя России № 876/пр от 26.12.2019 | Прокат полосовой, горячекатаный, марка стали Ст3сп, ширина 50-200 мм, толщина 4-5 мм | 1348 | 1009 | т | т | 1000 | 0 | -958641064 | 0.013 | 86650 | 0 | 0 | 0 | 5000 | 0 | 0 | 0 | 17.33 | 1 | 1 | 1 | 0 | 1 | 0 | 0 | 0 | 0.013 |  | 0 | 2 | 55114567 | 1 | 0 | 302 | 0 | 0 | 0 | 0 | 0 | 0 | 0 | 0 | 0 | 0 | 0 | 0 | 0 | 0 | 0 | 0 | 0 | 0 | 0 | 0 | 0 | 0 | 0.000312 | 86650 | 5000 | 17.33 | 65 | 0
126 | 55113218 | 55114556 | 53674591 | 1 | 1 | 1 | 3 | 14.5.04.07-0012 | ФССЦ-2001, 14.5.04.07-0012, приказ Минстроя России № 876/пр от 26.12.2019 | Мастика тиоколовая строительного назначения двухкомпонентная холодного отверждения | 1346 | 1009 | кг | кг | 1 | 0 | -956224798 | 6.7 | 187.94 | 0 | 0 | 0 | 74.58 | 0 | 0 | 0 | 2.52 | 1 | 1 | 1 | 0 | 1 | 0 | 0 | 0 | 6.7 |  | 0 | 2 | 55114569 | 1 | 0 | 304 | 0 | 0 | 0 | 0 | 0 | 0 | 0 | 0 | 0 | 0 | 0 | 0 | 0 | 0 | 0 | 0 | 0 | 0 | 0 | 0 | 0 | 0 | 0.1608 | 187.94 | 74.58 | 2.52 | 499.69 | 0
127 | 55113220 | 55114587 | 37822906 | 70 | 1 | 1 | 1 | 1-100-35 |  | Затраты труда рабочих (Средний разряд - 3,5) | 1191 | 1013 | чел.-ч. | чел.-ч. | 1 | 0 | 1893946532 | 18.285 | 0 | 0 | 0 | 9.07 | 0 | 0 | 0 | 9.07 | 1 | 1 | 1 | 1 | 0 | 1 | 1 | 0 | 0 | 15.9 | )*1,15 | 1 | 2 | 55114592 | 1 | 0 | 305 | 0 | 0 | 0 | 0 | 0 | 0 | 0 | 0 | 0 | 0 | 0 | 0 | 0 | 0 | 0 | 0 | 0 | 0 | 0 | 0 | 0 | 0 | 0.43884 | 9.07 | 9.07 | 1 | 165.84 | 0
127 | 55113220 | 55114587 | 53792222 | 1 | 1 | 1 | 2 | 91.06.09-011 | ФСЭМ-2001, 91.06.09-011 , приказ Минстроя России № 876/пр от 26.12.2019 | Люльки | 1367 | 1011 | маш.-ч. | маш.-ч. | 1 | 0 | -1759410705 | 8.95 | 0 | 53.87 | 0 | 0 | 0 | 53.87 | 0 | 0 | 1 | 1 | 1 | 1 | 0 | 1 | 1 | 0 | 0 | 7.16 | )*1,25 | 0 | 2 | 55114593 | 1 | 0 | 306 | 0 | 0 | 0 | 0 | 0 | 0 | 0 | 0 | 0 | 0 | 0 | 0 | 0 | 0 | 0 | 0 | 0 | 0 | 0 | 0 | 0 | 0 | 0.2148 | 53.87 | 53.87 | 1 | 482.14 | 0
127 | 55113220 | 55114587 | 53642783 | 1 | 1 | 1 | 3 | 01.7.06.01-0012 | ФССЦ-2001, 01.7.06.01-0012, приказ Минстроя России № 876/пр от 26.12.2019 | Лента герметизирующая самоклеящая Герлен-Д шириной: 100 мм толщиной 3 мм | 1346 | 1009 | кг | кг | 1 | 0 | 624972744 | 19.5 | 31.08 | 0 | 0 | 0 | 31.08 | 0 | 0 | 0 | 1 | 1 | 1 | 1 | 0 | 0 | 0 | 0 | 0 | 19.5 |  | 0 | 1 | -1 | 0 | 0 |  | 0 | 0 | 0 | 0 | 0 | 0 | 0 | 0 | 0 | 0 | 0 | 0 | 0 | 0 | 0 | 0 | 0 | 0 | 0 | 0 | 0 | 0 | 0.468 | 31.08 | 31.08 | 1 | 606.06 | 0
127 | 55113220 | 55114587 | 53674604 | 1 | 1 | 1 | 3 | 14.5.04.08-0012 | ФССЦ-2001, 14.5.04.08-0012, приказ Минстроя России № 876/пр от 26.12.2019 | Мастика сланцевая уплотняющая неотверждающаяся для уплотнения и герметизации стеклянного ограждения теплиц и парников | 1348 | 1009 | т | т | 1000 | 1 | -1989106859 | -0.075 | 9830 | 0 | 0 | 0 | 9830 | 0 | 0 | 0 | 1 | 1 | 1 | 1 | 0 | 1 | 0 | 0 | 0 | -0.075 |  | 0 | 2 | 55114594 | 1 | 6144 | 307 | 0 | 0 | 0 | 0 | 0 | 0 | 0 | 0 | 0 | 0 | 0 | 0 | 0 | 0 | 0 | 0 | 0 | 0 | 0 | 0 | 0 | 0 | -0.0018 | 9830 | 9830 | 1 | -737.25 | 0
128 | 55113218 | 55114587 | 37822906 | 70 | 1 | 1 | 1 | 1-100-35 |  | Затраты труда рабочих (Средний разряд - 3,5) | 1191 | 1013 | чел.-ч. | чел.-ч. | 1 | 0 | 1893946532 | 18.285 | 0 | 0 | 0 | 9.07 | 0 | 0 | 0 | 9.07 | 1 | 1 | 1 | 1 | 0 | 1 | 1 | 0 | 0 | 15.9 | )*1,15 | 1 | 2 | 55114592 | 1 | 0 | 308 | 0 | 0 | 0 | 0 | 0 | 0 | 0 | 0 | 0 | 0 | 0 | 0 | 0 | 0 | 0 | 0 | 0 | 0 | 0 | 0 | 0 | 0 | 0.43884 | 9.07 | 9.07 | 1 | 165.84 | 0
128 | 55113218 | 55114587 | 53792222 | 1 | 1 | 1 | 2 | 91.06.09-011 | ФСЭМ-2001, 91.06.09-011 , приказ Минстроя России № 876/пр от 26.12.2019 | Люльки | 1367 | 1011 | маш.-ч. | маш.-ч. | 1 | 0 | -1759410705 | 8.95 | 0 | 268.81 | 0 | 0 | 0 | 53.87 | 0 | 0 | 1 | 4.99 | 38.36 | 1 | 0 | 1 | 1 | 0 | 0 | 7.16 | )*1,25 | 0 | 2 | 55114593 | 1 | 0 | 309 | 0 | 0 | 0 | 0 | 0 | 0 | 0 | 0 | 0 | 0 | 0 | 0 | 0 | 0 | 0 | 0 | 0 | 0 | 0 | 0 | 0 | 0 | 0.2148 | 268.81 | 53.87 | 4.99 | 482.14 | 0
128 | 55113218 | 55114587 | 53642783 | 1 | 1 | 1 | 3 | 01.7.06.01-0012 | ФССЦ-2001, 01.7.06.01-0012, приказ Минстроя России № 876/пр от 26.12.2019 | Лента герметизирующая самоклеящая Герлен-Д шириной: 100 мм толщиной 3 мм | 1346 | 1009 | кг | кг | 1 | 0 | 624972744 | 19.5 | 177.47 | 0 | 0 | 0 | 31.08 | 0 | 0 | 0 | 5.71 | 1 | 1 | 1 | 0 | 0 | 0 | 0 | 0 | 19.5 |  | 0 | 1 | -1 | 0 | 0 |  | 0 | 0 | 0 | 0 | 0 | 0 | 0 | 0 | 0 | 0 | 0 | 0 | 0 | 0 | 0 | 0 | 0 | 0 | 0 | 0 | 0 | 0 | 0.468 | 177.47 | 31.08 | 5.71 | 606.06 | 0
128 | 55113218 | 55114587 | 53674604 | 1 | 1 | 1 | 3 | 14.5.04.08-0012 | ФССЦ-2001, 14.5.04.08-0012, приказ Минстроя России № 876/пр от 26.12.2019 | Мастика сланцевая уплотняющая неотверждающаяся для уплотнения и герметизации стеклянного ограждения теплиц и парников | 1348 | 1009 | т | т | 1000 | 1 | -1989106859 | -0.075 | 91615.6 | 0 | 0 | 0 | 9830 | 0 | 0 | 0 | 9.32 | 1 | 1 | 1 | 0 | 1 | 0 | 0 | 0 | -0.075 |  | 0 | 2 | 55114594 | 1 | 6144 | 310 | 0 | 0 | 0 | 0 | 0 | 0 | 0 | 0 | 0 | 0 | 0 | 0 | 0 | 0 | 0 | 0 | 0 | 0 | 0 | 0 | 0 | 0 | -0.0018 | 91615.6 | 9830 | 9.32 | -737.25 | 0
168 | 55113220 | 55114504 | 37822857 | 54 | 1 | 1 | 1 | 1-100-10 |  | Рабочий среднего разряда 1 | 1191 | 1013 | чел.-ч. | чел.-ч. | 1 | 0 | -576067263 | 1.03 | 0 | 0 | 0 | 7.19 | 0 | 0 | 0 | 7.19 | 1 | 1 | 1 | 1 | 0 | 1 | 0 | 0 | 0 | 1.03 |  | 1 | 2 | 55114507 | 1 | 0 | 311 | 0 | 0 | 0 | 0 | 0 | 0 | 0 | 0 | 0 | 0 | 0 | 0 | 0 | 0 | 0 | 0 | 0 | 0 | 0 | 0 | 0 | 0 | 0.15038 | 7.19 | 7.19 | 1 | 7.41 | 0
168 | 55113220 | 55114504 | 44816375 | 1 | 1 | 1 | 3 | 01.7.20.03-0003 | ФССЦ-2001, 01.7.20.03-0003, приказ Минстроя России № 876/пр от 26.12.2019 | Мешки полипропиленовые (50 кг) | 1425 | 1013 | 100 ШТ | 100 ШТ | 1 | 0 | 1143101474 | 0.2 | 82 | 0 | 0 | 0 | 82 | 0 | 0 | 0 | 1 | 1 | 1 | 1 | 0 | 1 | 0 | 0 | 0 | 0.2 |  | 0 | 2 | 55114508 | 1 | 0 | 312 | 0 | 0 | 0 | 0 | 0 | 0 | 0 | 0 | 0 | 0 | 0 | 0 | 0 | 0 | 0 | 0 | 0 | 0 | 0 | 0 | 0 | 0 | 0.0292 | 82 | 82 | 1 | 16.4 | 0
169 | 55113218 | 55114504 | 37822857 | 54 | 1 | 1 | 1 | 1-100-10 |  | Рабочий среднего разряда 1 | 1191 | 1013 | чел.-ч. | чел.-ч. | 1 | 0 | -576067263 | 1.03 | 0 | 0 | 0 | 7.19 | 0 | 0 | 0 | 7.19 | 1 | 1 | 1 | 1 | 0 | 1 | 0 | 0 | 0 | 1.03 |  | 1 | 2 | 55114507 | 1 | 0 | 313 | 0 | 0 | 0 | 0 | 0 | 0 | 0 | 0 | 0 | 0 | 0 | 0 | 0 | 0 | 0 | 0 | 0 | 0 | 0 | 0 | 0 | 0 | 0.15038 | 7.19 | 7.19 | 1 | 7.41 | 0
169 | 55113218 | 55114504 | 44816375 | 1 | 1 | 1 | 3 | 01.7.20.03-0003 | ФССЦ-2001, 01.7.20.03-0003, приказ Минстроя России № 876/пр от 26.12.2019 | Мешки полипропиленовые (50 кг) | 1425 | 1013 | 100 ШТ | 100 ШТ | 1 | 0 | 1143101474 | 0.2 | 596.14 | 0 | 0 | 0 | 82 | 0 | 0 | 0 | 7.27 | 1 | 1 | 1 | 0 | 1 | 0 | 0 | 0 | 0.2 |  | 0 | 2 | 55114508 | 1 | 0 | 314 | 0 | 0 | 0 | 0 | 0 | 0 | 0 | 0 | 0 | 0 | 0 | 0 | 0 | 0 | 0 | 0 | 0 | 0 | 0 | 0 | 0 | 0 | 0.0292 | 596.14 | 82 | 7.27 | 16.4 | 0

## EtalonRes
28 | 55238727 | 55238726 | 53630067 | 70 | 1 | 1 | 1 | 1-100-30 |  | Затраты труда рабочих (Средний разряд - 3) | 1191 | 1013 | чел.-ч. | чел.-ч. | 1 | 29.53 | 0 | 0 | 0 | 8.53 | 0 | 1 | 1 |  | 29.53 | 2 | 55238727 | 1 | 0 | 0 | 0 | 0 | 0 | 0 | 0 | 0
28 | 55238728 | 55238726 | 53630257 | 70 | 1 | 1 | 1 | 4-100-00 |  | Затраты труда машинистов | 1191 | 1013 | чел.-ч. | чел.-ч. | 1 | 0.3 | 0 | 0 | 0 | 0 | 0 | 1 | 2 |  | 0.3 | 2 | 55238728 | 2 | 0 | 0 | 0 | 0 | 0 | 0 | 0 | 0
28 | 55238729 | 55238726 | 53792927 | 1 | 1 | 1 | 2 | 91.14.02-001 | ФСЭМ-2001, 91.14.02-001 , приказ Минстроя России № 876/пр от 26.12.2019 | Автомобили бортовые, грузоподъемность до 5 т | 1367 | 1011 | маш.-ч. | маш.-ч. | 1 | 0.3 | 0 | 65.71 | 11.6 | 0 | 0 | 1 | 0 |  | 0.3 | 2 | 55238729 | 3 | 0 | 0 | 0 | 0 | 0 | 0 | 0 | 0
28 | 55238730 | 55238726 | 53642567 | 1 | 1 | 1 | 3 | 01.7.03.04-0001 | ФССЦ-2001, 01.7.03.04-0001, приказ Минстроя России № 876/пр от 26.12.2019 | Электроэнергия | 1383 | 1013 | КВТ-Ч | КВТ-Ч | 1 | 3.63 | 0.4 | 0 | 0 | 0 | 0 | 1 | 0 |  | 3.63 | 2 | 55238730 | 4 | 0 | 0 | 0 | 0 | 0 | 0 | 0 | 0
28 | 55238731 | 55238726 | 53630728 | 70 | 1 | 1 | 3 | 01.7.17.06 |  | Диски отрезные | 1371 | 1013 | ШТ | ШТ | 1 | 0 | 0 | 0 | 0 | 0 | 1 | 0 | 0 |  | 0 | 2 | 55238731 | 5 | 0 | 0 | 0 | 0 | 0 | 0 | 0 | 0
29 | 55238727 | 55238726 | 53630067 | 70 | 1 | 1 | 1 | 1-100-30 |  | Затраты труда рабочих (Средний разряд - 3) | 1191 | 1013 | чел.-ч. | чел.-ч. | 1 | 29.53 | 0 | 0 | 0 | 8.53 | 0 | 1 | 1 |  | 29.53 | 2 | 55238727 | 6 | 0 | 0 | 0 | 0 | 0 | 0 | 0 | 0
29 | 55238728 | 55238726 | 53630257 | 70 | 1 | 1 | 1 | 4-100-00 |  | Затраты труда машинистов | 1191 | 1013 | чел.-ч. | чел.-ч. | 1 | 0.3 | 0 | 0 | 0 | 0 | 0 | 1 | 2 |  | 0.3 | 2 | 55238728 | 7 | 0 | 0 | 0 | 0 | 0 | 0 | 0 | 0
29 | 55238729 | 55238726 | 53792927 | 1 | 1 | 1 | 2 | 91.14.02-001 | ФСЭМ-2001, 91.14.02-001 , приказ Минстроя России № 876/пр от 26.12.2019 | Автомобили бортовые, грузоподъемность до 5 т | 1367 | 1011 | маш.-ч. | маш.-ч. | 1 | 0.3 | 0 | 65.71 | 11.6 | 0 | 0 | 1 | 0 |  | 0.3 | 2 | 55238729 | 8 | 0 | 0 | 0 | 0 | 0 | 0 | 0 | 0
29 | 55238730 | 55238726 | 53642567 | 1 | 1 | 1 | 3 | 01.7.03.04-0001 | ФССЦ-2001, 01.7.03.04-0001, приказ Минстроя России № 876/пр от 26.12.2019 | Электроэнергия | 1383 | 1013 | КВТ-Ч | КВТ-Ч | 1 | 3.63 | 0.4 | 0 | 0 | 0 | 0 | 1 | 0 |  | 3.63 | 2 | 55238730 | 9 | 0 | 0 | 0 | 0 | 0 | 0 | 0 | 0
29 | 55238731 | 55238726 | 53630728 | 70 | 1 | 1 | 3 | 01.7.17.06 |  | Диски отрезные | 1371 | 1013 | ШТ | ШТ | 1 | 0 | 0 | 0 | 0 | 0 | 1 | 0 | 0 |  | 0 | 2 | 55238731 | 10 | 0 | 0 | 0 | 0 | 0 | 0 | 0 | 0
32 | 55114391 | 55114390 | 53630033 | 70 | 1 | 1 | 1 | 1-100-20 |  | Затраты труда рабочих (Средний разряд - 2) | 1191 | 1013 | чел.-ч. | чел.-ч. | 1 | 8.58 | 0 | 0 | 0 | 7.8 | 0 | 1 | 1 |  | 8.58 | 2 | 55114391 | 11 | 0 | 0 | 0 | 0 | 0 | 0 | 0 | 0
32 | 55114392 | 55114390 | 53792127 | 1 | 1 | 1 | 2 | 91.06.03-055 | ФСЭМ-2001, 91.06.03-055 , приказ Минстроя России № 876/пр от 26.12.2019 | Лебедки электрические тяговым усилием 19,62 кН (2 т) | 1367 | 1011 | маш.-ч. | маш.-ч. | 1 | 1.88 | 0 | 6.66 | 0 | 0 | 0 | 1 | 0 |  | 1.88 | 2 | 55114392 | 12 | 0 | 0 | 0 | 0 | 0 | 0 | 0 | 0
33 | 55114391 | 55114390 | 53630033 | 70 | 1 | 1 | 1 | 1-100-20 |  | Затраты труда рабочих (Средний разряд - 2) | 1191 | 1013 | чел.-ч. | чел.-ч. | 1 | 8.58 | 0 | 0 | 0 | 7.8 | 0 | 1 | 1 |  | 8.58 | 2 | 55114391 | 13 | 0 | 0 | 0 | 0 | 0 | 0 | 0 | 0
33 | 55114392 | 55114390 | 53792127 | 1 | 1 | 1 | 2 | 91.06.03-055 | ФСЭМ-2001, 91.06.03-055 , приказ Минстроя России № 876/пр от 26.12.2019 | Лебедки электрические тяговым усилием 19,62 кН (2 т) | 1367 | 1011 | маш.-ч. | маш.-ч. | 1 | 1.88 | 0 | 6.66 | 0 | 0 | 0 | 1 | 0 |  | 1.88 | 2 | 55114392 | 14 | 0 | 0 | 0 | 0 | 0 | 0 | 0 | 0
34 | 55114394 | 55114393 | 53630041 | 70 | 1 | 1 | 1 | 1-100-22 |  | Затраты труда рабочих (Средний разряд - 2,2) | 1191 | 1013 | чел.-ч. | чел.-ч. | 1 | 15.16 | 0 | 0 | 0 | 7.94 | 0 | 1 | 1 |  | 15.16 | 2 | 55114394 | 15 | 0 | 0 | 0 | 0 | 0 | 0 | 0 | 0
34 | 55114395 | 55114393 | 53630257 | 70 | 1 | 1 | 1 | 4-100-00 |  | Затраты труда машинистов | 1191 | 1013 | чел.-ч. | чел.-ч. | 1 | 0.46 | 0 | 0 | 0 | 0 | 0 | 1 | 2 |  | 0.46 | 2 | 55114395 | 16 | 0 | 0 | 0 | 0 | 0 | 0 | 0 | 0
34 | 55114396 | 55114393 | 53791939 | 1 | 1 | 1 | 2 | 91.05.01-017 | ФСЭМ-2001, 91.05.01-017 , приказ Минстроя России № 876/пр от 26.12.2019 | Краны башенные, грузоподъемность 8 т | 1367 | 1011 | маш.-ч. | маш.-ч. | 1 | 0.46 | 0 | 86.4 | 13.5 | 0 | 0 | 1 | 0 |  | 0.46 | 2 | 55114396 | 17 | 0 | 0 | 0 | 0 | 0 | 0 | 0 | 0
34 | 55114397 | 55114393 | 53634988 | 70 | 1 | 1 | 3 | 999-9900 |  | Строительный мусор | 1348 | 1009 | т | т | 1000 | 1.4 | 0 | 0 | 0 | 0 | 0 | 0 | 0 |  | 1.4 | 2 | 55114397 | 18 | 0 | 0 | 0 | 0 | 0 | 0 | 0 | 0
35 | 55114394 | 55114393 | 53630041 | 70 | 1 | 1 | 1 | 1-100-22 |  | Затраты труда рабочих (Средний разряд - 2,2) | 1191 | 1013 | чел.-ч. | чел.-ч. | 1 | 15.16 | 0 | 0 | 0 | 7.94 | 0 | 1 | 1 |  | 15.16 | 2 | 55114394 | 19 | 0 | 0 | 0 | 0 | 0 | 0 | 0 | 0
35 | 55114395 | 55114393 | 53630257 | 70 | 1 | 1 | 1 | 4-100-00 |  | Затраты труда машинистов | 1191 | 1013 | чел.-ч. | чел.-ч. | 1 | 0.46 | 0 | 0 | 0 | 0 | 0 | 1 | 2 |  | 0.46 | 2 | 55114395 | 20 | 0 | 0 | 0 | 0 | 0 | 0 | 0 | 0
35 | 55114396 | 55114393 | 53791939 | 1 | 1 | 1 | 2 | 91.05.01-017 | ФСЭМ-2001, 91.05.01-017 , приказ Минстроя России № 876/пр от 26.12.2019 | Краны башенные, грузоподъемность 8 т | 1367 | 1011 | маш.-ч. | маш.-ч. | 1 | 0.46 | 0 | 86.4 | 13.5 | 0 | 0 | 1 | 0 |  | 0.46 | 2 | 55114396 | 21 | 0 | 0 | 0 | 0 | 0 | 0 | 0 | 0
35 | 55114397 | 55114393 | 53634988 | 70 | 1 | 1 | 3 | 999-9900 |  | Строительный мусор | 1348 | 1009 | т | т | 1000 | 1.4 | 0 | 0 | 0 | 0 | 0 | 0 | 0 |  | 1.4 | 2 | 55114397 | 22 | 0 | 0 | 0 | 0 | 0 | 0 | 0 | 0
38 | 55114400 | 55114399 | 53630033 | 70 | 1 | 1 | 1 | 1-100-20 |  | Затраты труда рабочих (Средний разряд - 2) | 1191 | 1013 | чел.-ч. | чел.-ч. | 1 | 15.9 | 0 | 0 | 0 | 7.8 | 0 | 1 | 1 |  | 15.9 | 2 | 55114400 | 23 | 0 | 0 | 0 | 0 | 0 | 0 | 0 | 0
38 | 55114401 | 55114399 | 53792127 | 1 | 1 | 1 | 2 | 91.06.03-055 | ФСЭМ-2001, 91.06.03-055 , приказ Минстроя России № 876/пр от 26.12.2019 | Лебедки электрические тяговым усилием 19,62 кН (2 т) | 1367 | 1011 | маш.-ч. | маш.-ч. | 1 | 4.6 | 0 | 6.66 | 0 | 0 | 0 | 1 | 0 |  | 4.6 | 2 | 55114401 | 24 | 0 | 0 | 0 | 0 | 0 | 0 | 0 | 0
38 | 55114402 | 55114399 | 53634988 | 70 | 1 | 1 | 3 | 999-9900 |  | Строительный мусор | 1348 | 1009 | т | т | 1000 | 2.18 | 0 | 0 | 0 | 0 | 0 | 0 | 0 |  | 2.18 | 2 | 55114402 | 25 | 0 | 0 | 0 | 0 | 0 | 0 | 0 | 0
39 | 55114400 | 55114399 | 53630033 | 70 | 1 | 1 | 1 | 1-100-20 |  | Затраты труда рабочих (Средний разряд - 2) | 1191 | 1013 | чел.-ч. | чел.-ч. | 1 | 15.9 | 0 | 0 | 0 | 7.8 | 0 | 1 | 1 |  | 15.9 | 2 | 55114400 | 26 | 0 | 0 | 0 | 0 | 0 | 0 | 0 | 0
39 | 55114401 | 55114399 | 53792127 | 1 | 1 | 1 | 2 | 91.06.03-055 | ФСЭМ-2001, 91.06.03-055 , приказ Минстроя России № 876/пр от 26.12.2019 | Лебедки электрические тяговым усилием 19,62 кН (2 т) | 1367 | 1011 | маш.-ч. | маш.-ч. | 1 | 4.6 | 0 | 6.66 | 0 | 0 | 0 | 1 | 0 |  | 4.6 | 2 | 55114401 | 27 | 0 | 0 | 0 | 0 | 0 | 0 | 0 | 0
39 | 55114402 | 55114399 | 53634988 | 70 | 1 | 1 | 3 | 999-9900 |  | Строительный мусор | 1348 | 1009 | т | т | 1000 | 2.18 | 0 | 0 | 0 | 0 | 0 | 0 | 0 |  | 2.18 | 2 | 55114402 | 28 | 0 | 0 | 0 | 0 | 0 | 0 | 0 | 0
42 | 55238734 | 55238733 | 53630069 | 70 | 1 | 1 | 1 | 1-100-31 |  | Затраты труда рабочих (Средний разряд - 3,1) | 1191 | 1013 | чел.-ч. | чел.-ч. | 1 | 68.26 | 0 | 0 | 0 | 8.64 | 0 | 1 | 1 |  | 68.26 | 2 | 55238734 | 29 | 0 | 0 | 0 | 0 | 0 | 0 | 0 | 0
42 | 55238735 | 55238733 | 53630257 | 70 | 1 | 1 | 1 | 4-100-00 |  | Затраты труда машинистов | 1191 | 1013 | чел.-ч. | чел.-ч. | 1 | 9.4 | 0 | 0 | 0 | 0 | 0 | 1 | 2 |  | 9.4 | 2 | 55238735 | 30 | 0 | 0 | 0 | 0 | 0 | 0 | 0 | 0
42 | 55238736 | 55238733 | 53793153 | 1 | 1 | 1 | 2 | 91.18.01-007 | ФСЭМ-2001, 91.18.01-007 , приказ Минстроя России № 876/пр от 26.12.2019 | Компрессоры передвижные с двигателем внутреннего сгорания, давление до 686 кПа (7 ат), производительность до 5 м3/мин | 1367 | 1011 | маш.-ч. | маш.-ч. | 1 | 9.4 | 0 | 90 | 10.06 | 0 | 0 | 1 | 0 |  | 9.4 | 2 | 55238736 | 31 | 0 | 0 | 0 | 0 | 0 | 0 | 0 | 0
42 | 55238737 | 55238733 | 53793615 | 1 | 1 | 1 | 2 | 91.21.10-003 | ФСЭМ-2001, 91.21.10-003 , приказ Минстроя России № 876/пр от 26.12.2019 | Молотки при работе от передвижных компрессорных станций отбойные пневматические | 1367 | 1011 | маш.-ч. | маш.-ч. | 1 | 28.2 | 0 | 1.53 | 0 | 0 | 0 | 1 | 0 |  | 28.2 | 2 | 55238737 | 32 | 0 | 0 | 0 | 0 | 0 | 0 | 0 | 0
43 | 55238734 | 55238733 | 53630069 | 70 | 1 | 1 | 1 | 1-100-31 |  | Затраты труда рабочих (Средний разряд - 3,1) | 1191 | 1013 | чел.-ч. | чел.-ч. | 1 | 68.26 | 0 | 0 | 0 | 8.64 | 0 | 1 | 1 |  | 68.26 | 2 | 55238734 | 33 | 0 | 0 | 0 | 0 | 0 | 0 | 0 | 0
43 | 55238735 | 55238733 | 53630257 | 70 | 1 | 1 | 1 | 4-100-00 |  | Затраты труда машинистов | 1191 | 1013 | чел.-ч. | чел.-ч. | 1 | 9.4 | 0 | 0 | 0 | 0 | 0 | 1 | 2 |  | 9.4 | 2 | 55238735 | 34 | 0 | 0 | 0 | 0 | 0 | 0 | 0 | 0
43 | 55238736 | 55238733 | 53793153 | 1 | 1 | 1 | 2 | 91.18.01-007 | ФСЭМ-2001, 91.18.01-007 , приказ Минстроя России № 876/пр от 26.12.2019 | Компрессоры передвижные с двигателем внутреннего сгорания, давление до 686 кПа (7 ат), производительность до 5 м3/мин | 1367 | 1011 | маш.-ч. | маш.-ч. | 1 | 9.4 | 0 | 90 | 10.06 | 0 | 0 | 1 | 0 |  | 9.4 | 2 | 55238736 | 35 | 0 | 0 | 0 | 0 | 0 | 0 | 0 | 0
43 | 55238737 | 55238733 | 53793615 | 1 | 1 | 1 | 2 | 91.21.10-003 | ФСЭМ-2001, 91.21.10-003 , приказ Минстроя России № 876/пр от 26.12.2019 | Молотки при работе от передвижных компрессорных станций отбойные пневматические | 1367 | 1011 | маш.-ч. | маш.-ч. | 1 | 28.2 | 0 | 1.53 | 0 | 0 | 0 | 1 | 0 |  | 28.2 | 2 | 55238737 | 36 | 0 | 0 | 0 | 0 | 0 | 0 | 0 | 0
79 | 55238744 | 55238742 | 37822877 | 70 | 1 | 1 | 1 | 1-100-20 |  | Затраты труда рабочих (Средний разряд - 2) | 1191 | 1013 | чел.-ч. | чел.-ч. | 1 | 280 | 0 | 0 | 0 | 7.8 | 0 | 1 | 1 | )*1,15 | 322 | 2 | 55238743 | 37 | 0 | 0 | 0 | 0 | 0 | 0 | 0 | 0
80 | 55238744 | 55238742 | 37822877 | 70 | 1 | 1 | 1 | 1-100-20 |  | Затраты труда рабочих (Средний разряд - 2) | 1191 | 1013 | чел.-ч. | чел.-ч. | 1 | 280 | 0 | 0 | 0 | 7.8 | 0 | 1 | 1 | )*1,15 | 322 | 2 | 55238743 | 38 | 0 | 0 | 0 | 0 | 0 | 0 | 0 | 0
81 | 55114232 | 55114231 | 53630069 | 70 | 1 | 1 | 1 | 1-100-31 |  | Затраты труда рабочих (Средний разряд - 3,1) | 1191 | 1013 | чел.-ч. | чел.-ч. | 1 | 282 | 0 | 0 | 0 | 8.64 | 0 | 1 | 1 | )*1,15 | 324.3 | 2 | 55114232 | 39 | 0 | 0 | 0 | 0 | 0 | 0 | 0 | 0
81 | 55114233 | 55114231 | 53630257 | 70 | 1 | 1 | 1 | 4-100-00 |  | Затраты труда машинистов | 1191 | 1013 | чел.-ч. | чел.-ч. | 1 | 22.51 | 0 | 0 | 0 | 0 | 0 | 1 | 2 | )*1,25 | 28.1375 | 2 | 55114233 | 40 | 0 | 0 | 0 | 0 | 0 | 0 | 0 | 0
81 | 55114234 | 55114231 | 53791939 | 1 | 1 | 1 | 2 | 91.05.01-017 | ФСЭМ-2001, 91.05.01-017 , приказ Минстроя России № 876/пр от 26.12.2019 | Краны башенные, грузоподъемность 8 т | 1367 | 1011 | маш.-ч. | маш.-ч. | 1 | 21.3 | 0 | 86.4 | 13.5 | 0 | 0 | 1 | 0 | )*1,25 | 26.625 | 2 | 55114234 | 41 | 0 | 0 | 0 | 0 | 0 | 0 | 0 | 0
81 | 55114235 | 55114231 | 53791997 | 1 | 1 | 1 | 2 | 91.05.05-015 | ФСЭМ-2001, 91.05.05-015 , приказ Минстроя России № 876/пр от 26.12.2019 | Краны на автомобильном ходу, грузоподъемность 16 т | 1367 | 1011 | маш.-ч. | маш.-ч. | 1 | 0.36 | 0 | 115.4 | 13.5 | 0 | 0 | 1 | 0 | )*1,25 | 0.45 | 2 | 55114235 | 42 | 0 | 0 | 0 | 0 | 0 | 0 | 0 | 0
81 | 55114236 | 55114231 | 53792151 | 1 | 1 | 1 | 2 | 91.06.05-011 | ФСЭМ-2001, 91.06.05-011 , приказ Минстроя России № 876/пр от 26.12.2019 | Погрузчики, грузоподъемность 5 т | 1367 | 1011 | маш.-ч. | маш.-ч. | 1 | 0.25 | 0 | 89.99 | 10.06 | 0 | 0 | 1 | 0 | )*1,25 | 0.3125 | 2 | 55114236 | 43 | 0 | 0 | 0 | 0 | 0 | 0 | 0 | 0
81 | 55114237 | 55114231 | 53792274 | 1 | 1 | 1 | 2 | 91.07.04-001 | ФСЭМ-2001, 91.07.04-001 , приказ Минстроя России № 876/пр от 26.12.2019 | Вибраторы глубинные | 1367 | 1011 | маш.-ч. | маш.-ч. | 1 | 14.1 | 0 | 1.9 | 0 | 0 | 0 | 1 | 0 | )*1,25 | 17.625 | 2 | 55114237 | 44 | 0 | 0 | 0 | 0 | 0 | 0 | 0 | 0
81 | 55114238 | 55114231 | 53792927 | 1 | 1 | 1 | 2 | 91.14.02-001 | ФСЭМ-2001, 91.14.02-001 , приказ Минстроя России № 876/пр от 26.12.2019 | Автомобили бортовые, грузоподъемность до 5 т | 1367 | 1011 | маш.-ч. | маш.-ч. | 1 | 0.6 | 0 | 65.71 | 11.6 | 0 | 0 | 1 | 0 | )*1,25 | 0.75 | 2 | 55114238 | 45 | 0 | 0 | 0 | 0 | 0 | 0 | 0 | 0
81 | 55114239 | 55114231 | 53642555 | 1 | 1 | 1 | 3 | 01.7.03.01-0001 | ФССЦ-2001, 01.7.03.01-0001, приказ Минстроя России № 876/пр от 26.12.2019 | Вода | 1339 | 1007 | м3 | м3 | 1 | 0.283 | 2.44 | 0 | 0 | 0 | 0 | 1 | 0 |  | 0.283 | 2 | 55114239 | 46 | 0 | 0 | 0 | 0 | 0 | 0 | 0 | 0
81 | 55114240 | 55114231 | 53643038 | 1 | 1 | 1 | 3 | 01.7.07.12-0024 | ФССЦ-2001, 01.7.07.12-0024, приказ Минстроя России № 876/пр от 26.12.2019 | Пленка полиэтиленовая, толщина 0,15 мм | 1327 | 1005 | м2 | м2 | 1 | 88.2 | 3.62 | 0 | 0 | 0 | 0 | 1 | 0 |  | 88.2 | 2 | 55114240 | 47 | 0 | 0 | 0 | 0 | 0 | 0 | 0 | 0
81 | 55114241 | 55114231 | 53644939 | 1 | 1 | 1 | 3 | 01.7.15.06-0111 | ФССЦ-2001, 01.7.15.06-0111, приказ Минстроя России № 876/пр от 26.12.2019 | Гвозди строительные | 1348 | 1009 | т | т | 1000 | 0.018 | 11978 | 0 | 0 | 0 | 0 | 1 | 0 |  | 0.018 | 2 | 55114241 | 48 | 0 | 0 | 0 | 0 | 0 | 0 | 0 | 0
81 | 55114242 | 55114231 | 53647078 | 1 | 1 | 1 | 3 | 03.1.02.03-0011 | ФССЦ-2001, 03.1.02.03-0011, приказ Минстроя России № 876/пр от 26.12.2019 | Известь строительная негашеная комовая, сорт I | 1348 | 1009 | т | т | 1000 | 0.025 | 734.5 | 0 | 0 | 0 | 0 | 1 | 0 |  | 0.025 | 2 | 55114242 | 49 | 0 | 0 | 0 | 0 | 0 | 0 | 0 | 0
81 | 55114243 | 55114231 | 53631071 | 70 | 1 | 1 | 3 | 04.1.02.05 |  | Смеси бетонные тяжелого бетона | 1339 | 1007 | м3 | м3 | 1 | 102 | 0 | 0 | 0 | 0 | 0 | 0 | 0 |  | 102 | 3 | -1 |  | 0 | 0 | 0 | 0 | 0 | 0 | 0 | 0
81 | 55114244 | 55114231 | 53662071 | 1 | 1 | 1 | 3 | 08.3.03.06-0002 | ФССЦ-2001, 08.3.03.06-0002, приказ Минстроя России № 876/пр от 26.12.2019 | Проволока горячекатаная в мотках, диаметр 6,3-6,5 мм | 1348 | 1009 | т | т | 1000 | 0.028 | 4455.2 | 0 | 0 | 0 | 0 | 1 | 0 |  | 0.028 | 2 | 55114244 | 51 | 0 | 0 | 0 | 0 | 0 | 0 | 0 | 0
81 | 55114245 | 55114231 | 53666245 | 1 | 1 | 1 | 3 | 11.1.03.06-0095 | ФССЦ-2001, 11.1.03.06-0095, приказ Минстроя России № 876/пр от 26.12.2019 | Доска обрезная, хвойных пород, ширина 75-150 мм, толщина 44 мм и более, длина 4-6,5 м, сорт III | 1339 | 1007 | м3 | м3 | 1 | 0.22 | 1056 | 0 | 0 | 0 | 0 | 1 | 0 |  | 0.22 | 2 | 55114245 | 52 | 0 | 0 | 0 | 0 | 0 | 0 | 0 | 0
81 | 55114246 | 55114231 | 53667434 | 1 | 1 | 1 | 3 | 11.2.13.04-0011 | ФССЦ-2001, 11.2.13.04-0011, приказ Минстроя России № 876/пр от 26.12.2019 | Щиты из досок, толщина 25 мм | 1327 | 1005 | м2 | м2 | 1 | 44.8 | 35.53 | 0 | 0 | 0 | 0 | 1 | 0 |  | 44.8 | 2 | 55114246 | 53 | 0 | 0 | 0 | 0 | 0 | 0 | 0 | 0
82 | 55114232 | 55114231 | 53630069 | 70 | 1 | 1 | 1 | 1-100-31 |  | Затраты труда рабочих (Средний разряд - 3,1) | 1191 | 1013 | чел.-ч. | чел.-ч. | 1 | 282 | 0 | 0 | 0 | 8.64 | 0 | 1 | 1 | )*1,15 | 324.3 | 2 | 55114232 | 54 | 0 | 0 | 0 | 0 | 0 | 0 | 0 | 0
82 | 55114233 | 55114231 | 53630257 | 70 | 1 | 1 | 1 | 4-100-00 |  | Затраты труда машинистов | 1191 | 1013 | чел.-ч. | чел.-ч. | 1 | 22.51 | 0 | 0 | 0 | 0 | 0 | 1 | 2 | )*1,25 | 28.1375 | 2 | 55114233 | 55 | 0 | 0 | 0 | 0 | 0 | 0 | 0 | 0
82 | 55114234 | 55114231 | 53791939 | 1 | 1 | 1 | 2 | 91.05.01-017 | ФСЭМ-2001, 91.05.01-017 , приказ Минстроя России № 876/пр от 26.12.2019 | Краны башенные, грузоподъемность 8 т | 1367 | 1011 | маш.-ч. | маш.-ч. | 1 | 21.3 | 0 | 86.4 | 13.5 | 0 | 0 | 1 | 0 | )*1,25 | 26.625 | 2 | 55114234 | 56 | 0 | 0 | 0 | 0 | 0 | 0 | 0 | 0
82 | 55114235 | 55114231 | 53791997 | 1 | 1 | 1 | 2 | 91.05.05-015 | ФСЭМ-2001, 91.05.05-015 , приказ Минстроя России № 876/пр от 26.12.2019 | Краны на автомобильном ходу, грузоподъемность 16 т | 1367 | 1011 | маш.-ч. | маш.-ч. | 1 | 0.36 | 0 | 115.4 | 13.5 | 0 | 0 | 1 | 0 | )*1,25 | 0.45 | 2 | 55114235 | 57 | 0 | 0 | 0 | 0 | 0 | 0 | 0 | 0
82 | 55114236 | 55114231 | 53792151 | 1 | 1 | 1 | 2 | 91.06.05-011 | ФСЭМ-2001, 91.06.05-011 , приказ Минстроя России № 876/пр от 26.12.2019 | Погрузчики, грузоподъемность 5 т | 1367 | 1011 | маш.-ч. | маш.-ч. | 1 | 0.25 | 0 | 89.99 | 10.06 | 0 | 0 | 1 | 0 | )*1,25 | 0.3125 | 2 | 55114236 | 58 | 0 | 0 | 0 | 0 | 0 | 0 | 0 | 0
82 | 55114237 | 55114231 | 53792274 | 1 | 1 | 1 | 2 | 91.07.04-001 | ФСЭМ-2001, 91.07.04-001 , приказ Минстроя России № 876/пр от 26.12.2019 | Вибраторы глубинные | 1367 | 1011 | маш.-ч. | маш.-ч. | 1 | 14.1 | 0 | 1.9 | 0 | 0 | 0 | 1 | 0 | )*1,25 | 17.625 | 2 | 55114237 | 59 | 0 | 0 | 0 | 0 | 0 | 0 | 0 | 0
82 | 55114238 | 55114231 | 53792927 | 1 | 1 | 1 | 2 | 91.14.02-001 | ФСЭМ-2001, 91.14.02-001 , приказ Минстроя России № 876/пр от 26.12.2019 | Автомобили бортовые, грузоподъемность до 5 т | 1367 | 1011 | маш.-ч. | маш.-ч. | 1 | 0.6 | 0 | 65.71 | 11.6 | 0 | 0 | 1 | 0 | )*1,25 | 0.75 | 2 | 55114238 | 60 | 0 | 0 | 0 | 0 | 0 | 0 | 0 | 0
82 | 55114239 | 55114231 | 53642555 | 1 | 1 | 1 | 3 | 01.7.03.01-0001 | ФССЦ-2001, 01.7.03.01-0001, приказ Минстроя России № 876/пр от 26.12.2019 | Вода | 1339 | 1007 | м3 | м3 | 1 | 0.283 | 2.44 | 0 | 0 | 0 | 0 | 1 | 0 |  | 0.283 | 2 | 55114239 | 61 | 0 | 0 | 0 | 0 | 0 | 0 | 0 | 0
82 | 55114240 | 55114231 | 53643038 | 1 | 1 | 1 | 3 | 01.7.07.12-0024 | ФССЦ-2001, 01.7.07.12-0024, приказ Минстроя России № 876/пр от 26.12.2019 | Пленка полиэтиленовая, толщина 0,15 мм | 1327 | 1005 | м2 | м2 | 1 | 88.2 | 3.62 | 0 | 0 | 0 | 0 | 1 | 0 |  | 88.2 | 2 | 55114240 | 62 | 0 | 0 | 0 | 0 | 0 | 0 | 0 | 0
82 | 55114241 | 55114231 | 53644939 | 1 | 1 | 1 | 3 | 01.7.15.06-0111 | ФССЦ-2001, 01.7.15.06-0111, приказ Минстроя России № 876/пр от 26.12.2019 | Гвозди строительные | 1348 | 1009 | т | т | 1000 | 0.018 | 11978 | 0 | 0 | 0 | 0 | 1 | 0 |  | 0.018 | 2 | 55114241 | 63 | 0 | 0 | 0 | 0 | 0 | 0 | 0 | 0
82 | 55114242 | 55114231 | 53647078 | 1 | 1 | 1 | 3 | 03.1.02.03-0011 | ФССЦ-2001, 03.1.02.03-0011, приказ Минстроя России № 876/пр от 26.12.2019 | Известь строительная негашеная комовая, сорт I | 1348 | 1009 | т | т | 1000 | 0.025 | 734.5 | 0 | 0 | 0 | 0 | 1 | 0 |  | 0.025 | 2 | 55114242 | 64 | 0 | 0 | 0 | 0 | 0 | 0 | 0 | 0
82 | 55114243 | 55114231 | 53631071 | 70 | 1 | 1 | 3 | 04.1.02.05 |  | Смеси бетонные тяжелого бетона | 1339 | 1007 | м3 | м3 | 1 | 102 | 0 | 0 | 0 | 0 | 0 | 0 | 0 |  | 102 | 3 | -1 |  | 0 | 0 | 0 | 0 | 0 | 0 | 0 | 0
82 | 55114244 | 55114231 | 53662071 | 1 | 1 | 1 | 3 | 08.3.03.06-0002 | ФССЦ-2001, 08.3.03.06-0002, приказ Минстроя России № 876/пр от 26.12.2019 | Проволока горячекатаная в мотках, диаметр 6,3-6,5 мм | 1348 | 1009 | т | т | 1000 | 0.028 | 4455.2 | 0 | 0 | 0 | 0 | 1 | 0 |  | 0.028 | 2 | 55114244 | 66 | 0 | 0 | 0 | 0 | 0 | 0 | 0 | 0
82 | 55114245 | 55114231 | 53666245 | 1 | 1 | 1 | 3 | 11.1.03.06-0095 | ФССЦ-2001, 11.1.03.06-0095, приказ Минстроя России № 876/пр от 26.12.2019 | Доска обрезная, хвойных пород, ширина 75-150 мм, толщина 44 мм и более, длина 4-6,5 м, сорт III | 1339 | 1007 | м3 | м3 | 1 | 0.22 | 1056 | 0 | 0 | 0 | 0 | 1 | 0 |  | 0.22 | 2 | 55114245 | 67 | 0 | 0 | 0 | 0 | 0 | 0 | 0 | 0
82 | 55114246 | 55114231 | 53667434 | 1 | 1 | 1 | 3 | 11.2.13.04-0011 | ФССЦ-2001, 11.2.13.04-0011, приказ Минстроя России № 876/пр от 26.12.2019 | Щиты из досок, толщина 25 мм | 1327 | 1005 | м2 | м2 | 1 | 44.8 | 35.53 | 0 | 0 | 0 | 0 | 1 | 0 |  | 44.8 | 2 | 55114246 | 68 | 0 | 0 | 0 | 0 | 0 | 0 | 0 | 0
85 | 55114262 | 55114261 | 51126788 | 68 | 1 | 1 | 1 | 1-100-30 |  | Затраты труда рабочих (Средний разряд - 3) | 1191 | 1013 | чел.-ч. | чел.-ч. | 1 | 5 | 0 | 0 | 0 | 8.53 | 0 | 1 | 1 |  | 5 | 2 | 55114262 | 69 | 0 | 0 | 0 | 0 | 0 | 0 | 0 | 0
85 | 55114263 | 55114261 | 51139463 | 1 | 1 | 1 | 3 | 01.7.03.04-0001-4 | ФССЦ-2001, 01.7.03.04-0001-4, приказ Минстроя России № 294/пр от 01.06.2020 (см. тех.часть) | Затраты на электроэнергию, потребляемую ручным инструментом ( 2 % от ОЗП) | 1374 | 1013 | РУБ | РУБ | 1 | 0.85 | 1 | 0 | 0 | 0 | 0 | 0 | 0 |  | 0.85 | 2 | 55114263 | 70 | 0 | 0 | 0 | 0 | 0 | 0 | 0 | 0
85 | 55114264 | 55114261 | 51127536 | 68 | 1 | 1 | 3 | 01.7.17.09 |  | Сверла, буры | 1371 | 1013 | ШТ | ШТ | 1 | 0 | 0 | 0 | 0 | 0 | 1 | 0 | 0 |  | 0 | 3 | -1 |  | 0 | 0 | 0 | 0 | 0 | 0 | 0 | 0
86 | 55114262 | 55114261 | 51126788 | 68 | 1 | 1 | 1 | 1-100-30 |  | Затраты труда рабочих (Средний разряд - 3) | 1191 | 1013 | чел.-ч. | чел.-ч. | 1 | 5 | 0 | 0 | 0 | 8.53 | 0 | 1 | 1 |  | 5 | 2 | 55114262 | 72 | 0 | 0 | 0 | 0 | 0 | 0 | 0 | 0
86 | 55114263 | 55114261 | 51139463 | 1 | 1 | 1 | 3 | 01.7.03.04-0001-4 | ФССЦ-2001, 01.7.03.04-0001-4, приказ Минстроя России № 294/пр от 01.06.2020 (см. тех.часть) | Затраты на электроэнергию, потребляемую ручным инструментом ( 2 % от ОЗП) | 1374 | 1013 | РУБ | РУБ | 1 | 0.85 | 1 | 0 | 0 | 0 | 0 | 0 | 0 |  | 0.85 | 2 | 55114263 | 73 | 0 | 0 | 0 | 0 | 0 | 0 | 0 | 0
86 | 55114264 | 55114261 | 51127536 | 68 | 1 | 1 | 3 | 01.7.17.09 |  | Сверла, буры | 1371 | 1013 | ШТ | ШТ | 1 | 0 | 0 | 0 | 0 | 0 | 1 | 0 | 0 |  | 0 | 3 | -1 |  | 0 | 0 | 0 | 0 | 0 | 0 | 0 | 0
91 | 55114268 | 55114267 | 51126797 | 68 | 1 | 1 | 1 | 1-100-33 |  | Затраты труда рабочих (Средний разряд - 3,3) | 1191 | 1013 | чел.-ч. | чел.-ч. | 1 | 289 | 0 | 0 | 0 | 8.86 | 0 | 1 | 1 | )*1,15 | 332.35 | 2 | 55114268 | 75 | 0 | 0 | 0 | 0 | 0 | 0 | 0 | 0
91 | 55114269 | 55114267 | 51127040 | 68 | 1 | 1 | 1 | 4-100-00 |  | Затраты труда машинистов | 1191 | 1013 | чел.-ч. | чел.-ч. | 1 | 0.59 | 0 | 0 | 0 | 0 | 0 | 1 | 2 | )*1,25 | 0.7375 | 2 | 55114269 | 76 | 0 | 0 | 0 | 0 | 0 | 0 | 0 | 0
91 | 55114270 | 55114267 | 51289176 | 1 | 1 | 1 | 2 | 91.05.05-015 | ФСЭМ-2001, 91.05.05-015 , приказ Минстроя России № 876/пр от 26.12.2019 | Краны на автомобильном ходу, грузоподъемность 16 т | 1367 | 1011 | маш.-ч. | маш.-ч. | 1 | 0.25 | 0 | 115.4 | 13.5 | 0 | 0 | 1 | 0 | )*1,25 | 0.3125 | 2 | 55114270 | 77 | 0 | 0 | 0 | 0 | 0 | 0 | 0 | 0
91 | 55114271 | 55114267 | 51290110 | 1 | 1 | 1 | 2 | 91.14.02-001 | ФСЭМ-2001, 91.14.02-001 , приказ Минстроя России № 876/пр от 26.12.2019 | Автомобили бортовые, грузоподъемность до 5 т | 1367 | 1011 | маш.-ч. | маш.-ч. | 1 | 0.34 | 0 | 65.71 | 11.6 | 0 | 0 | 1 | 0 | )*1,25 | 0.425 | 2 | 55114271 | 78 | 0 | 0 | 0 | 0 | 0 | 0 | 0 | 0
91 | 55114272 | 55114267 | 51156403 | 1 | 1 | 1 | 3 | 07.2.07.02-0001 | ФССЦ-2001, 07.2.07.02-0001, приказ Минстроя России № 876/пр от 26.12.2019 | Кондуктор инвентарный металлический | 1371 | 1013 | ШТ | ШТ | 1 | 0.01 | 346 | 0 | 0 | 0 | 0 | 1 | 0 |  | 0.01 | 2 | 55114272 | 79 | 0 | 0 | 0 | 0 | 0 | 0 | 0 | 0
91 | 55114273 | 55114267 | 51159774 | 1 | 1 | 1 | 3 | 08.4.01.01-0022 | ФССЦ-2001, 08.4.01.01-0022, приказ Минстроя России № 876/пр от 26.12.2019 | Детали анкерные с резьбой из прямых или гнутых круглых стержней | 1348 | 1009 | т | т | 1000 | 1 | 10100 | 0 | 0 | 0 | 0 | 1 | 0 |  | 1 | 2 | 55114273 | 80 | 0 | 0 | 0 | 0 | 0 | 0 | 0 | 0
92 | 55114268 | 55114267 | 51126797 | 68 | 1 | 1 | 1 | 1-100-33 |  | Затраты труда рабочих (Средний разряд - 3,3) | 1191 | 1013 | чел.-ч. | чел.-ч. | 1 | 289 | 0 | 0 | 0 | 8.86 | 0 | 1 | 1 | )*1,15 | 332.35 | 2 | 55114268 | 81 | 0 | 0 | 0 | 0 | 0 | 0 | 0 | 0
92 | 55114269 | 55114267 | 51127040 | 68 | 1 | 1 | 1 | 4-100-00 |  | Затраты труда машинистов | 1191 | 1013 | чел.-ч. | чел.-ч. | 1 | 0.59 | 0 | 0 | 0 | 0 | 0 | 1 | 2 | )*1,25 | 0.7375 | 2 | 55114269 | 82 | 0 | 0 | 0 | 0 | 0 | 0 | 0 | 0
92 | 55114270 | 55114267 | 51289176 | 1 | 1 | 1 | 2 | 91.05.05-015 | ФСЭМ-2001, 91.05.05-015 , приказ Минстроя России № 876/пр от 26.12.2019 | Краны на автомобильном ходу, грузоподъемность 16 т | 1367 | 1011 | маш.-ч. | маш.-ч. | 1 | 0.25 | 0 | 115.4 | 13.5 | 0 | 0 | 1 | 0 | )*1,25 | 0.3125 | 2 | 55114270 | 83 | 0 | 0 | 0 | 0 | 0 | 0 | 0 | 0
92 | 55114271 | 55114267 | 51290110 | 1 | 1 | 1 | 2 | 91.14.02-001 | ФСЭМ-2001, 91.14.02-001 , приказ Минстроя России № 876/пр от 26.12.2019 | Автомобили бортовые, грузоподъемность до 5 т | 1367 | 1011 | маш.-ч. | маш.-ч. | 1 | 0.34 | 0 | 65.71 | 11.6 | 0 | 0 | 1 | 0 | )*1,25 | 0.425 | 2 | 55114271 | 84 | 0 | 0 | 0 | 0 | 0 | 0 | 0 | 0
92 | 55114272 | 55114267 | 51156403 | 1 | 1 | 1 | 3 | 07.2.07.02-0001 | ФССЦ-2001, 07.2.07.02-0001, приказ Минстроя России № 876/пр от 26.12.2019 | Кондуктор инвентарный металлический | 1371 | 1013 | ШТ | ШТ | 1 | 0.01 | 346 | 0 | 0 | 0 | 0 | 1 | 0 |  | 0.01 | 2 | 55114272 | 85 | 0 | 0 | 0 | 0 | 0 | 0 | 0 | 0
92 | 55114273 | 55114267 | 51159774 | 1 | 1 | 1 | 3 | 08.4.01.01-0022 | ФССЦ-2001, 08.4.01.01-0022, приказ Минстроя России № 876/пр от 26.12.2019 | Детали анкерные с резьбой из прямых или гнутых круглых стержней | 1348 | 1009 | т | т | 1000 | 1 | 10100 | 0 | 0 | 0 | 0 | 1 | 0 |  | 1 | 2 | 55114273 | 86 | 0 | 0 | 0 | 0 | 0 | 0 | 0 | 0
93 | 55113438 | 55113437 | 53630101 | 70 | 1 | 1 | 1 | 1-100-38 |  | Затраты труда рабочих (Средний разряд - 3,8) | 1191 | 1013 | чел.-ч. | чел.-ч. | 1 | 28.9 | 0 | 0 | 0 | 9.4 | 0 | 1 | 1 | )*1,15 | 33.235 | 2 | 55113438 | 87 | 0 | 0 | 0 | 0 | 0 | 0 | 0 | 0
93 | 55113439 | 55113437 | 53630257 | 70 | 1 | 1 | 1 | 4-100-00 |  | Затраты труда машинистов | 1191 | 1013 | чел.-ч. | чел.-ч. | 1 | 5.83 | 0 | 0 | 0 | 0 | 0 | 1 | 2 | )*1,25 | 7.2875 | 2 | 55113439 | 88 | 0 | 0 | 0 | 0 | 0 | 0 | 0 | 0
93 | 55113440 | 55113437 | 53791952 | 1 | 1 | 1 | 2 | 91.05.02-005 | ФСЭМ-2001, 91.05.02-005 , приказ Минстроя России № 876/пр от 26.12.2019 | Краны козловые, грузоподъемность 32 т | 1367 | 1011 | маш.-ч. | маш.-ч. | 1 | 0.07 | 0 | 120.24 | 15.42 | 0 | 0 | 1 | 0 | )*1,25 | 0.0875 | 2 | 55113440 | 89 | 0 | 0 | 0 | 0 | 0 | 0 | 0 | 0
93 | 55113441 | 55113437 | 53791997 | 1 | 1 | 1 | 2 | 91.05.05-015 | ФСЭМ-2001, 91.05.05-015 , приказ Минстроя России № 876/пр от 26.12.2019 | Краны на автомобильном ходу, грузоподъемность 16 т | 1367 | 1011 | маш.-ч. | маш.-ч. | 1 | 0.12 | 0 | 115.4 | 13.5 | 0 | 0 | 1 | 0 | )*1,25 | 0.15 | 2 | 55113441 | 90 | 0 | 0 | 0 | 0 | 0 | 0 | 0 | 0
93 | 55113442 | 55113437 | 53792008 | 1 | 1 | 1 | 2 | 91.05.06-012 | ФСЭМ-2001, 91.05.06-012 , приказ Минстроя России № 876/пр от 26.12.2019 | Краны на гусеничном ходу, грузоподъемность до 16 т | 1367 | 1011 | маш.-ч. | маш.-ч. | 1 | 5.45 | 0 | 96.89 | 13.5 | 0 | 0 | 1 | 0 | )*1,25 | 6.8125 | 2 | 55113442 | 91 | 0 | 0 | 0 | 0 | 0 | 0 | 0 | 0
93 | 55113443 | 55113437 | 53792078 | 1 | 1 | 1 | 2 | 91.06.01-003 | ФСЭМ-2001, 91.06.01-003 , приказ Минстроя России № 876/пр от 26.12.2019 | Домкраты гидравлические, грузоподъемность 63-100 т | 1367 | 1011 | маш.-ч. | маш.-ч. | 1 | 0.86 | 0 | 0.9 | 0 | 0 | 0 | 1 | 0 | )*1,25 | 1.075 | 2 | 55113443 | 92 | 0 | 0 | 0 | 0 | 0 | 0 | 0 | 0
93 | 55113444 | 55113437 | 53792927 | 1 | 1 | 1 | 2 | 91.14.02-001 | ФСЭМ-2001, 91.14.02-001 , приказ Минстроя России № 876/пр от 26.12.2019 | Автомобили бортовые, грузоподъемность до 5 т | 1367 | 1011 | маш.-ч. | маш.-ч. | 1 | 0.19 | 0 | 65.71 | 11.6 | 0 | 0 | 1 | 0 | )*1,25 | 0.2375 | 2 | 55113444 | 93 | 0 | 0 | 0 | 0 | 0 | 0 | 0 | 0
93 | 55113445 | 55113437 | 53793082 | 1 | 1 | 1 | 2 | 91.17.04-042 | ФСЭМ-2001, 91.17.04-042 , приказ Минстроя России № 876/пр от 26.12.2019 | Аппараты для газовой сварки и резки | 1367 | 1011 | маш.-ч. | маш.-ч. | 1 | 1.68 | 0 | 1.2 | 0 | 0 | 0 | 1 | 0 | )*1,25 | 2.1 | 2 | 55113445 | 94 | 0 | 0 | 0 | 0 | 0 | 0 | 0 | 0
93 | 55113446 | 55113437 | 53793125 | 1 | 1 | 1 | 2 | 91.17.04-171 | ФСЭМ-2001, 91.17.04-171 , приказ Минстроя России № 876/пр от 26.12.2019 | Преобразователи сварочные номинальным сварочным током 315-500 А | 1367 | 1011 | маш.-ч. | маш.-ч. | 1 | 8.59 | 0 | 12.31 | 0 | 0 | 0 | 1 | 0 | )*1,25 | 10.7375 | 2 | 55113446 | 95 | 0 | 0 | 0 | 0 | 0 | 0 | 0 | 0
93 | 55113447 | 55113437 | 53640954 | 1 | 1 | 1 | 3 | 01.3.02.08-0001 | ФССЦ-2001, 01.3.02.08-0001, приказ Минстроя России № 876/пр от 26.12.2019 | Кислород газообразный технический | 1339 | 1007 | м3 | м3 | 1 | 1.37 | 6.22 | 0 | 0 | 0 | 0 | 1 | 0 |  | 1.37 | 2 | 55113447 | 96 | 0 | 0 | 0 | 0 | 0 | 0 | 0 | 0
93 | 55113448 | 55113437 | 53640960 | 1 | 1 | 1 | 3 | 01.3.02.09-0022 | ФССЦ-2001, 01.3.02.09-0022, приказ Минстроя России № 876/пр от 26.12.2019 | Пропан-бутан смесь техническая | 1346 | 1009 | кг | кг | 1 | 0.41 | 6.09 | 0 | 0 | 0 | 0 | 1 | 0 |  | 0.41 | 2 | 55113448 | 97 | 0 | 0 | 0 | 0 | 0 | 0 | 0 | 0
93 | 55113449 | 55113437 | 53643644 | 1 | 1 | 1 | 3 | 01.7.11.07-0036 | ФССЦ-2001, 01.7.11.07-0036, приказ Минстроя России № 876/пр от 26.12.2019 | Электроды сварочные Э46, диаметр 4 мм | 1346 | 1009 | кг | кг | 1 | 4 | 10.75 | 0 | 0 | 0 | 0 | 1 | 0 |  | 4 | 2 | 55113449 | 98 | 0 | 0 | 0 | 0 | 0 | 0 | 0 | 0
93 | 55113450 | 55113437 | 53644840 | 1 | 1 | 1 | 3 | 01.7.15.03-0042 | ФССЦ-2001, 01.7.15.03-0042, приказ Минстроя России № 876/пр от 26.12.2019 | Болты с гайками и шайбами строительные | 1346 | 1009 | кг | кг | 1 | 0 | 9.04 | 0 | 0 | 0 | 1 | 0 | 0 |  | 0 | 3 | -1 |  | 0 | 0 | 0 | 0 | 0 | 0 | 0 | 0
93 | 55113451 | 55113437 | 53644939 | 1 | 1 | 1 | 3 | 01.7.15.06-0111 | ФССЦ-2001, 01.7.15.06-0111, приказ Минстроя России № 876/пр от 26.12.2019 | Гвозди строительные | 1348 | 1009 | т | т | 1000 | 1e-05 | 11978 | 0 | 0 | 0 | 0 | 1 | 0 |  | 1e-05 | 2 | 55113451 | 99 | 0 | 0 | 0 | 0 | 0 | 0 | 0 | 0
93 | 55113452 | 55113437 | 53646035 | 1 | 1 | 1 | 3 | 01.7.20.08-0071 | ФССЦ-2001, 01.7.20.08-0071, приказ Минстроя России № 876/пр от 26.12.2019 | Канат пеньковый пропитанный | 1348 | 1009 | т | т | 1000 | 0.0001 | 37900 | 0 | 0 | 0 | 0 | 1 | 0 |  | 0.0001 | 2 | 55113452 | 100 | 0 | 0 | 0 | 0 | 0 | 0 | 0 | 0
93 | 55113453 | 55113437 | 53631945 | 70 | 1 | 1 | 3 | 07.2.05.01 |  | Лестницы маршевые, ширина 6 мм | 1348 | 1009 | т | т | 1000 | 1 | 0 | 0 | 0 | 0 | 0 | 0 | 0 |  | 1 | 3 | -1 |  | 0 | 0 | 0 | 0 | 0 | 0 | 0 | 0
93 | 55113454 | 55113437 | 53659617 | 1 | 1 | 1 | 3 | 07.2.07.12-0020 | ФССЦ-2001, 07.2.07.12-0020, приказ Минстроя России № 876/пр от 26.12.2019 | Элементы конструктивные зданий и сооружений с преобладанием горячекатаных профилей, средняя масса сборочной единицы от 0,1 до 0,5 т | 1348 | 1009 | т | т | 1000 | 0.001 | 7712 | 0 | 0 | 0 | 0 | 1 | 0 |  | 0.001 | 2 | 55113454 | 102 | 0 | 0 | 0 | 0 | 0 | 0 | 0 | 0
93 | 55113455 | 55113437 | 53661716 | 1 | 1 | 1 | 3 | 08.2.02.11-0007 | ФССЦ-2001, 08.2.02.11-0007, приказ Минстроя России № 876/пр от 26.12.2019 | Канат двойной свивки ТК, конструкции 6х19(1+6+12)+1 о.с., оцинкованный, из проволок марки В, маркировочная группа 1770 н/мм2, диаметр 5,5 мм | 1302 | 1003 | 10 м | 10 м | 10 | 0.0187 | 50.24 | 0 | 0 | 0 | 0 | 1 | 0 |  | 0.0187 | 2 | 55113455 | 103 | 0 | 0 | 0 | 0 | 0 | 0 | 0 | 0
93 | 55113456 | 55113437 | 53662071 | 1 | 1 | 1 | 3 | 08.3.03.06-0002 | ФССЦ-2001, 08.3.03.06-0002, приказ Минстроя России № 876/пр от 26.12.2019 | Проволока горячекатаная в мотках, диаметр 6,3-6,5 мм | 1348 | 1009 | т | т | 1000 | 3e-05 | 4455.2 | 0 | 0 | 0 | 0 | 1 | 0 |  | 3e-05 | 2 | 55113456 | 104 | 0 | 0 | 0 | 0 | 0 | 0 | 0 | 0
93 | 55113457 | 55113437 | 53662794 | 1 | 1 | 1 | 3 | 08.3.11.01-0091 | ФССЦ-2001, 08.3.11.01-0091, приказ Минстроя России № 876/пр от 26.12.2019 | Швеллеры № 40, марка стали Ст0 | 1348 | 1009 | т | т | 1000 | 0.00194 | 4920 | 0 | 0 | 0 | 0 | 1 | 0 |  | 0.00194 | 2 | 55113457 | 105 | 0 | 0 | 0 | 0 | 0 | 0 | 0 | 0
93 | 55113458 | 55113437 | 53666055 | 1 | 1 | 1 | 3 | 11.1.03.01-0077 | ФССЦ-2001, 11.1.03.01-0077, приказ Минстроя России № 876/пр от 26.12.2019 | Бруски обрезные, хвойных пород, длина 4-6,5 м, ширина 75-150 мм, толщина 40-75 мм, сорт I | 1339 | 1007 | м3 | м3 | 1 | 0.00103 | 1700 | 0 | 0 | 0 | 0 | 1 | 0 |  | 0.00103 | 2 | 55113458 | 106 | 0 | 0 | 0 | 0 | 0 | 0 | 0 | 0
93 | 55113459 | 55113437 | 53673673 | 1 | 1 | 1 | 3 | 14.4.01.01-0003 | ФССЦ-2001, 14.4.01.01-0003, приказ Минстроя России № 876/пр от 26.12.2019 | Грунтовка ГФ-021 | 1348 | 1009 | т | т | 1000 | 0.00031 | 15620 | 0 | 0 | 0 | 0 | 1 | 0 |  | 0.00031 | 2 | 55113459 | 107 | 0 | 0 | 0 | 0 | 0 | 0 | 0 | 0
93 | 55113460 | 55113437 | 53674786 | 1 | 1 | 1 | 3 | 14.5.09.07-0030 | ФССЦ-2001, 14.5.09.07-0030, приказ Минстроя России № 876/пр от 26.12.2019 | Растворитель Р-4 | 1346 | 1009 | кг | кг | 1 | 0.6 | 9.42 | 0 | 0 | 0 | 0 | 1 | 0 |  | 0.6 | 2 | 55113460 | 108 | 0 | 0 | 0 | 0 | 0 | 0 | 0 | 0
94 | 55113438 | 55113437 | 53630101 | 70 | 1 | 1 | 1 | 1-100-38 |  | Затраты труда рабочих (Средний разряд - 3,8) | 1191 | 1013 | чел.-ч. | чел.-ч. | 1 | 28.9 | 0 | 0 | 0 | 9.4 | 0 | 1 | 1 | )*1,15 | 33.235 | 2 | 55113438 | 109 | 0 | 0 | 0 | 0 | 0 | 0 | 0 | 0
94 | 55113439 | 55113437 | 53630257 | 70 | 1 | 1 | 1 | 4-100-00 |  | Затраты труда машинистов | 1191 | 1013 | чел.-ч. | чел.-ч. | 1 | 5.83 | 0 | 0 | 0 | 0 | 0 | 1 | 2 | )*1,25 | 7.2875 | 2 | 55113439 | 110 | 0 | 0 | 0 | 0 | 0 | 0 | 0 | 0
94 | 55113440 | 55113437 | 53791952 | 1 | 1 | 1 | 2 | 91.05.02-005 | ФСЭМ-2001, 91.05.02-005 , приказ Минстроя России № 876/пр от 26.12.2019 | Краны козловые, грузоподъемность 32 т | 1367 | 1011 | маш.-ч. | маш.-ч. | 1 | 0.07 | 0 | 120.24 | 15.42 | 0 | 0 | 1 | 0 | )*1,25 | 0.0875 | 2 | 55113440 | 111 | 0 | 0 | 0 | 0 | 0 | 0 | 0 | 0
94 | 55113441 | 55113437 | 53791997 | 1 | 1 | 1 | 2 | 91.05.05-015 | ФСЭМ-2001, 91.05.05-015 , приказ Минстроя России № 876/пр от 26.12.2019 | Краны на автомобильном ходу, грузоподъемность 16 т | 1367 | 1011 | маш.-ч. | маш.-ч. | 1 | 0.12 | 0 | 115.4 | 13.5 | 0 | 0 | 1 | 0 | )*1,25 | 0.15 | 2 | 55113441 | 112 | 0 | 0 | 0 | 0 | 0 | 0 | 0 | 0
94 | 55113442 | 55113437 | 53792008 | 1 | 1 | 1 | 2 | 91.05.06-012 | ФСЭМ-2001, 91.05.06-012 , приказ Минстроя России № 876/пр от 26.12.2019 | Краны на гусеничном ходу, грузоподъемность до 16 т | 1367 | 1011 | маш.-ч. | маш.-ч. | 1 | 5.45 | 0 | 96.89 | 13.5 | 0 | 0 | 1 | 0 | )*1,25 | 6.8125 | 2 | 55113442 | 113 | 0 | 0 | 0 | 0 | 0 | 0 | 0 | 0
94 | 55113443 | 55113437 | 53792078 | 1 | 1 | 1 | 2 | 91.06.01-003 | ФСЭМ-2001, 91.06.01-003 , приказ Минстроя России № 876/пр от 26.12.2019 | Домкраты гидравлические, грузоподъемность 63-100 т | 1367 | 1011 | маш.-ч. | маш.-ч. | 1 | 0.86 | 0 | 0.9 | 0 | 0 | 0 | 1 | 0 | )*1,25 | 1.075 | 2 | 55113443 | 114 | 0 | 0 | 0 | 0 | 0 | 0 | 0 | 0
94 | 55113444 | 55113437 | 53792927 | 1 | 1 | 1 | 2 | 91.14.02-001 | ФСЭМ-2001, 91.14.02-001 , приказ Минстроя России № 876/пр от 26.12.2019 | Автомобили бортовые, грузоподъемность до 5 т | 1367 | 1011 | маш.-ч. | маш.-ч. | 1 | 0.19 | 0 | 65.71 | 11.6 | 0 | 0 | 1 | 0 | )*1,25 | 0.2375 | 2 | 55113444 | 115 | 0 | 0 | 0 | 0 | 0 | 0 | 0 | 0
94 | 55113445 | 55113437 | 53793082 | 1 | 1 | 1 | 2 | 91.17.04-042 | ФСЭМ-2001, 91.17.04-042 , приказ Минстроя России № 876/пр от 26.12.2019 | Аппараты для газовой сварки и резки | 1367 | 1011 | маш.-ч. | маш.-ч. | 1 | 1.68 | 0 | 1.2 | 0 | 0 | 0 | 1 | 0 | )*1,25 | 2.1 | 2 | 55113445 | 116 | 0 | 0 | 0 | 0 | 0 | 0 | 0 | 0
94 | 55113446 | 55113437 | 53793125 | 1 | 1 | 1 | 2 | 91.17.04-171 | ФСЭМ-2001, 91.17.04-171 , приказ Минстроя России № 876/пр от 26.12.2019 | Преобразователи сварочные номинальным сварочным током 315-500 А | 1367 | 1011 | маш.-ч. | маш.-ч. | 1 | 8.59 | 0 | 12.31 | 0 | 0 | 0 | 1 | 0 | )*1,25 | 10.7375 | 2 | 55113446 | 117 | 0 | 0 | 0 | 0 | 0 | 0 | 0 | 0
94 | 55113447 | 55113437 | 53640954 | 1 | 1 | 1 | 3 | 01.3.02.08-0001 | ФССЦ-2001, 01.3.02.08-0001, приказ Минстроя России № 876/пр от 26.12.2019 | Кислород газообразный технический | 1339 | 1007 | м3 | м3 | 1 | 1.37 | 6.22 | 0 | 0 | 0 | 0 | 1 | 0 |  | 1.37 | 2 | 55113447 | 118 | 0 | 0 | 0 | 0 | 0 | 0 | 0 | 0
94 | 55113448 | 55113437 | 53640960 | 1 | 1 | 1 | 3 | 01.3.02.09-0022 | ФССЦ-2001, 01.3.02.09-0022, приказ Минстроя России № 876/пр от 26.12.2019 | Пропан-бутан смесь техническая | 1346 | 1009 | кг | кг | 1 | 0.41 | 6.09 | 0 | 0 | 0 | 0 | 1 | 0 |  | 0.41 | 2 | 55113448 | 119 | 0 | 0 | 0 | 0 | 0 | 0 | 0 | 0
94 | 55113449 | 55113437 | 53643644 | 1 | 1 | 1 | 3 | 01.7.11.07-0036 | ФССЦ-2001, 01.7.11.07-0036, приказ Минстроя России № 876/пр от 26.12.2019 | Электроды сварочные Э46, диаметр 4 мм | 1346 | 1009 | кг | кг | 1 | 4 | 10.75 | 0 | 0 | 0 | 0 | 1 | 0 |  | 4 | 2 | 55113449 | 120 | 0 | 0 | 0 | 0 | 0 | 0 | 0 | 0
94 | 55113450 | 55113437 | 53644840 | 1 | 1 | 1 | 3 | 01.7.15.03-0042 | ФССЦ-2001, 01.7.15.03-0042, приказ Минстроя России № 876/пр от 26.12.2019 | Болты с гайками и шайбами строительные | 1346 | 1009 | кг | кг | 1 | 0 | 9.04 | 0 | 0 | 0 | 1 | 0 | 0 |  | 0 | 3 | -1 |  | 0 | 0 | 0 | 0 | 0 | 0 | 0 | 0
94 | 55113451 | 55113437 | 53644939 | 1 | 1 | 1 | 3 | 01.7.15.06-0111 | ФССЦ-2001, 01.7.15.06-0111, приказ Минстроя России № 876/пр от 26.12.2019 | Гвозди строительные | 1348 | 1009 | т | т | 1000 | 1e-05 | 11978 | 0 | 0 | 0 | 0 | 1 | 0 |  | 1e-05 | 2 | 55113451 | 121 | 0 | 0 | 0 | 0 | 0 | 0 | 0 | 0
94 | 55113452 | 55113437 | 53646035 | 1 | 1 | 1 | 3 | 01.7.20.08-0071 | ФССЦ-2001, 01.7.20.08-0071, приказ Минстроя России № 876/пр от 26.12.2019 | Канат пеньковый пропитанный | 1348 | 1009 | т | т | 1000 | 0.0001 | 37900 | 0 | 0 | 0 | 0 | 1 | 0 |  | 0.0001 | 2 | 55113452 | 122 | 0 | 0 | 0 | 0 | 0 | 0 | 0 | 0
94 | 55113453 | 55113437 | 53631945 | 70 | 1 | 1 | 3 | 07.2.05.01 |  | Лестницы маршевые, ширина 6 мм | 1348 | 1009 | т | т | 1000 | 1 | 0 | 0 | 0 | 0 | 0 | 0 | 0 |  | 1 | 3 | -1 |  | 0 | 0 | 0 | 0 | 0 | 0 | 0 | 0
94 | 55113454 | 55113437 | 53659617 | 1 | 1 | 1 | 3 | 07.2.07.12-0020 | ФССЦ-2001, 07.2.07.12-0020, приказ Минстроя России № 876/пр от 26.12.2019 | Элементы конструктивные зданий и сооружений с преобладанием горячекатаных профилей, средняя масса сборочной единицы от 0,1 до 0,5 т | 1348 | 1009 | т | т | 1000 | 0.001 | 7712 | 0 | 0 | 0 | 0 | 1 | 0 |  | 0.001 | 2 | 55113454 | 124 | 0 | 0 | 0 | 0 | 0 | 0 | 0 | 0
94 | 55113455 | 55113437 | 53661716 | 1 | 1 | 1 | 3 | 08.2.02.11-0007 | ФССЦ-2001, 08.2.02.11-0007, приказ Минстроя России № 876/пр от 26.12.2019 | Канат двойной свивки ТК, конструкции 6х19(1+6+12)+1 о.с., оцинкованный, из проволок марки В, маркировочная группа 1770 н/мм2, диаметр 5,5 мм | 1302 | 1003 | 10 м | 10 м | 10 | 0.0187 | 50.24 | 0 | 0 | 0 | 0 | 1 | 0 |  | 0.0187 | 2 | 55113455 | 125 | 0 | 0 | 0 | 0 | 0 | 0 | 0 | 0
94 | 55113456 | 55113437 | 53662071 | 1 | 1 | 1 | 3 | 08.3.03.06-0002 | ФССЦ-2001, 08.3.03.06-0002, приказ Минстроя России № 876/пр от 26.12.2019 | Проволока горячекатаная в мотках, диаметр 6,3-6,5 мм | 1348 | 1009 | т | т | 1000 | 3e-05 | 4455.2 | 0 | 0 | 0 | 0 | 1 | 0 |  | 3e-05 | 2 | 55113456 | 126 | 0 | 0 | 0 | 0 | 0 | 0 | 0 | 0
94 | 55113457 | 55113437 | 53662794 | 1 | 1 | 1 | 3 | 08.3.11.01-0091 | ФССЦ-2001, 08.3.11.01-0091, приказ Минстроя России № 876/пр от 26.12.2019 | Швеллеры № 40, марка стали Ст0 | 1348 | 1009 | т | т | 1000 | 0.00194 | 4920 | 0 | 0 | 0 | 0 | 1 | 0 |  | 0.00194 | 2 | 55113457 | 127 | 0 | 0 | 0 | 0 | 0 | 0 | 0 | 0
94 | 55113458 | 55113437 | 53666055 | 1 | 1 | 1 | 3 | 11.1.03.01-0077 | ФССЦ-2001, 11.1.03.01-0077, приказ Минстроя России № 876/пр от 26.12.2019 | Бруски обрезные, хвойных пород, длина 4-6,5 м, ширина 75-150 мм, толщина 40-75 мм, сорт I | 1339 | 1007 | м3 | м3 | 1 | 0.00103 | 1700 | 0 | 0 | 0 | 0 | 1 | 0 |  | 0.00103 | 2 | 55113458 | 128 | 0 | 0 | 0 | 0 | 0 | 0 | 0 | 0
94 | 55113459 | 55113437 | 53673673 | 1 | 1 | 1 | 3 | 14.4.01.01-0003 | ФССЦ-2001, 14.4.01.01-0003, приказ Минстроя России № 876/пр от 26.12.2019 | Грунтовка ГФ-021 | 1348 | 1009 | т | т | 1000 | 0.00031 | 15620 | 0 | 0 | 0 | 0 | 1 | 0 |  | 0.00031 | 2 | 55113459 | 129 | 0 | 0 | 0 | 0 | 0 | 0 | 0 | 0
94 | 55113460 | 55113437 | 53674786 | 1 | 1 | 1 | 3 | 14.5.09.07-0030 | ФССЦ-2001, 14.5.09.07-0030, приказ Минстроя России № 876/пр от 26.12.2019 | Растворитель Р-4 | 1346 | 1009 | кг | кг | 1 | 0.6 | 9.42 | 0 | 0 | 0 | 0 | 1 | 0 |  | 0.6 | 2 | 55113460 | 130 | 0 | 0 | 0 | 0 | 0 | 0 | 0 | 0
97 | 55113464 | 55113463 | 53630089 | 70 | 1 | 1 | 1 | 1-100-36 |  | Затраты труда рабочих (Средний разряд - 3,6) | 1191 | 1013 | чел.-ч. | чел.-ч. | 1 | 35.9 | 0 | 0 | 0 | 9.18 | 0 | 1 | 1 | )*1,15 | 41.285 | 2 | 55113464 | 131 | 0 | 0 | 0 | 0 | 0 | 0 | 0 | 0
97 | 55113465 | 55113463 | 53630257 | 70 | 1 | 1 | 1 | 4-100-00 |  | Затраты труда машинистов | 1191 | 1013 | чел.-ч. | чел.-ч. | 1 | 4.42 | 0 | 0 | 0 | 0 | 0 | 1 | 2 | )*1,25 | 5.525 | 2 | 55113465 | 132 | 0 | 0 | 0 | 0 | 0 | 0 | 0 | 0
97 | 55113466 | 55113463 | 53791952 | 1 | 1 | 1 | 2 | 91.05.02-005 | ФСЭМ-2001, 91.05.02-005 , приказ Минстроя России № 876/пр от 26.12.2019 | Краны козловые, грузоподъемность 32 т | 1367 | 1011 | маш.-ч. | маш.-ч. | 1 | 0.1 | 0 | 120.24 | 15.42 | 0 | 0 | 1 | 0 | )*1,25 | 0.125 | 2 | 55113466 | 133 | 0 | 0 | 0 | 0 | 0 | 0 | 0 | 0
97 | 55113467 | 55113463 | 53791997 | 1 | 1 | 1 | 2 | 91.05.05-015 | ФСЭМ-2001, 91.05.05-015 , приказ Минстроя России № 876/пр от 26.12.2019 | Краны на автомобильном ходу, грузоподъемность 16 т | 1367 | 1011 | маш.-ч. | маш.-ч. | 1 | 4.13 | 0 | 115.4 | 13.5 | 0 | 0 | 1 | 0 | )*1,25 | 5.1625 | 2 | 55113467 | 134 | 0 | 0 | 0 | 0 | 0 | 0 | 0 | 0
97 | 55113468 | 55113463 | 53792078 | 1 | 1 | 1 | 2 | 91.06.01-003 | ФСЭМ-2001, 91.06.01-003 , приказ Минстроя России № 876/пр от 26.12.2019 | Домкраты гидравлические, грузоподъемность 63-100 т | 1367 | 1011 | маш.-ч. | маш.-ч. | 1 | 3.17 | 0 | 0.9 | 0 | 0 | 0 | 1 | 0 | )*1,25 | 3.9625 | 2 | 55113468 | 135 | 0 | 0 | 0 | 0 | 0 | 0 | 0 | 0
97 | 55113469 | 55113463 | 53792927 | 1 | 1 | 1 | 2 | 91.14.02-001 | ФСЭМ-2001, 91.14.02-001 , приказ Минстроя России № 876/пр от 26.12.2019 | Автомобили бортовые, грузоподъемность до 5 т | 1367 | 1011 | маш.-ч. | маш.-ч. | 1 | 0.19 | 0 | 65.71 | 11.6 | 0 | 0 | 1 | 0 | )*1,25 | 0.2375 | 2 | 55113469 | 136 | 0 | 0 | 0 | 0 | 0 | 0 | 0 | 0
97 | 55113470 | 55113463 | 53793082 | 1 | 1 | 1 | 2 | 91.17.04-042 | ФСЭМ-2001, 91.17.04-042 , приказ Минстроя России № 876/пр от 26.12.2019 | Аппараты для газовой сварки и резки | 1367 | 1011 | маш.-ч. | маш.-ч. | 1 | 1.63 | 0 | 1.2 | 0 | 0 | 0 | 1 | 0 | )*1,25 | 2.0375 | 2 | 55113470 | 137 | 0 | 0 | 0 | 0 | 0 | 0 | 0 | 0
97 | 55113471 | 55113463 | 53793125 | 1 | 1 | 1 | 2 | 91.17.04-171 | ФСЭМ-2001, 91.17.04-171 , приказ Минстроя России № 876/пр от 26.12.2019 | Преобразователи сварочные номинальным сварочным током 315-500 А | 1367 | 1011 | маш.-ч. | маш.-ч. | 1 | 6.16 | 0 | 12.31 | 0 | 0 | 0 | 1 | 0 | )*1,25 | 7.7 | 2 | 55113471 | 138 | 0 | 0 | 0 | 0 | 0 | 0 | 0 | 0
97 | 55113472 | 55113463 | 53640954 | 1 | 1 | 1 | 3 | 01.3.02.08-0001 | ФССЦ-2001, 01.3.02.08-0001, приказ Минстроя России № 876/пр от 26.12.2019 | Кислород газообразный технический | 1339 | 1007 | м3 | м3 | 1 | 1.37 | 6.22 | 0 | 0 | 0 | 0 | 1 | 0 |  | 1.37 | 2 | 55113472 | 139 | 0 | 0 | 0 | 0 | 0 | 0 | 0 | 0
97 | 55113473 | 55113463 | 53640960 | 1 | 1 | 1 | 3 | 01.3.02.09-0022 | ФССЦ-2001, 01.3.02.09-0022, приказ Минстроя России № 876/пр от 26.12.2019 | Пропан-бутан смесь техническая | 1346 | 1009 | кг | кг | 1 | 0.41 | 6.09 | 0 | 0 | 0 | 0 | 1 | 0 |  | 0.41 | 2 | 55113473 | 140 | 0 | 0 | 0 | 0 | 0 | 0 | 0 | 0
97 | 55113474 | 55113463 | 53643644 | 1 | 1 | 1 | 3 | 01.7.11.07-0036 | ФССЦ-2001, 01.7.11.07-0036, приказ Минстроя России № 876/пр от 26.12.2019 | Электроды сварочные Э46, диаметр 4 мм | 1346 | 1009 | кг | кг | 1 | 4 | 10.75 | 0 | 0 | 0 | 0 | 1 | 0 |  | 4 | 2 | 55113474 | 141 | 0 | 0 | 0 | 0 | 0 | 0 | 0 | 0
97 | 55113475 | 55113463 | 53644840 | 1 | 1 | 1 | 3 | 01.7.15.03-0042 | ФССЦ-2001, 01.7.15.03-0042, приказ Минстроя России № 876/пр от 26.12.2019 | Болты с гайками и шайбами строительные | 1346 | 1009 | кг | кг | 1 | 0 | 9.04 | 0 | 0 | 0 | 1 | 0 | 0 |  | 0 | 3 | -1 |  | 0 | 0 | 0 | 0 | 0 | 0 | 0 | 0
97 | 55113476 | 55113463 | 53644939 | 1 | 1 | 1 | 3 | 01.7.15.06-0111 | ФССЦ-2001, 01.7.15.06-0111, приказ Минстроя России № 876/пр от 26.12.2019 | Гвозди строительные | 1348 | 1009 | т | т | 1000 | 1e-05 | 11978 | 0 | 0 | 0 | 0 | 1 | 0 |  | 1e-05 | 2 | 55113476 | 142 | 0 | 0 | 0 | 0 | 0 | 0 | 0 | 0
97 | 55113477 | 55113463 | 53646035 | 1 | 1 | 1 | 3 | 01.7.20.08-0071 | ФССЦ-2001, 01.7.20.08-0071, приказ Минстроя России № 876/пр от 26.12.2019 | Канат пеньковый пропитанный | 1348 | 1009 | т | т | 1000 | 0.0001 | 37900 | 0 | 0 | 0 | 0 | 1 | 0 |  | 0.0001 | 2 | 55113477 | 143 | 0 | 0 | 0 | 0 | 0 | 0 | 0 | 0
97 | 55113478 | 55113463 | 53631946 | 70 | 1 | 1 | 3 | 07.2.05.01 |  | Площадки площадью до 2 м2 | 1348 | 1009 | т | т | 1000 | 1 | 0 | 0 | 0 | 0 | 0 | 0 | 0 |  | 1 | 3 | -1 |  | 0 | 0 | 0 | 0 | 0 | 0 | 0 | 0
97 | 55113479 | 55113463 | 53659617 | 1 | 1 | 1 | 3 | 07.2.07.12-0020 | ФССЦ-2001, 07.2.07.12-0020, приказ Минстроя России № 876/пр от 26.12.2019 | Элементы конструктивные зданий и сооружений с преобладанием горячекатаных профилей, средняя масса сборочной единицы от 0,1 до 0,5 т | 1348 | 1009 | т | т | 1000 | 0.001 | 7712 | 0 | 0 | 0 | 0 | 1 | 0 |  | 0.001 | 2 | 55113479 | 148 | 0 | 0 | 0 | 0 | 0 | 0 | 0 | 0
97 | 55113480 | 55113463 | 53661716 | 1 | 1 | 1 | 3 | 08.2.02.11-0007 | ФССЦ-2001, 08.2.02.11-0007, приказ Минстроя России № 876/пр от 26.12.2019 | Канат двойной свивки ТК, конструкции 6х19(1+6+12)+1 о.с., оцинкованный, из проволок марки В, маркировочная группа 1770 н/мм2, диаметр 5,5 мм | 1302 | 1003 | 10 м | 10 м | 10 | 0.0187 | 50.24 | 0 | 0 | 0 | 0 | 1 | 0 |  | 0.0187 | 2 | 55113480 | 149 | 0 | 0 | 0 | 0 | 0 | 0 | 0 | 0
97 | 55113481 | 55113463 | 53662071 | 1 | 1 | 1 | 3 | 08.3.03.06-0002 | ФССЦ-2001, 08.3.03.06-0002, приказ Минстроя России № 876/пр от 26.12.2019 | Проволока горячекатаная в мотках, диаметр 6,3-6,5 мм | 1348 | 1009 | т | т | 1000 | 3e-05 | 4455.2 | 0 | 0 | 0 | 0 | 1 | 0 |  | 3e-05 | 2 | 55113481 | 150 | 0 | 0 | 0 | 0 | 0 | 0 | 0 | 0
97 | 55113482 | 55113463 | 53662794 | 1 | 1 | 1 | 3 | 08.3.11.01-0091 | ФССЦ-2001, 08.3.11.01-0091, приказ Минстроя России № 876/пр от 26.12.2019 | Швеллеры № 40, марка стали Ст0 | 1348 | 1009 | т | т | 1000 | 0.00194 | 4920 | 0 | 0 | 0 | 0 | 1 | 0 |  | 0.00194 | 2 | 55113482 | 151 | 0 | 0 | 0 | 0 | 0 | 0 | 0 | 0
97 | 55113483 | 55113463 | 53666055 | 1 | 1 | 1 | 3 | 11.1.03.01-0077 | ФССЦ-2001, 11.1.03.01-0077, приказ Минстроя России № 876/пр от 26.12.2019 | Бруски обрезные, хвойных пород, длина 4-6,5 м, ширина 75-150 мм, толщина 40-75 мм, сорт I | 1339 | 1007 | м3 | м3 | 1 | 0.00103 | 1700 | 0 | 0 | 0 | 0 | 1 | 0 |  | 0.00103 | 2 | 55113483 | 152 | 0 | 0 | 0 | 0 | 0 | 0 | 0 | 0
97 | 55113484 | 55113463 | 53673673 | 1 | 1 | 1 | 3 | 14.4.01.01-0003 | ФССЦ-2001, 14.4.01.01-0003, приказ Минстроя России № 876/пр от 26.12.2019 | Грунтовка ГФ-021 | 1348 | 1009 | т | т | 1000 | 0.00031 | 15620 | 0 | 0 | 0 | 0 | 1 | 0 |  | 0.00031 | 2 | 55113484 | 153 | 0 | 0 | 0 | 0 | 0 | 0 | 0 | 0
97 | 55113485 | 55113463 | 53674786 | 1 | 1 | 1 | 3 | 14.5.09.07-0030 | ФССЦ-2001, 14.5.09.07-0030, приказ Минстроя России № 876/пр от 26.12.2019 | Растворитель Р-4 | 1346 | 1009 | кг | кг | 1 | 0.6 | 9.42 | 0 | 0 | 0 | 0 | 1 | 0 |  | 0.6 | 2 | 55113485 | 154 | 0 | 0 | 0 | 0 | 0 | 0 | 0 | 0
98 | 55113464 | 55113463 | 53630089 | 70 | 1 | 1 | 1 | 1-100-36 |  | Затраты труда рабочих (Средний разряд - 3,6) | 1191 | 1013 | чел.-ч. | чел.-ч. | 1 | 35.9 | 0 | 0 | 0 | 9.18 | 0 | 1 | 1 | )*1,15 | 41.285 | 2 | 55113464 | 155 | 0 | 0 | 0 | 0 | 0 | 0 | 0 | 0
98 | 55113465 | 55113463 | 53630257 | 70 | 1 | 1 | 1 | 4-100-00 |  | Затраты труда машинистов | 1191 | 1013 | чел.-ч. | чел.-ч. | 1 | 4.42 | 0 | 0 | 0 | 0 | 0 | 1 | 2 | )*1,25 | 5.525 | 2 | 55113465 | 156 | 0 | 0 | 0 | 0 | 0 | 0 | 0 | 0
98 | 55113466 | 55113463 | 53791952 | 1 | 1 | 1 | 2 | 91.05.02-005 | ФСЭМ-2001, 91.05.02-005 , приказ Минстроя России № 876/пр от 26.12.2019 | Краны козловые, грузоподъемность 32 т | 1367 | 1011 | маш.-ч. | маш.-ч. | 1 | 0.1 | 0 | 120.24 | 15.42 | 0 | 0 | 1 | 0 | )*1,25 | 0.125 | 2 | 55113466 | 157 | 0 | 0 | 0 | 0 | 0 | 0 | 0 | 0
98 | 55113467 | 55113463 | 53791997 | 1 | 1 | 1 | 2 | 91.05.05-015 | ФСЭМ-2001, 91.05.05-015 , приказ Минстроя России № 876/пр от 26.12.2019 | Краны на автомобильном ходу, грузоподъемность 16 т | 1367 | 1011 | маш.-ч. | маш.-ч. | 1 | 4.13 | 0 | 115.4 | 13.5 | 0 | 0 | 1 | 0 | )*1,25 | 5.1625 | 2 | 55113467 | 158 | 0 | 0 | 0 | 0 | 0 | 0 | 0 | 0
98 | 55113468 | 55113463 | 53792078 | 1 | 1 | 1 | 2 | 91.06.01-003 | ФСЭМ-2001, 91.06.01-003 , приказ Минстроя России № 876/пр от 26.12.2019 | Домкраты гидравлические, грузоподъемность 63-100 т | 1367 | 1011 | маш.-ч. | маш.-ч. | 1 | 3.17 | 0 | 0.9 | 0 | 0 | 0 | 1 | 0 | )*1,25 | 3.9625 | 2 | 55113468 | 159 | 0 | 0 | 0 | 0 | 0 | 0 | 0 | 0
98 | 55113469 | 55113463 | 53792927 | 1 | 1 | 1 | 2 | 91.14.02-001 | ФСЭМ-2001, 91.14.02-001 , приказ Минстроя России № 876/пр от 26.12.2019 | Автомобили бортовые, грузоподъемность до 5 т | 1367 | 1011 | маш.-ч. | маш.-ч. | 1 | 0.19 | 0 | 65.71 | 11.6 | 0 | 0 | 1 | 0 | )*1,25 | 0.2375 | 2 | 55113469 | 160 | 0 | 0 | 0 | 0 | 0 | 0 | 0 | 0
98 | 55113470 | 55113463 | 53793082 | 1 | 1 | 1 | 2 | 91.17.04-042 | ФСЭМ-2001, 91.17.04-042 , приказ Минстроя России № 876/пр от 26.12.2019 | Аппараты для газовой сварки и резки | 1367 | 1011 | маш.-ч. | маш.-ч. | 1 | 1.63 | 0 | 1.2 | 0 | 0 | 0 | 1 | 0 | )*1,25 | 2.0375 | 2 | 55113470 | 161 | 0 | 0 | 0 | 0 | 0 | 0 | 0 | 0
98 | 55113471 | 55113463 | 53793125 | 1 | 1 | 1 | 2 | 91.17.04-171 | ФСЭМ-2001, 91.17.04-171 , приказ Минстроя России № 876/пр от 26.12.2019 | Преобразователи сварочные номинальным сварочным током 315-500 А | 1367 | 1011 | маш.-ч. | маш.-ч. | 1 | 6.16 | 0 | 12.31 | 0 | 0 | 0 | 1 | 0 | )*1,25 | 7.7 | 2 | 55113471 | 162 | 0 | 0 | 0 | 0 | 0 | 0 | 0 | 0
98 | 55113472 | 55113463 | 53640954 | 1 | 1 | 1 | 3 | 01.3.02.08-0001 | ФССЦ-2001, 01.3.02.08-0001, приказ Минстроя России № 876/пр от 26.12.2019 | Кислород газообразный технический | 1339 | 1007 | м3 | м3 | 1 | 1.37 | 6.22 | 0 | 0 | 0 | 0 | 1 | 0 |  | 1.37 | 2 | 55113472 | 163 | 0 | 0 | 0 | 0 | 0 | 0 | 0 | 0
98 | 55113473 | 55113463 | 53640960 | 1 | 1 | 1 | 3 | 01.3.02.09-0022 | ФССЦ-2001, 01.3.02.09-0022, приказ Минстроя России № 876/пр от 26.12.2019 | Пропан-бутан смесь техническая | 1346 | 1009 | кг | кг | 1 | 0.41 | 6.09 | 0 | 0 | 0 | 0 | 1 | 0 |  | 0.41 | 2 | 55113473 | 164 | 0 | 0 | 0 | 0 | 0 | 0 | 0 | 0
98 | 55113474 | 55113463 | 53643644 | 1 | 1 | 1 | 3 | 01.7.11.07-0036 | ФССЦ-2001, 01.7.11.07-0036, приказ Минстроя России № 876/пр от 26.12.2019 | Электроды сварочные Э46, диаметр 4 мм | 1346 | 1009 | кг | кг | 1 | 4 | 10.75 | 0 | 0 | 0 | 0 | 1 | 0 |  | 4 | 2 | 55113474 | 165 | 0 | 0 | 0 | 0 | 0 | 0 | 0 | 0
98 | 55113475 | 55113463 | 53644840 | 1 | 1 | 1 | 3 | 01.7.15.03-0042 | ФССЦ-2001, 01.7.15.03-0042, приказ Минстроя России № 876/пр от 26.12.2019 | Болты с гайками и шайбами строительные | 1346 | 1009 | кг | кг | 1 | 0 | 9.04 | 0 | 0 | 0 | 1 | 0 | 0 |  | 0 | 3 | -1 |  | 0 | 0 | 0 | 0 | 0 | 0 | 0 | 0
98 | 55113476 | 55113463 | 53644939 | 1 | 1 | 1 | 3 | 01.7.15.06-0111 | ФССЦ-2001, 01.7.15.06-0111, приказ Минстроя России № 876/пр от 26.12.2019 | Гвозди строительные | 1348 | 1009 | т | т | 1000 | 1e-05 | 11978 | 0 | 0 | 0 | 0 | 1 | 0 |  | 1e-05 | 2 | 55113476 | 166 | 0 | 0 | 0 | 0 | 0 | 0 | 0 | 0
98 | 55113477 | 55113463 | 53646035 | 1 | 1 | 1 | 3 | 01.7.20.08-0071 | ФССЦ-2001, 01.7.20.08-0071, приказ Минстроя России № 876/пр от 26.12.2019 | Канат пеньковый пропитанный | 1348 | 1009 | т | т | 1000 | 0.0001 | 37900 | 0 | 0 | 0 | 0 | 1 | 0 |  | 0.0001 | 2 | 55113477 | 167 | 0 | 0 | 0 | 0 | 0 | 0 | 0 | 0
98 | 55113478 | 55113463 | 53631946 | 70 | 1 | 1 | 3 | 07.2.05.01 |  | Площадки площадью до 2 м2 | 1348 | 1009 | т | т | 1000 | 1 | 0 | 0 | 0 | 0 | 0 | 0 | 0 |  | 1 | 3 | -1 |  | 0 | 0 | 0 | 0 | 0 | 0 | 0 | 0
98 | 55113479 | 55113463 | 53659617 | 1 | 1 | 1 | 3 | 07.2.07.12-0020 | ФССЦ-2001, 07.2.07.12-0020, приказ Минстроя России № 876/пр от 26.12.2019 | Элементы конструктивные зданий и сооружений с преобладанием горячекатаных профилей, средняя масса сборочной единицы от 0,1 до 0,5 т | 1348 | 1009 | т | т | 1000 | 0.001 | 7712 | 0 | 0 | 0 | 0 | 1 | 0 |  | 0.001 | 2 | 55113479 | 172 | 0 | 0 | 0 | 0 | 0 | 0 | 0 | 0
98 | 55113480 | 55113463 | 53661716 | 1 | 1 | 1 | 3 | 08.2.02.11-0007 | ФССЦ-2001, 08.2.02.11-0007, приказ Минстроя России № 876/пр от 26.12.2019 | Канат двойной свивки ТК, конструкции 6х19(1+6+12)+1 о.с., оцинкованный, из проволок марки В, маркировочная группа 1770 н/мм2, диаметр 5,5 мм | 1302 | 1003 | 10 м | 10 м | 10 | 0.0187 | 50.24 | 0 | 0 | 0 | 0 | 1 | 0 |  | 0.0187 | 2 | 55113480 | 173 | 0 | 0 | 0 | 0 | 0 | 0 | 0 | 0
98 | 55113481 | 55113463 | 53662071 | 1 | 1 | 1 | 3 | 08.3.03.06-0002 | ФССЦ-2001, 08.3.03.06-0002, приказ Минстроя России № 876/пр от 26.12.2019 | Проволока горячекатаная в мотках, диаметр 6,3-6,5 мм | 1348 | 1009 | т | т | 1000 | 3e-05 | 4455.2 | 0 | 0 | 0 | 0 | 1 | 0 |  | 3e-05 | 2 | 55113481 | 174 | 0 | 0 | 0 | 0 | 0 | 0 | 0 | 0
98 | 55113482 | 55113463 | 53662794 | 1 | 1 | 1 | 3 | 08.3.11.01-0091 | ФССЦ-2001, 08.3.11.01-0091, приказ Минстроя России № 876/пр от 26.12.2019 | Швеллеры № 40, марка стали Ст0 | 1348 | 1009 | т | т | 1000 | 0.00194 | 4920 | 0 | 0 | 0 | 0 | 1 | 0 |  | 0.00194 | 2 | 55113482 | 175 | 0 | 0 | 0 | 0 | 0 | 0 | 0 | 0
98 | 55113483 | 55113463 | 53666055 | 1 | 1 | 1 | 3 | 11.1.03.01-0077 | ФССЦ-2001, 11.1.03.01-0077, приказ Минстроя России № 876/пр от 26.12.2019 | Бруски обрезные, хвойных пород, длина 4-6,5 м, ширина 75-150 мм, толщина 40-75 мм, сорт I | 1339 | 1007 | м3 | м3 | 1 | 0.00103 | 1700 | 0 | 0 | 0 | 0 | 1 | 0 |  | 0.00103 | 2 | 55113483 | 176 | 0 | 0 | 0 | 0 | 0 | 0 | 0 | 0
98 | 55113484 | 55113463 | 53673673 | 1 | 1 | 1 | 3 | 14.4.01.01-0003 | ФССЦ-2001, 14.4.01.01-0003, приказ Минстроя России № 876/пр от 26.12.2019 | Грунтовка ГФ-021 | 1348 | 1009 | т | т | 1000 | 0.00031 | 15620 | 0 | 0 | 0 | 0 | 1 | 0 |  | 0.00031 | 2 | 55113484 | 177 | 0 | 0 | 0 | 0 | 0 | 0 | 0 | 0
98 | 55113485 | 55113463 | 53674786 | 1 | 1 | 1 | 3 | 14.5.09.07-0030 | ФССЦ-2001, 14.5.09.07-0030, приказ Минстроя России № 876/пр от 26.12.2019 | Растворитель Р-4 | 1346 | 1009 | кг | кг | 1 | 0.6 | 9.42 | 0 | 0 | 0 | 0 | 1 | 0 |  | 0.6 | 2 | 55113485 | 178 | 0 | 0 | 0 | 0 | 0 | 0 | 0 | 0
107 | 55113505 | 55113504 | 53630067 | 70 | 1 | 1 | 1 | 1-100-30 |  | Затраты труда рабочих (Средний разряд - 3) | 1191 | 1013 | чел.-ч. | чел.-ч. | 1 | 0.9 | 0 | 0 | 0 | 8.53 | 0 | 1 | 1 | )*1,15 | 1.035 | 2 | 55113505 | 179 | 0 | 0 | 0 | 0 | 0 | 0 | 0 | 0
108 | 55113505 | 55113504 | 53630067 | 70 | 1 | 1 | 1 | 1-100-30 |  | Затраты труда рабочих (Средний разряд - 3) | 1191 | 1013 | чел.-ч. | чел.-ч. | 1 | 0.9 | 0 | 0 | 0 | 8.53 | 0 | 1 | 1 | )*1,15 | 1.035 | 2 | 55113505 | 180 | 0 | 0 | 0 | 0 | 0 | 0 | 0 | 0
109 | 55113510 | 55113509 | 53630071 | 70 | 1 | 1 | 1 | 1-100-32 |  | Затраты труда рабочих (Средний разряд - 3,2) | 1191 | 1013 | чел.-ч. | чел.-ч. | 1 | 9.08 | 0 | 0 | 0 | 8.74 | 0 | 1 | 1 | )*1,15 | 10.442 | 2 | 55113510 | 181 | 0 | 0 | 0 | 0 | 0 | 0 | 0 | 0
109 | 55113511 | 55113509 | 53630257 | 70 | 1 | 1 | 1 | 4-100-00 |  | Затраты труда машинистов | 1191 | 1013 | чел.-ч. | чел.-ч. | 1 | 0.03 | 0 | 0 | 0 | 0 | 0 | 1 | 2 | )*1,25 | 0.0375 | 2 | 55113511 | 182 | 0 | 0 | 0 | 0 | 0 | 0 | 0 | 0
109 | 55113512 | 55113509 | 53792132 | 1 | 1 | 1 | 2 | 91.06.03-060 | ФСЭМ-2001, 91.06.03-060 , приказ Минстроя России № 876/пр от 26.12.2019 | Лебедки электрические тяговым усилием до 5,79 кН (0,59 т) | 1367 | 1011 | маш.-ч. | маш.-ч. | 1 | 0.01 | 0 | 1.7 | 0 | 0 | 0 | 1 | 0 | )*1,25 | 0.0125 | 2 | 55113512 | 183 | 0 | 0 | 0 | 0 | 0 | 0 | 0 | 0
109 | 55113513 | 55113509 | 53792151 | 1 | 1 | 1 | 2 | 91.06.05-011 | ФСЭМ-2001, 91.06.05-011 , приказ Минстроя России № 876/пр от 26.12.2019 | Погрузчики, грузоподъемность 5 т | 1367 | 1011 | маш.-ч. | маш.-ч. | 1 | 0.01 | 0 | 89.99 | 10.06 | 0 | 0 | 1 | 0 | )*1,25 | 0.0125 | 2 | 55113513 | 184 | 0 | 0 | 0 | 0 | 0 | 0 | 0 | 0
109 | 55113514 | 55113509 | 53792927 | 1 | 1 | 1 | 2 | 91.14.02-001 | ФСЭМ-2001, 91.14.02-001 , приказ Минстроя России № 876/пр от 26.12.2019 | Автомобили бортовые, грузоподъемность до 5 т | 1367 | 1011 | маш.-ч. | маш.-ч. | 1 | 0.02 | 0 | 65.71 | 11.6 | 0 | 0 | 1 | 0 | )*1,25 | 0.025 | 2 | 55113514 | 185 | 0 | 0 | 0 | 0 | 0 | 0 | 0 | 0
109 | 55113515 | 55113509 | 53646032 | 1 | 1 | 1 | 3 | 01.7.20.08-0051 | ФССЦ-2001, 01.7.20.08-0051, приказ Минстроя России № 876/пр от 26.12.2019 | Ветошь | 1346 | 1009 | кг | кг | 1 | 5 | 1.82 | 0 | 0 | 0 | 0 | 1 | 0 |  | 5 | 2 | 55113515 | 186 | 0 | 0 | 0 | 0 | 0 | 0 | 0 | 0
109 | 55113516 | 55113509 | 53674825 | 1 | 1 | 1 | 3 | 14.5.09.11-0102 | ФССЦ-2001, 14.5.09.11-0102, приказ Минстроя России № 876/пр от 26.12.2019 | Уайт-спирит | 1346 | 1009 | кг | кг | 1 | 32 | 6.67 | 0 | 0 | 0 | 0 | 1 | 0 |  | 32 | 2 | 55113516 | 187 | 0 | 0 | 0 | 0 | 0 | 0 | 0 | 0
110 | 55113510 | 55113509 | 53630071 | 70 | 1 | 1 | 1 | 1-100-32 |  | Затраты труда рабочих (Средний разряд - 3,2) | 1191 | 1013 | чел.-ч. | чел.-ч. | 1 | 9.08 | 0 | 0 | 0 | 8.74 | 0 | 1 | 1 | )*1,15 | 10.442 | 2 | 55113510 | 188 | 0 | 0 | 0 | 0 | 0 | 0 | 0 | 0
110 | 55113511 | 55113509 | 53630257 | 70 | 1 | 1 | 1 | 4-100-00 |  | Затраты труда машинистов | 1191 | 1013 | чел.-ч. | чел.-ч. | 1 | 0.03 | 0 | 0 | 0 | 0 | 0 | 1 | 2 | )*1,25 | 0.0375 | 2 | 55113511 | 189 | 0 | 0 | 0 | 0 | 0 | 0 | 0 | 0
110 | 55113512 | 55113509 | 53792132 | 1 | 1 | 1 | 2 | 91.06.03-060 | ФСЭМ-2001, 91.06.03-060 , приказ Минстроя России № 876/пр от 26.12.2019 | Лебедки электрические тяговым усилием до 5,79 кН (0,59 т) | 1367 | 1011 | маш.-ч. | маш.-ч. | 1 | 0.01 | 0 | 1.7 | 0 | 0 | 0 | 1 | 0 | )*1,25 | 0.0125 | 2 | 55113512 | 190 | 0 | 0 | 0 | 0 | 0 | 0 | 0 | 0
110 | 55113513 | 55113509 | 53792151 | 1 | 1 | 1 | 2 | 91.06.05-011 | ФСЭМ-2001, 91.06.05-011 , приказ Минстроя России № 876/пр от 26.12.2019 | Погрузчики, грузоподъемность 5 т | 1367 | 1011 | маш.-ч. | маш.-ч. | 1 | 0.01 | 0 | 89.99 | 10.06 | 0 | 0 | 1 | 0 | )*1,25 | 0.0125 | 2 | 55113513 | 191 | 0 | 0 | 0 | 0 | 0 | 0 | 0 | 0
110 | 55113514 | 55113509 | 53792927 | 1 | 1 | 1 | 2 | 91.14.02-001 | ФСЭМ-2001, 91.14.02-001 , приказ Минстроя России № 876/пр от 26.12.2019 | Автомобили бортовые, грузоподъемность до 5 т | 1367 | 1011 | маш.-ч. | маш.-ч. | 1 | 0.02 | 0 | 65.71 | 11.6 | 0 | 0 | 1 | 0 | )*1,25 | 0.025 | 2 | 55113514 | 192 | 0 | 0 | 0 | 0 | 0 | 0 | 0 | 0
110 | 55113515 | 55113509 | 53646032 | 1 | 1 | 1 | 3 | 01.7.20.08-0051 | ФССЦ-2001, 01.7.20.08-0051, приказ Минстроя России № 876/пр от 26.12.2019 | Ветошь | 1346 | 1009 | кг | кг | 1 | 5 | 1.82 | 0 | 0 | 0 | 0 | 1 | 0 |  | 5 | 2 | 55113515 | 193 | 0 | 0 | 0 | 0 | 0 | 0 | 0 | 0
110 | 55113516 | 55113509 | 53674825 | 1 | 1 | 1 | 3 | 14.5.09.11-0102 | ФССЦ-2001, 14.5.09.11-0102, приказ Минстроя России № 876/пр от 26.12.2019 | Уайт-спирит | 1346 | 1009 | кг | кг | 1 | 32 | 6.67 | 0 | 0 | 0 | 0 | 1 | 0 |  | 32 | 2 | 55113516 | 194 | 0 | 0 | 0 | 0 | 0 | 0 | 0 | 0
111 | 55114602 | 55114601 | 53630137 | 70 | 1 | 1 | 1 | 1-100-49 |  | Затраты труда рабочих (Средний разряд - 4,9) | 1191 | 1013 | чел.-ч. | чел.-ч. | 1 | 3.92 | 0 | 0 | 0 | 10.94 | 0 | 1 | 1 | )*1,15 | 4.508 | 2 | 55114602 | 195 | 0 | 0 | 0 | 0 | 0 | 0 | 0 | 0
111 | 55114603 | 55114601 | 53630257 | 70 | 1 | 1 | 1 | 4-100-00 |  | Затраты труда машинистов | 1191 | 1013 | чел.-ч. | чел.-ч. | 1 | 0.03 | 0 | 0 | 0 | 0 | 0 | 1 | 2 | )*1,25 | 0.0375 | 2 | 55114603 | 196 | 0 | 0 | 0 | 0 | 0 | 0 | 0 | 0
111 | 55114604 | 55114601 | 53792132 | 1 | 1 | 1 | 2 | 91.06.03-060 | ФСЭМ-2001, 91.06.03-060 , приказ Минстроя России № 876/пр от 26.12.2019 | Лебедки электрические тяговым усилием до 5,79 кН (0,59 т) | 1367 | 1011 | маш.-ч. | маш.-ч. | 1 | 0.01 | 0 | 1.7 | 0 | 0 | 0 | 1 | 0 | )*1,25 | 0.0125 | 2 | 55114604 | 197 | 0 | 0 | 0 | 0 | 0 | 0 | 0 | 0
111 | 55114605 | 55114601 | 53792151 | 1 | 1 | 1 | 2 | 91.06.05-011 | ФСЭМ-2001, 91.06.05-011 , приказ Минстроя России № 876/пр от 26.12.2019 | Погрузчики, грузоподъемность 5 т | 1367 | 1011 | маш.-ч. | маш.-ч. | 1 | 0.01 | 0 | 89.99 | 10.06 | 0 | 0 | 1 | 0 | )*1,25 | 0.0125 | 2 | 55114605 | 198 | 0 | 0 | 0 | 0 | 0 | 0 | 0 | 0
111 | 55114606 | 55114601 | 53792927 | 1 | 1 | 1 | 2 | 91.14.02-001 | ФСЭМ-2001, 91.14.02-001 , приказ Минстроя России № 876/пр от 26.12.2019 | Автомобили бортовые, грузоподъемность до 5 т | 1367 | 1011 | маш.-ч. | маш.-ч. | 1 | 0.02 | 0 | 65.71 | 11.6 | 0 | 0 | 1 | 0 | )*1,25 | 0.025 | 2 | 55114606 | 199 | 0 | 0 | 0 | 0 | 0 | 0 | 0 | 0
111 | 55114607 | 55114601 | 53793566 | 1 | 1 | 1 | 2 | 91.21.01-012 | ФСЭМ-2001, 91.21.01-012 , приказ Минстроя России № 876/пр от 26.12.2019 | Агрегаты окрасочные высокого давления для окраски поверхностей конструкций, мощность 1 кВт | 1367 | 1011 | маш.-ч. | маш.-ч. | 1 | 1.12 | 0 | 6.82 | 0 | 0 | 0 | 1 | 0 | )*1,25 | 1.4 | 2 | 55114607 | 200 | 0 | 0 | 0 | 0 | 0 | 0 | 0 | 0
111 | 55114608 | 55114601 | 53673850 | 1 | 1 | 1 | 3 | 14.4.01.19-0004 | ФССЦ-2001, 14.4.01.19-0004, приказ Минстроя России № 876/пр от 26.12.2019 | Грунтовка химстойкая на основе сополимера виниловых смол, красно-коричневая | 1348 | 1009 | т | т | 1000 | 0.0159 | 20093 | 0 | 0 | 0 | 0 | 1 | 0 |  | 0.0159 | 2 | 55114608 | 201 | 0 | 0 | 0 | 0 | 0 | 0 | 0 | 0
111 | 55114609 | 55114601 | 53674786 | 1 | 1 | 1 | 3 | 14.5.09.07-0030 | ФССЦ-2001, 14.5.09.07-0030, приказ Минстроя России № 876/пр от 26.12.2019 | Растворитель Р-4 | 1346 | 1009 | кг | кг | 1 | 8 | 9.42 | 0 | 0 | 0 | 0 | 1 | 0 |  | 8 | 2 | 55114609 | 202 | 0 | 0 | 0 | 0 | 0 | 0 | 0 | 0
112 | 55114602 | 55114601 | 53630137 | 70 | 1 | 1 | 1 | 1-100-49 |  | Затраты труда рабочих (Средний разряд - 4,9) | 1191 | 1013 | чел.-ч. | чел.-ч. | 1 | 3.92 | 0 | 0 | 0 | 10.94 | 0 | 1 | 1 | )*1,15 | 4.508 | 2 | 55114602 | 203 | 0 | 0 | 0 | 0 | 0 | 0 | 0 | 0
112 | 55114603 | 55114601 | 53630257 | 70 | 1 | 1 | 1 | 4-100-00 |  | Затраты труда машинистов | 1191 | 1013 | чел.-ч. | чел.-ч. | 1 | 0.03 | 0 | 0 | 0 | 0 | 0 | 1 | 2 | )*1,25 | 0.0375 | 2 | 55114603 | 204 | 0 | 0 | 0 | 0 | 0 | 0 | 0 | 0
112 | 55114604 | 55114601 | 53792132 | 1 | 1 | 1 | 2 | 91.06.03-060 | ФСЭМ-2001, 91.06.03-060 , приказ Минстроя России № 876/пр от 26.12.2019 | Лебедки электрические тяговым усилием до 5,79 кН (0,59 т) | 1367 | 1011 | маш.-ч. | маш.-ч. | 1 | 0.01 | 0 | 1.7 | 0 | 0 | 0 | 1 | 0 | )*1,25 | 0.0125 | 2 | 55114604 | 205 | 0 | 0 | 0 | 0 | 0 | 0 | 0 | 0
112 | 55114605 | 55114601 | 53792151 | 1 | 1 | 1 | 2 | 91.06.05-011 | ФСЭМ-2001, 91.06.05-011 , приказ Минстроя России № 876/пр от 26.12.2019 | Погрузчики, грузоподъемность 5 т | 1367 | 1011 | маш.-ч. | маш.-ч. | 1 | 0.01 | 0 | 89.99 | 10.06 | 0 | 0 | 1 | 0 | )*1,25 | 0.0125 | 2 | 55114605 | 206 | 0 | 0 | 0 | 0 | 0 | 0 | 0 | 0
112 | 55114606 | 55114601 | 53792927 | 1 | 1 | 1 | 2 | 91.14.02-001 | ФСЭМ-2001, 91.14.02-001 , приказ Минстроя России № 876/пр от 26.12.2019 | Автомобили бортовые, грузоподъемность до 5 т | 1367 | 1011 | маш.-ч. | маш.-ч. | 1 | 0.02 | 0 | 65.71 | 11.6 | 0 | 0 | 1 | 0 | )*1,25 | 0.025 | 2 | 55114606 | 207 | 0 | 0 | 0 | 0 | 0 | 0 | 0 | 0
112 | 55114607 | 55114601 | 53793566 | 1 | 1 | 1 | 2 | 91.21.01-012 | ФСЭМ-2001, 91.21.01-012 , приказ Минстроя России № 876/пр от 26.12.2019 | Агрегаты окрасочные высокого давления для окраски поверхностей конструкций, мощность 1 кВт | 1367 | 1011 | маш.-ч. | маш.-ч. | 1 | 1.12 | 0 | 6.82 | 0 | 0 | 0 | 1 | 0 | )*1,25 | 1.4 | 2 | 55114607 | 208 | 0 | 0 | 0 | 0 | 0 | 0 | 0 | 0
112 | 55114608 | 55114601 | 53673850 | 1 | 1 | 1 | 3 | 14.4.01.19-0004 | ФССЦ-2001, 14.4.01.19-0004, приказ Минстроя России № 876/пр от 26.12.2019 | Грунтовка химстойкая на основе сополимера виниловых смол, красно-коричневая | 1348 | 1009 | т | т | 1000 | 0.0159 | 20093 | 0 | 0 | 0 | 0 | 1 | 0 |  | 0.0159 | 2 | 55114608 | 209 | 0 | 0 | 0 | 0 | 0 | 0 | 0 | 0
112 | 55114609 | 55114601 | 53674786 | 1 | 1 | 1 | 3 | 14.5.09.07-0030 | ФССЦ-2001, 14.5.09.07-0030, приказ Минстроя России № 876/пр от 26.12.2019 | Растворитель Р-4 | 1346 | 1009 | кг | кг | 1 | 8 | 9.42 | 0 | 0 | 0 | 0 | 1 | 0 |  | 8 | 2 | 55114609 | 210 | 0 | 0 | 0 | 0 | 0 | 0 | 0 | 0
113 | 55114611 | 55114610 | 53630083 | 70 | 1 | 1 | 1 | 1-100-35 |  | Затраты труда рабочих (Средний разряд - 3,5) | 1191 | 1013 | чел.-ч. | чел.-ч. | 1 | 2.16 | 0 | 0 | 0 | 9.07 | 0 | 1 | 1 | )*1,15 | 2.484 | 2 | 55114611 | 211 | 0 | 0 | 0 | 0 | 0 | 0 | 0 | 0
113 | 55114612 | 55114610 | 53630257 | 70 | 1 | 1 | 1 | 4-100-00 |  | Затраты труда машинистов | 1191 | 1013 | чел.-ч. | чел.-ч. | 1 | 0.02 | 0 | 0 | 0 | 0 | 0 | 1 | 2 | )*1,25 | 0.025 | 2 | 55114612 | 212 | 0 | 0 | 0 | 0 | 0 | 0 | 0 | 0
113 | 55114613 | 55114610 | 53792132 | 1 | 1 | 1 | 2 | 91.06.03-060 | ФСЭМ-2001, 91.06.03-060 , приказ Минстроя России № 876/пр от 26.12.2019 | Лебедки электрические тяговым усилием до 5,79 кН (0,59 т) | 1367 | 1011 | маш.-ч. | маш.-ч. | 1 | 0.02 | 0 | 1.7 | 0 | 0 | 0 | 1 | 0 | )*1,25 | 0.025 | 2 | 55114613 | 213 | 0 | 0 | 0 | 0 | 0 | 0 | 0 | 0
113 | 55114614 | 55114610 | 53792151 | 1 | 1 | 1 | 2 | 91.06.05-011 | ФСЭМ-2001, 91.06.05-011 , приказ Минстроя России № 876/пр от 26.12.2019 | Погрузчики, грузоподъемность 5 т | 1367 | 1011 | маш.-ч. | маш.-ч. | 1 | 0.01 | 0 | 89.99 | 10.06 | 0 | 0 | 1 | 0 | )*1,25 | 0.0125 | 2 | 55114614 | 214 | 0 | 0 | 0 | 0 | 0 | 0 | 0 | 0
113 | 55114615 | 55114610 | 53792927 | 1 | 1 | 1 | 2 | 91.14.02-001 | ФСЭМ-2001, 91.14.02-001 , приказ Минстроя России № 876/пр от 26.12.2019 | Автомобили бортовые, грузоподъемность до 5 т | 1367 | 1011 | маш.-ч. | маш.-ч. | 1 | 0.01 | 0 | 65.71 | 11.6 | 0 | 0 | 1 | 0 | )*1,25 | 0.0125 | 2 | 55114615 | 215 | 0 | 0 | 0 | 0 | 0 | 0 | 0 | 0
113 | 55114616 | 55114610 | 53793566 | 1 | 1 | 1 | 2 | 91.21.01-012 | ФСЭМ-2001, 91.21.01-012 , приказ Минстроя России № 876/пр от 26.12.2019 | Агрегаты окрасочные высокого давления для окраски поверхностей конструкций, мощность 1 кВт | 1367 | 1011 | маш.-ч. | маш.-ч. | 1 | 0.85 | 0 | 6.82 | 0 | 0 | 0 | 1 | 0 | )*1,25 | 1.0625 | 2 | 55114616 | 216 | 0 | 0 | 0 | 0 | 0 | 0 | 0 | 0
113 | 55114617 | 55114610 | 53673853 | 1 | 1 | 1 | 3 | 14.4.01.20-0001 | ФССЦ-2001, 14.4.01.20-0001, приказ Минстроя России № 876/пр от 26.12.2019 | Грунт-краска антикоррозионная цинконаполненная на основе цинка и модифицированного химически стойкого каучука | 1348 | 1009 | т | т | 1000 | 0.02 | 107351.35 | 0 | 0 | 0 | 0 | 1 | 0 |  | 0.02 | 2 | 55114617 | 217 | 0 | 0 | 0 | 0 | 0 | 0 | 0 | 0
113 | 55114618 | 55114610 | 53674786 | 1 | 1 | 1 | 3 | 14.5.09.07-0030 | ФССЦ-2001, 14.5.09.07-0030, приказ Минстроя России № 876/пр от 26.12.2019 | Растворитель Р-4 | 1346 | 1009 | кг | кг | 1 | 1 | 9.42 | 0 | 0 | 0 | 0 | 1 | 0 |  | 1 | 2 | 55114618 | 218 | 0 | 0 | 0 | 0 | 0 | 0 | 0 | 0
114 | 55114611 | 55114610 | 53630083 | 70 | 1 | 1 | 1 | 1-100-35 |  | Затраты труда рабочих (Средний разряд - 3,5) | 1191 | 1013 | чел.-ч. | чел.-ч. | 1 | 2.16 | 0 | 0 | 0 | 9.07 | 0 | 1 | 1 | )*1,15 | 2.484 | 2 | 55114611 | 219 | 0 | 0 | 0 | 0 | 0 | 0 | 0 | 0
114 | 55114612 | 55114610 | 53630257 | 70 | 1 | 1 | 1 | 4-100-00 |  | Затраты труда машинистов | 1191 | 1013 | чел.-ч. | чел.-ч. | 1 | 0.02 | 0 | 0 | 0 | 0 | 0 | 1 | 2 | )*1,25 | 0.025 | 2 | 55114612 | 220 | 0 | 0 | 0 | 0 | 0 | 0 | 0 | 0
114 | 55114613 | 55114610 | 53792132 | 1 | 1 | 1 | 2 | 91.06.03-060 | ФСЭМ-2001, 91.06.03-060 , приказ Минстроя России № 876/пр от 26.12.2019 | Лебедки электрические тяговым усилием до 5,79 кН (0,59 т) | 1367 | 1011 | маш.-ч. | маш.-ч. | 1 | 0.02 | 0 | 1.7 | 0 | 0 | 0 | 1 | 0 | )*1,25 | 0.025 | 2 | 55114613 | 221 | 0 | 0 | 0 | 0 | 0 | 0 | 0 | 0
114 | 55114614 | 55114610 | 53792151 | 1 | 1 | 1 | 2 | 91.06.05-011 | ФСЭМ-2001, 91.06.05-011 , приказ Минстроя России № 876/пр от 26.12.2019 | Погрузчики, грузоподъемность 5 т | 1367 | 1011 | маш.-ч. | маш.-ч. | 1 | 0.01 | 0 | 89.99 | 10.06 | 0 | 0 | 1 | 0 | )*1,25 | 0.0125 | 2 | 55114614 | 222 | 0 | 0 | 0 | 0 | 0 | 0 | 0 | 0
114 | 55114615 | 55114610 | 53792927 | 1 | 1 | 1 | 2 | 91.14.02-001 | ФСЭМ-2001, 91.14.02-001 , приказ Минстроя России № 876/пр от 26.12.2019 | Автомобили бортовые, грузоподъемность до 5 т | 1367 | 1011 | маш.-ч. | маш.-ч. | 1 | 0.01 | 0 | 65.71 | 11.6 | 0 | 0 | 1 | 0 | )*1,25 | 0.0125 | 2 | 55114615 | 223 | 0 | 0 | 0 | 0 | 0 | 0 | 0 | 0
114 | 55114616 | 55114610 | 53793566 | 1 | 1 | 1 | 2 | 91.21.01-012 | ФСЭМ-2001, 91.21.01-012 , приказ Минстроя России № 876/пр от 26.12.2019 | Агрегаты окрасочные высокого давления для окраски поверхностей конструкций, мощность 1 кВт | 1367 | 1011 | маш.-ч. | маш.-ч. | 1 | 0.85 | 0 | 6.82 | 0 | 0 | 0 | 1 | 0 | )*1,25 | 1.0625 | 2 | 55114616 | 224 | 0 | 0 | 0 | 0 | 0 | 0 | 0 | 0
114 | 55114617 | 55114610 | 53673853 | 1 | 1 | 1 | 3 | 14.4.01.20-0001 | ФССЦ-2001, 14.4.01.20-0001, приказ Минстроя России № 876/пр от 26.12.2019 | Грунт-краска антикоррозионная цинконаполненная на основе цинка и модифицированного химически стойкого каучука | 1348 | 1009 | т | т | 1000 | 0.02 | 107351.35 | 0 | 0 | 0 | 0 | 1 | 0 |  | 0.02 | 2 | 55114617 | 225 | 0 | 0 | 0 | 0 | 0 | 0 | 0 | 0
114 | 55114618 | 55114610 | 53674786 | 1 | 1 | 1 | 3 | 14.5.09.07-0030 | ФССЦ-2001, 14.5.09.07-0030, приказ Минстроя России № 876/пр от 26.12.2019 | Растворитель Р-4 | 1346 | 1009 | кг | кг | 1 | 1 | 9.42 | 0 | 0 | 0 | 0 | 1 | 0 |  | 1 | 2 | 55114618 | 226 | 0 | 0 | 0 | 0 | 0 | 0 | 0 | 0
115 | 55114406 | 55114405 | 53630083 | 70 | 1 | 1 | 1 | 1-100-35 |  | Затраты труда рабочих (Средний разряд - 3,5) | 1191 | 1013 | чел.-ч. | чел.-ч. | 1 | 79.77 | 0 | 0 | 0 | 9.07 | 0 | 1 | 1 | )*1,15 | 91.7355 | 2 | 55114406 | 227 | 0 | 0 | 0 | 0 | 0 | 0 | 0 | 0
115 | 55114407 | 55114405 | 53630257 | 70 | 1 | 1 | 1 | 4-100-00 |  | Затраты труда машинистов | 1191 | 1013 | чел.-ч. | чел.-ч. | 1 | 0.63 | 0 | 0 | 0 | 0 | 0 | 1 | 2 | )*1,25 | 0.7875 | 2 | 55114407 | 228 | 0 | 0 | 0 | 0 | 0 | 0 | 0 | 0
115 | 55114408 | 55114405 | 53791939 | 1 | 1 | 1 | 2 | 91.05.01-017 | ФСЭМ-2001, 91.05.01-017 , приказ Минстроя России № 876/пр от 26.12.2019 | Краны башенные, грузоподъемность 8 т | 1367 | 1011 | маш.-ч. | маш.-ч. | 1 | 0.42 | 0 | 86.4 | 13.5 | 0 | 0 | 1 | 0 | )*1,25 | 0.525 | 2 | 55114408 | 229 | 0 | 0 | 0 | 0 | 0 | 0 | 0 | 0
115 | 55114409 | 55114405 | 53791997 | 1 | 1 | 1 | 2 | 91.05.05-015 | ФСЭМ-2001, 91.05.05-015 , приказ Минстроя России № 876/пр от 26.12.2019 | Краны на автомобильном ходу, грузоподъемность 16 т | 1367 | 1011 | маш.-ч. | маш.-ч. | 1 | 0.08 | 0 | 115.4 | 13.5 | 0 | 0 | 1 | 0 | )*1,25 | 0.1 | 2 | 55114409 | 230 | 0 | 0 | 0 | 0 | 0 | 0 | 0 | 0
115 | 55114410 | 55114405 | 53792927 | 1 | 1 | 1 | 2 | 91.14.02-001 | ФСЭМ-2001, 91.14.02-001 , приказ Минстроя России № 876/пр от 26.12.2019 | Автомобили бортовые, грузоподъемность до 5 т | 1367 | 1011 | маш.-ч. | маш.-ч. | 1 | 0.13 | 0 | 65.71 | 11.6 | 0 | 0 | 1 | 0 | )*1,25 | 0.1625 | 2 | 55114410 | 231 | 0 | 0 | 0 | 0 | 0 | 0 | 0 | 0
115 | 55114411 | 55114405 | 53644939 | 1 | 1 | 1 | 3 | 01.7.15.06-0111 | ФССЦ-2001, 01.7.15.06-0111, приказ Минстроя России № 876/пр от 26.12.2019 | Гвозди строительные | 1348 | 1009 | т | т | 1000 | 0.006 | 11978 | 0 | 0 | 0 | 0 | 1 | 0 |  | 0.006 | 2 | 55114411 | 232 | 0 | 0 | 0 | 0 | 0 | 0 | 0 | 0
115 | 55114412 | 55114405 | 53644957 | 1 | 1 | 1 | 3 | 01.7.15.06-0146 | ФССЦ-2001, 01.7.15.06-0146, приказ Минстроя России № 876/пр от 26.12.2019 | Гвозди толевые круглые, размер 3,0x40 мм | 1348 | 1009 | т | т | 1000 | 0.0011 | 8475 | 0 | 0 | 0 | 0 | 1 | 0 |  | 0.0011 | 2 | 55114412 | 233 | 0 | 0 | 0 | 0 | 0 | 0 | 0 | 0
115 | 55114413 | 55114405 | 53660569 | 1 | 1 | 1 | 3 | 08.1.02.11-0001 | ФССЦ-2001, 08.1.02.11-0001, приказ Минстроя России № 876/пр от 26.12.2019 | Поковки из квадратных заготовок, масса 1,8 кг | 1348 | 1009 | т | т | 1000 | 0.052 | 5989 | 0 | 0 | 0 | 0 | 1 | 0 |  | 0.052 | 2 | 55114413 | 234 | 0 | 0 | 0 | 0 | 0 | 0 | 0 | 0
115 | 55114414 | 55114405 | 53662304 | 1 | 1 | 1 | 3 | 08.3.05.05-0053 | ФССЦ-2001, 08.3.05.05-0053, приказ Минстроя России № 876/пр от 26.12.2019 | Сталь листовая оцинкованная, толщина 0,7 мм | 1348 | 1009 | т | т | 1000 | 0.87 | 11200 | 0 | 0 | 0 | 0 | 1 | 0 |  | 0.87 | 2 | 55114414 | 235 | 0 | 0 | 0 | 0 | 0 | 0 | 0 | 0
115 | 55114415 | 55114405 | 53666244 | 1 | 1 | 1 | 3 | 11.1.03.06-0094 | ФССЦ-2001, 11.1.03.06-0094, приказ Минстроя России № 876/пр от 26.12.2019 | Доска обрезная, хвойных пород, ширина 75-150 мм, толщина 44 мм и более, длина 4-6,5 м, сорт II | 1339 | 1007 | м3 | м3 | 1 | 1.8 | 1320 | 0 | 0 | 0 | 0 | 1 | 0 |  | 1.8 | 2 | 55114415 | 236 | 0 | 0 | 0 | 0 | 0 | 0 | 0 | 0
116 | 55114406 | 55114405 | 53630083 | 70 | 1 | 1 | 1 | 1-100-35 |  | Затраты труда рабочих (Средний разряд - 3,5) | 1191 | 1013 | чел.-ч. | чел.-ч. | 1 | 79.77 | 0 | 0 | 0 | 9.07 | 0 | 1 | 1 | )*1,15 | 91.7355 | 2 | 55114406 | 237 | 0 | 0 | 0 | 0 | 0 | 0 | 0 | 0
116 | 55114407 | 55114405 | 53630257 | 70 | 1 | 1 | 1 | 4-100-00 |  | Затраты труда машинистов | 1191 | 1013 | чел.-ч. | чел.-ч. | 1 | 0.63 | 0 | 0 | 0 | 0 | 0 | 1 | 2 | )*1,25 | 0.7875 | 2 | 55114407 | 238 | 0 | 0 | 0 | 0 | 0 | 0 | 0 | 0
116 | 55114408 | 55114405 | 53791939 | 1 | 1 | 1 | 2 | 91.05.01-017 | ФСЭМ-2001, 91.05.01-017 , приказ Минстроя России № 876/пр от 26.12.2019 | Краны башенные, грузоподъемность 8 т | 1367 | 1011 | маш.-ч. | маш.-ч. | 1 | 0.42 | 0 | 86.4 | 13.5 | 0 | 0 | 1 | 0 | )*1,25 | 0.525 | 2 | 55114408 | 239 | 0 | 0 | 0 | 0 | 0 | 0 | 0 | 0
116 | 55114409 | 55114405 | 53791997 | 1 | 1 | 1 | 2 | 91.05.05-015 | ФСЭМ-2001, 91.05.05-015 , приказ Минстроя России № 876/пр от 26.12.2019 | Краны на автомобильном ходу, грузоподъемность 16 т | 1367 | 1011 | маш.-ч. | маш.-ч. | 1 | 0.08 | 0 | 115.4 | 13.5 | 0 | 0 | 1 | 0 | )*1,25 | 0.1 | 2 | 55114409 | 240 | 0 | 0 | 0 | 0 | 0 | 0 | 0 | 0
116 | 55114410 | 55114405 | 53792927 | 1 | 1 | 1 | 2 | 91.14.02-001 | ФСЭМ-2001, 91.14.02-001 , приказ Минстроя России № 876/пр от 26.12.2019 | Автомобили бортовые, грузоподъемность до 5 т | 1367 | 1011 | маш.-ч. | маш.-ч. | 1 | 0.13 | 0 | 65.71 | 11.6 | 0 | 0 | 1 | 0 | )*1,25 | 0.1625 | 2 | 55114410 | 241 | 0 | 0 | 0 | 0 | 0 | 0 | 0 | 0
116 | 55114411 | 55114405 | 53644939 | 1 | 1 | 1 | 3 | 01.7.15.06-0111 | ФССЦ-2001, 01.7.15.06-0111, приказ Минстроя России № 876/пр от 26.12.2019 | Гвозди строительные | 1348 | 1009 | т | т | 1000 | 0.006 | 11978 | 0 | 0 | 0 | 0 | 1 | 0 |  | 0.006 | 2 | 55114411 | 242 | 0 | 0 | 0 | 0 | 0 | 0 | 0 | 0
116 | 55114412 | 55114405 | 53644957 | 1 | 1 | 1 | 3 | 01.7.15.06-0146 | ФССЦ-2001, 01.7.15.06-0146, приказ Минстроя России № 876/пр от 26.12.2019 | Гвозди толевые круглые, размер 3,0x40 мм | 1348 | 1009 | т | т | 1000 | 0.0011 | 8475 | 0 | 0 | 0 | 0 | 1 | 0 |  | 0.0011 | 2 | 55114412 | 243 | 0 | 0 | 0 | 0 | 0 | 0 | 0 | 0
116 | 55114413 | 55114405 | 53660569 | 1 | 1 | 1 | 3 | 08.1.02.11-0001 | ФССЦ-2001, 08.1.02.11-0001, приказ Минстроя России № 876/пр от 26.12.2019 | Поковки из квадратных заготовок, масса 1,8 кг | 1348 | 1009 | т | т | 1000 | 0.052 | 5989 | 0 | 0 | 0 | 0 | 1 | 0 |  | 0.052 | 2 | 55114413 | 244 | 0 | 0 | 0 | 0 | 0 | 0 | 0 | 0
116 | 55114414 | 55114405 | 53662304 | 1 | 1 | 1 | 3 | 08.3.05.05-0053 | ФССЦ-2001, 08.3.05.05-0053, приказ Минстроя России № 876/пр от 26.12.2019 | Сталь листовая оцинкованная, толщина 0,7 мм | 1348 | 1009 | т | т | 1000 | 0.87 | 11200 | 0 | 0 | 0 | 0 | 1 | 0 |  | 0.87 | 2 | 55114414 | 245 | 0 | 0 | 0 | 0 | 0 | 0 | 0 | 0
116 | 55114415 | 55114405 | 53666244 | 1 | 1 | 1 | 3 | 11.1.03.06-0094 | ФССЦ-2001, 11.1.03.06-0094, приказ Минстроя России № 876/пр от 26.12.2019 | Доска обрезная, хвойных пород, ширина 75-150 мм, толщина 44 мм и более, длина 4-6,5 м, сорт II | 1339 | 1007 | м3 | м3 | 1 | 1.8 | 1320 | 0 | 0 | 0 | 0 | 1 | 0 |  | 1.8 | 2 | 55114415 | 246 | 0 | 0 | 0 | 0 | 0 | 0 | 0 | 0
117 | 55114417 | 55114416 | 53630049 | 70 | 1 | 1 | 1 | 1-100-25 |  | Затраты труда рабочих (Средний разряд - 2,5) | 1191 | 1013 | чел.-ч. | чел.-ч. | 1 | 19.14 | 0 | 0 | 0 | 8.17 | 0 | 1 | 1 | )*1,15 | 22.011 | 2 | 55114417 | 247 | 0 | 0 | 0 | 0 | 0 | 0 | 0 | 0
117 | 55114418 | 55114416 | 53630257 | 70 | 1 | 1 | 1 | 4-100-00 |  | Затраты труда машинистов | 1191 | 1013 | чел.-ч. | чел.-ч. | 1 | 0.36 | 0 | 0 | 0 | 0 | 0 | 1 | 2 | )*1,25 | 0.45 | 2 | 55114418 | 248 | 0 | 0 | 0 | 0 | 0 | 0 | 0 | 0
117 | 55114419 | 55114416 | 53791939 | 1 | 1 | 1 | 2 | 91.05.01-017 | ФСЭМ-2001, 91.05.01-017 , приказ Минстроя России № 876/пр от 26.12.2019 | Краны башенные, грузоподъемность 8 т | 1367 | 1011 | маш.-ч. | маш.-ч. | 1 | 0.32 | 0 | 86.4 | 13.5 | 0 | 0 | 1 | 0 | )*1,25 | 0.4 | 2 | 55114419 | 249 | 0 | 0 | 0 | 0 | 0 | 0 | 0 | 0
117 | 55114420 | 55114416 | 53791997 | 1 | 1 | 1 | 2 | 91.05.05-015 | ФСЭМ-2001, 91.05.05-015 , приказ Минстроя России № 876/пр от 26.12.2019 | Краны на автомобильном ходу, грузоподъемность 16 т | 1367 | 1011 | маш.-ч. | маш.-ч. | 1 | 0.01 | 0 | 115.4 | 13.5 | 0 | 0 | 1 | 0 | )*1,25 | 0.0125 | 2 | 55114420 | 250 | 0 | 0 | 0 | 0 | 0 | 0 | 0 | 0
117 | 55114421 | 55114416 | 53792927 | 1 | 1 | 1 | 2 | 91.14.02-001 | ФСЭМ-2001, 91.14.02-001 , приказ Минстроя России № 876/пр от 26.12.2019 | Автомобили бортовые, грузоподъемность до 5 т | 1367 | 1011 | маш.-ч. | маш.-ч. | 1 | 0.03 | 0 | 65.71 | 11.6 | 0 | 0 | 1 | 0 | )*1,25 | 0.0375 | 2 | 55114421 | 251 | 0 | 0 | 0 | 0 | 0 | 0 | 0 | 0
117 | 55114422 | 55114416 | 53644939 | 1 | 1 | 1 | 3 | 01.7.15.06-0111 | ФССЦ-2001, 01.7.15.06-0111, приказ Минстроя России № 876/пр от 26.12.2019 | Гвозди строительные | 1348 | 1009 | т | т | 1000 | 0.0091 | 11978 | 0 | 0 | 0 | 0 | 1 | 0 |  | 0.0091 | 2 | 55114422 | 252 | 0 | 0 | 0 | 0 | 0 | 0 | 0 | 0
117 | 55114423 | 55114416 | 53666237 | 1 | 1 | 1 | 3 | 11.1.03.06-0087 | ФССЦ-2001, 11.1.03.06-0087, приказ Минстроя России № 876/пр от 26.12.2019 | Доска обрезная, хвойных пород, ширина 75-150 мм, толщина 25 мм, длина 4-6,5 м, сорт III | 1339 | 1007 | м3 | м3 | 1 | 2.57 | 1100 | 0 | 0 | 0 | 0 | 1 | 0 |  | 2.57 | 2 | 55114423 | 253 | 0 | 0 | 0 | 0 | 0 | 0 | 0 | 0
118 | 55114417 | 55114416 | 53630049 | 70 | 1 | 1 | 1 | 1-100-25 |  | Затраты труда рабочих (Средний разряд - 2,5) | 1191 | 1013 | чел.-ч. | чел.-ч. | 1 | 19.14 | 0 | 0 | 0 | 8.17 | 0 | 1 | 1 | )*1,15 | 22.011 | 2 | 55114417 | 254 | 0 | 0 | 0 | 0 | 0 | 0 | 0 | 0
118 | 55114418 | 55114416 | 53630257 | 70 | 1 | 1 | 1 | 4-100-00 |  | Затраты труда машинистов | 1191 | 1013 | чел.-ч. | чел.-ч. | 1 | 0.36 | 0 | 0 | 0 | 0 | 0 | 1 | 2 | )*1,25 | 0.45 | 2 | 55114418 | 255 | 0 | 0 | 0 | 0 | 0 | 0 | 0 | 0
118 | 55114419 | 55114416 | 53791939 | 1 | 1 | 1 | 2 | 91.05.01-017 | ФСЭМ-2001, 91.05.01-017 , приказ Минстроя России № 876/пр от 26.12.2019 | Краны башенные, грузоподъемность 8 т | 1367 | 1011 | маш.-ч. | маш.-ч. | 1 | 0.32 | 0 | 86.4 | 13.5 | 0 | 0 | 1 | 0 | )*1,25 | 0.4 | 2 | 55114419 | 256 | 0 | 0 | 0 | 0 | 0 | 0 | 0 | 0
118 | 55114420 | 55114416 | 53791997 | 1 | 1 | 1 | 2 | 91.05.05-015 | ФСЭМ-2001, 91.05.05-015 , приказ Минстроя России № 876/пр от 26.12.2019 | Краны на автомобильном ходу, грузоподъемность 16 т | 1367 | 1011 | маш.-ч. | маш.-ч. | 1 | 0.01 | 0 | 115.4 | 13.5 | 0 | 0 | 1 | 0 | )*1,25 | 0.0125 | 2 | 55114420 | 257 | 0 | 0 | 0 | 0 | 0 | 0 | 0 | 0
118 | 55114421 | 55114416 | 53792927 | 1 | 1 | 1 | 2 | 91.14.02-001 | ФСЭМ-2001, 91.14.02-001 , приказ Минстроя России № 876/пр от 26.12.2019 | Автомобили бортовые, грузоподъемность до 5 т | 1367 | 1011 | маш.-ч. | маш.-ч. | 1 | 0.03 | 0 | 65.71 | 11.6 | 0 | 0 | 1 | 0 | )*1,25 | 0.0375 | 2 | 55114421 | 258 | 0 | 0 | 0 | 0 | 0 | 0 | 0 | 0
118 | 55114422 | 55114416 | 53644939 | 1 | 1 | 1 | 3 | 01.7.15.06-0111 | ФССЦ-2001, 01.7.15.06-0111, приказ Минстроя России № 876/пр от 26.12.2019 | Гвозди строительные | 1348 | 1009 | т | т | 1000 | 0.0091 | 11978 | 0 | 0 | 0 | 0 | 1 | 0 |  | 0.0091 | 2 | 55114422 | 259 | 0 | 0 | 0 | 0 | 0 | 0 | 0 | 0
118 | 55114423 | 55114416 | 53666237 | 1 | 1 | 1 | 3 | 11.1.03.06-0087 | ФССЦ-2001, 11.1.03.06-0087, приказ Минстроя России № 876/пр от 26.12.2019 | Доска обрезная, хвойных пород, ширина 75-150 мм, толщина 25 мм, длина 4-6,5 м, сорт III | 1339 | 1007 | м3 | м3 | 1 | 2.57 | 1100 | 0 | 0 | 0 | 0 | 1 | 0 |  | 2.57 | 2 | 55114423 | 260 | 0 | 0 | 0 | 0 | 0 | 0 | 0 | 0
119 | 55114425 | 55114424 | 53630071 | 70 | 1 | 1 | 1 | 1-100-32 |  | Затраты труда рабочих (Средний разряд - 3,2) | 1191 | 1013 | чел.-ч. | чел.-ч. | 1 | 32.4 | 0 | 0 | 0 | 8.74 | 0 | 1 | 1 | )*1,15 | 37.26 | 2 | 55114425 | 261 | 0 | 0 | 0 | 0 | 0 | 0 | 0 | 0
119 | 55114426 | 55114424 | 53630257 | 70 | 1 | 1 | 1 | 4-100-00 |  | Затраты труда машинистов | 1191 | 1013 | чел.-ч. | чел.-ч. | 1 | 0.32 | 0 | 0 | 0 | 0 | 0 | 1 | 2 | )*1,25 | 0.4 | 2 | 55114426 | 262 | 0 | 0 | 0 | 0 | 0 | 0 | 0 | 0
119 | 55114427 | 55114424 | 53791939 | 1 | 1 | 1 | 2 | 91.05.01-017 | ФСЭМ-2001, 91.05.01-017 , приказ Минстроя России № 876/пр от 26.12.2019 | Краны башенные, грузоподъемность 8 т | 1367 | 1011 | маш.-ч. | маш.-ч. | 1 | 0.05 | 0 | 86.4 | 13.5 | 0 | 0 | 1 | 0 | )*1,25 | 0.0625 | 2 | 55114427 | 263 | 0 | 0 | 0 | 0 | 0 | 0 | 0 | 0
119 | 55114428 | 55114424 | 53791997 | 1 | 1 | 1 | 2 | 91.05.05-015 | ФСЭМ-2001, 91.05.05-015 , приказ Минстроя России № 876/пр от 26.12.2019 | Краны на автомобильном ходу, грузоподъемность 16 т | 1367 | 1011 | маш.-ч. | маш.-ч. | 1 | 0.12 | 0 | 115.4 | 13.5 | 0 | 0 | 1 | 0 | )*1,25 | 0.15 | 2 | 55114428 | 264 | 0 | 0 | 0 | 0 | 0 | 0 | 0 | 0
119 | 55114429 | 55114424 | 53792927 | 1 | 1 | 1 | 2 | 91.14.02-001 | ФСЭМ-2001, 91.14.02-001 , приказ Минстроя России № 876/пр от 26.12.2019 | Автомобили бортовые, грузоподъемность до 5 т | 1367 | 1011 | маш.-ч. | маш.-ч. | 1 | 0.15 | 0 | 65.71 | 11.6 | 0 | 0 | 1 | 0 | )*1,25 | 0.1875 | 2 | 55114429 | 265 | 0 | 0 | 0 | 0 | 0 | 0 | 0 | 0
119 | 55114430 | 55114424 | 53642570 | 1 | 1 | 1 | 3 | 01.7.03.04-0001-3 | ФССЦ-2001, 01.7.03.04-0001-3, приказ Минстроя России № 294/пр от 01.06.2020 (см. тех.часть) | Затраты на электроэнергию, потребляемую ручным инструментом ( 1 % от ОЗП) | 1374 | 1013 | РУБ | РУБ | 1 | 2.83 | 1 | 0 | 0 | 0 | 0 | 0 | 0 |  | 2.83 | 2 | 55114430 | 266 | 0 | 0 | 0 | 0 | 0 | 0 | 0 | 0
119 | 55114431 | 55114424 | 53644869 | 1 | 1 | 1 | 3 | 01.7.15.04-0045 | ФССЦ-2001, 01.7.15.04-0045, приказ Минстроя России № 876/пр от 26.12.2019 | Винты самонарезающие для крепления профилированного настила и панелей к несущим конструкциям | 1348 | 1009 | т | т | 1000 | 0.0015 | 35011 | 0 | 0 | 0 | 0 | 1 | 0 |  | 0.0015 | 2 | 55114431 | 267 | 0 | 0 | 0 | 0 | 0 | 0 | 0 | 0
119 | 55114432 | 55114424 | 53645073 | 1 | 1 | 1 | 3 | 01.7.15.08-0011 | ФССЦ-2001, 01.7.15.08-0011, приказ Минстроя России № 876/пр от 26.12.2019 | Заклепки комбинированные для соединения профилированного стального настила и разнообразных листовых деталей | 1348 | 1009 | т | т | 1000 | 0.0005 | 9526 | 0 | 0 | 0 | 0 | 1 | 0 |  | 0.0005 | 2 | 55114432 | 268 | 0 | 0 | 0 | 0 | 0 | 0 | 0 | 0
119 | 55114433 | 55114424 | 53632135 | 70 | 1 | 1 | 3 | 08.1.02.07 |  | Дополнительные элементы кровли из профлиста: коньки, разжелобки и проч. | 1371 | 1013 | ШТ | ШТ | 1 | 0 | 0 | 0 | 0 | 0 | 1 | 0 | 0 |  | 0 | 3 | -1 |  | 0 | 0 | 0 | 0 | 0 | 0 | 0 | 0
119 | 55114434 | 55114424 | 53632336 | 70 | 1 | 1 | 3 | 08.3.09.01 |  | Стальной гнутый профиль (профилированный настил) | 1348 | 1009 | т | т | 1000 | 0 | 0 | 0 | 0 | 0 | 1 | 0 | 0 |  | 0 | 3 | -1 |  | 0 | 0 | 0 | 0 | 0 | 0 | 0 | 0
120 | 55114425 | 55114424 | 53630071 | 70 | 1 | 1 | 1 | 1-100-32 |  | Затраты труда рабочих (Средний разряд - 3,2) | 1191 | 1013 | чел.-ч. | чел.-ч. | 1 | 32.4 | 0 | 0 | 0 | 8.74 | 0 | 1 | 1 | )*1,15 | 37.26 | 2 | 55114425 | 270 | 0 | 0 | 0 | 0 | 0 | 0 | 0 | 0
120 | 55114426 | 55114424 | 53630257 | 70 | 1 | 1 | 1 | 4-100-00 |  | Затраты труда машинистов | 1191 | 1013 | чел.-ч. | чел.-ч. | 1 | 0.32 | 0 | 0 | 0 | 0 | 0 | 1 | 2 | )*1,25 | 0.4 | 2 | 55114426 | 271 | 0 | 0 | 0 | 0 | 0 | 0 | 0 | 0
120 | 55114427 | 55114424 | 53791939 | 1 | 1 | 1 | 2 | 91.05.01-017 | ФСЭМ-2001, 91.05.01-017 , приказ Минстроя России № 876/пр от 26.12.2019 | Краны башенные, грузоподъемность 8 т | 1367 | 1011 | маш.-ч. | маш.-ч. | 1 | 0.05 | 0 | 86.4 | 13.5 | 0 | 0 | 1 | 0 | )*1,25 | 0.0625 | 2 | 55114427 | 272 | 0 | 0 | 0 | 0 | 0 | 0 | 0 | 0
120 | 55114428 | 55114424 | 53791997 | 1 | 1 | 1 | 2 | 91.05.05-015 | ФСЭМ-2001, 91.05.05-015 , приказ Минстроя России № 876/пр от 26.12.2019 | Краны на автомобильном ходу, грузоподъемность 16 т | 1367 | 1011 | маш.-ч. | маш.-ч. | 1 | 0.12 | 0 | 115.4 | 13.5 | 0 | 0 | 1 | 0 | )*1,25 | 0.15 | 2 | 55114428 | 273 | 0 | 0 | 0 | 0 | 0 | 0 | 0 | 0
120 | 55114429 | 55114424 | 53792927 | 1 | 1 | 1 | 2 | 91.14.02-001 | ФСЭМ-2001, 91.14.02-001 , приказ Минстроя России № 876/пр от 26.12.2019 | Автомобили бортовые, грузоподъемность до 5 т | 1367 | 1011 | маш.-ч. | маш.-ч. | 1 | 0.15 | 0 | 65.71 | 11.6 | 0 | 0 | 1 | 0 | )*1,25 | 0.1875 | 2 | 55114429 | 274 | 0 | 0 | 0 | 0 | 0 | 0 | 0 | 0
120 | 55114430 | 55114424 | 53642570 | 1 | 1 | 1 | 3 | 01.7.03.04-0001-3 | ФССЦ-2001, 01.7.03.04-0001-3, приказ Минстроя России № 294/пр от 01.06.2020 (см. тех.часть) | Затраты на электроэнергию, потребляемую ручным инструментом ( 1 % от ОЗП) | 1374 | 1013 | РУБ | РУБ | 1 | 2.83 | 1 | 0 | 0 | 0 | 0 | 0 | 0 |  | 2.83 | 2 | 55114430 | 275 | 0 | 0 | 0 | 0 | 0 | 0 | 0 | 0
120 | 55114431 | 55114424 | 53644869 | 1 | 1 | 1 | 3 | 01.7.15.04-0045 | ФССЦ-2001, 01.7.15.04-0045, приказ Минстроя России № 876/пр от 26.12.2019 | Винты самонарезающие для крепления профилированного настила и панелей к несущим конструкциям | 1348 | 1009 | т | т | 1000 | 0.0015 | 35011 | 0 | 0 | 0 | 0 | 1 | 0 |  | 0.0015 | 2 | 55114431 | 276 | 0 | 0 | 0 | 0 | 0 | 0 | 0 | 0
120 | 55114432 | 55114424 | 53645073 | 1 | 1 | 1 | 3 | 01.7.15.08-0011 | ФССЦ-2001, 01.7.15.08-0011, приказ Минстроя России № 876/пр от 26.12.2019 | Заклепки комбинированные для соединения профилированного стального настила и разнообразных листовых деталей | 1348 | 1009 | т | т | 1000 | 0.0005 | 9526 | 0 | 0 | 0 | 0 | 1 | 0 |  | 0.0005 | 2 | 55114432 | 277 | 0 | 0 | 0 | 0 | 0 | 0 | 0 | 0
120 | 55114433 | 55114424 | 53632135 | 70 | 1 | 1 | 3 | 08.1.02.07 |  | Дополнительные элементы кровли из профлиста: коньки, разжелобки и проч. | 1371 | 1013 | ШТ | ШТ | 1 | 0 | 0 | 0 | 0 | 0 | 1 | 0 | 0 |  | 0 | 3 | -1 |  | 0 | 0 | 0 | 0 | 0 | 0 | 0 | 0
120 | 55114434 | 55114424 | 53632336 | 70 | 1 | 1 | 3 | 08.3.09.01 |  | Стальной гнутый профиль (профилированный настил) | 1348 | 1009 | т | т | 1000 | 0 | 0 | 0 | 0 | 0 | 1 | 0 | 0 |  | 0 | 3 | -1 |  | 0 | 0 | 0 | 0 | 0 | 0 | 0 | 0
125 | 55114557 | 55114556 | 53630089 | 70 | 1 | 1 | 1 | 1-100-36 |  | Затраты труда рабочих (Средний разряд - 3,6) | 1191 | 1013 | чел.-ч. | чел.-ч. | 1 | 52.21 | 0 | 0 | 0 | 9.18 | 0 | 1 | 1 | )*1,15 | 60.0415 | 2 | 55114557 | 279 | 0 | 0 | 0 | 0 | 0 | 0 | 0 | 0
125 | 55114558 | 55114556 | 53630257 | 70 | 1 | 1 | 1 | 4-100-00 |  | Затраты труда машинистов | 1191 | 1013 | чел.-ч. | чел.-ч. | 1 | 0.87 | 0 | 0 | 0 | 0 | 0 | 1 | 2 | )*1,25 | 1.0875 | 2 | 55114558 | 280 | 0 | 0 | 0 | 0 | 0 | 0 | 0 | 0
125 | 55114559 | 55114556 | 53791939 | 1 | 1 | 1 | 2 | 91.05.01-017 | ФСЭМ-2001, 91.05.01-017 , приказ Минстроя России № 876/пр от 26.12.2019 | Краны башенные, грузоподъемность 8 т | 1367 | 1011 | маш.-ч. | маш.-ч. | 1 | 0.54 | 0 | 86.4 | 13.5 | 0 | 0 | 1 | 0 | )*1,25 | 0.675 | 2 | 55114559 | 281 | 0 | 0 | 0 | 0 | 0 | 0 | 0 | 0
125 | 55114560 | 55114556 | 53791997 | 1 | 1 | 1 | 2 | 91.05.05-015 | ФСЭМ-2001, 91.05.05-015 , приказ Минстроя России № 876/пр от 26.12.2019 | Краны на автомобильном ходу, грузоподъемность 16 т | 1367 | 1011 | маш.-ч. | маш.-ч. | 1 | 0.13 | 0 | 115.4 | 13.5 | 0 | 0 | 1 | 0 | )*1,25 | 0.1625 | 2 | 55114560 | 282 | 0 | 0 | 0 | 0 | 0 | 0 | 0 | 0
125 | 55114561 | 55114556 | 53792927 | 1 | 1 | 1 | 2 | 91.14.02-001 | ФСЭМ-2001, 91.14.02-001 , приказ Минстроя России № 876/пр от 26.12.2019 | Автомобили бортовые, грузоподъемность до 5 т | 1367 | 1011 | маш.-ч. | маш.-ч. | 1 | 0.2 | 0 | 65.71 | 11.6 | 0 | 0 | 1 | 0 | )*1,25 | 0.25 | 2 | 55114561 | 283 | 0 | 0 | 0 | 0 | 0 | 0 | 0 | 0
125 | 55114562 | 55114556 | 53640960 | 1 | 1 | 1 | 3 | 01.3.02.09-0022 | ФССЦ-2001, 01.3.02.09-0022, приказ Минстроя России № 876/пр от 26.12.2019 | Пропан-бутан смесь техническая | 1346 | 1009 | кг | кг | 1 | 24.52 | 6.09 | 0 | 0 | 0 | 0 | 1 | 0 |  | 24.52 | 2 | 55114562 | 284 | 0 | 0 | 0 | 0 | 0 | 0 | 0 | 0
125 | 55114563 | 55114556 | 53643031 | 1 | 1 | 1 | 3 | 01.7.07.10-0001 | ФССЦ-2001, 01.7.07.10-0001, приказ Минстроя России № 876/пр от 26.12.2019 | Патроны для строительно-монтажного пистолета | 1407 | 1013 | 1000 ШТ | 1000 ШТ | 1 | 0.187 | 253.8 | 0 | 0 | 0 | 0 | 1 | 0 |  | 0.187 | 2 | 55114563 | 285 | 0 | 0 | 0 | 0 | 0 | 0 | 0 | 0
125 | 55114564 | 55114556 | 53644989 | 1 | 1 | 1 | 3 | 01.7.15.07-0052 | ФССЦ-2001, 01.7.15.07-0052, приказ Минстроя России № 876/пр от 26.12.2019 | Дюбели с калиброванной головкой (в обоймах) с цинковым хроматированным покрытием, размер 3x58,5 мм | 1348 | 1009 | т | т | 1000 | 0.00159 | 22558 | 0 | 0 | 0 | 0 | 1 | 0 |  | 0.00159 | 2 | 55114564 | 286 | 0 | 0 | 0 | 0 | 0 | 0 | 0 | 0
125 | 55114565 | 55114556 | 53647879 | 1 | 1 | 1 | 3 | 04.3.01.09-0014 | ФССЦ-2001, 04.3.01.09-0014, приказ Минстроя России № 876/пр от 26.12.2019 | Раствор готовый кладочный, цементный, М100 | 1339 | 1007 | м3 | м3 | 1 | 0.51 | 519.8 | 0 | 0 | 0 | 0 | 1 | 0 |  | 0.51 | 2 | 55114565 | 287 | 0 | 0 | 0 | 0 | 0 | 0 | 0 | 0
125 | 55114566 | 55114556 | 53662304 | 1 | 1 | 1 | 3 | 08.3.05.05-0053 | ФССЦ-2001, 08.3.05.05-0053, приказ Минстроя России № 876/пр от 26.12.2019 | Сталь листовая оцинкованная, толщина 0,7 мм | 1348 | 1009 | т | т | 1000 | 0.2 | 11200 | 0 | 0 | 0 | 0 | 1 | 0 |  | 0.2 | 2 | 55114566 | 288 | 0 | 0 | 0 | 0 | 0 | 0 | 0 | 0
125 | 55114567 | 55114556 | 53662404 | 1 | 1 | 1 | 3 | 08.3.07.01-0076 | ФССЦ-2001, 08.3.07.01-0076, приказ Минстроя России № 876/пр от 26.12.2019 | Прокат полосовой, горячекатаный, марка стали Ст3сп, ширина 50-200 мм, толщина 4-5 мм | 1348 | 1009 | т | т | 1000 | 0.013 | 5000 | 0 | 0 | 0 | 0 | 1 | 0 |  | 0.013 | 2 | 55114567 | 289 | 0 | 0 | 0 | 0 | 0 | 0 | 0 | 0
125 | 55114568 | 55114556 | 53632864 | 70 | 1 | 1 | 3 | 12.1.02.15 |  | Материалы рулонные кровельные наплавляемые | 1327 | 1005 | м2 | м2 | 1 | 189 | 0 | 0 | 0 | 0 | 0 | 0 | 0 |  | 189 | 3 | -1 |  | 0 | 0 | 0 | 0 | 0 | 0 | 0 | 0
125 | 55114569 | 55114556 | 53674591 | 1 | 1 | 1 | 3 | 14.5.04.07-0012 | ФССЦ-2001, 14.5.04.07-0012, приказ Минстроя России № 876/пр от 26.12.2019 | Мастика тиоколовая строительного назначения двухкомпонентная холодного отверждения | 1346 | 1009 | кг | кг | 1 | 6.7 | 74.58 | 0 | 0 | 0 | 0 | 1 | 0 |  | 6.7 | 2 | 55114569 | 290 | 0 | 0 | 0 | 0 | 0 | 0 | 0 | 0
126 | 55114557 | 55114556 | 53630089 | 70 | 1 | 1 | 1 | 1-100-36 |  | Затраты труда рабочих (Средний разряд - 3,6) | 1191 | 1013 | чел.-ч. | чел.-ч. | 1 | 52.21 | 0 | 0 | 0 | 9.18 | 0 | 1 | 1 | )*1,15 | 60.0415 | 2 | 55114557 | 291 | 0 | 0 | 0 | 0 | 0 | 0 | 0 | 0
126 | 55114558 | 55114556 | 53630257 | 70 | 1 | 1 | 1 | 4-100-00 |  | Затраты труда машинистов | 1191 | 1013 | чел.-ч. | чел.-ч. | 1 | 0.87 | 0 | 0 | 0 | 0 | 0 | 1 | 2 | )*1,25 | 1.0875 | 2 | 55114558 | 292 | 0 | 0 | 0 | 0 | 0 | 0 | 0 | 0
126 | 55114559 | 55114556 | 53791939 | 1 | 1 | 1 | 2 | 91.05.01-017 | ФСЭМ-2001, 91.05.01-017 , приказ Минстроя России № 876/пр от 26.12.2019 | Краны башенные, грузоподъемность 8 т | 1367 | 1011 | маш.-ч. | маш.-ч. | 1 | 0.54 | 0 | 86.4 | 13.5 | 0 | 0 | 1 | 0 | )*1,25 | 0.675 | 2 | 55114559 | 293 | 0 | 0 | 0 | 0 | 0 | 0 | 0 | 0
126 | 55114560 | 55114556 | 53791997 | 1 | 1 | 1 | 2 | 91.05.05-015 | ФСЭМ-2001, 91.05.05-015 , приказ Минстроя России № 876/пр от 26.12.2019 | Краны на автомобильном ходу, грузоподъемность 16 т | 1367 | 1011 | маш.-ч. | маш.-ч. | 1 | 0.13 | 0 | 115.4 | 13.5 | 0 | 0 | 1 | 0 | )*1,25 | 0.1625 | 2 | 55114560 | 294 | 0 | 0 | 0 | 0 | 0 | 0 | 0 | 0
126 | 55114561 | 55114556 | 53792927 | 1 | 1 | 1 | 2 | 91.14.02-001 | ФСЭМ-2001, 91.14.02-001 , приказ Минстроя России № 876/пр от 26.12.2019 | Автомобили бортовые, грузоподъемность до 5 т | 1367 | 1011 | маш.-ч. | маш.-ч. | 1 | 0.2 | 0 | 65.71 | 11.6 | 0 | 0 | 1 | 0 | )*1,25 | 0.25 | 2 | 55114561 | 295 | 0 | 0 | 0 | 0 | 0 | 0 | 0 | 0
126 | 55114562 | 55114556 | 53640960 | 1 | 1 | 1 | 3 | 01.3.02.09-0022 | ФССЦ-2001, 01.3.02.09-0022, приказ Минстроя России № 876/пр от 26.12.2019 | Пропан-бутан смесь техническая | 1346 | 1009 | кг | кг | 1 | 24.52 | 6.09 | 0 | 0 | 0 | 0 | 1 | 0 |  | 24.52 | 2 | 55114562 | 296 | 0 | 0 | 0 | 0 | 0 | 0 | 0 | 0
126 | 55114563 | 55114556 | 53643031 | 1 | 1 | 1 | 3 | 01.7.07.10-0001 | ФССЦ-2001, 01.7.07.10-0001, приказ Минстроя России № 876/пр от 26.12.2019 | Патроны для строительно-монтажного пистолета | 1407 | 1013 | 1000 ШТ | 1000 ШТ | 1 | 0.187 | 253.8 | 0 | 0 | 0 | 0 | 1 | 0 |  | 0.187 | 2 | 55114563 | 297 | 0 | 0 | 0 | 0 | 0 | 0 | 0 | 0
126 | 55114564 | 55114556 | 53644989 | 1 | 1 | 1 | 3 | 01.7.15.07-0052 | ФССЦ-2001, 01.7.15.07-0052, приказ Минстроя России № 876/пр от 26.12.2019 | Дюбели с калиброванной головкой (в обоймах) с цинковым хроматированным покрытием, размер 3x58,5 мм | 1348 | 1009 | т | т | 1000 | 0.00159 | 22558 | 0 | 0 | 0 | 0 | 1 | 0 |  | 0.00159 | 2 | 55114564 | 298 | 0 | 0 | 0 | 0 | 0 | 0 | 0 | 0
126 | 55114565 | 55114556 | 53647879 | 1 | 1 | 1 | 3 | 04.3.01.09-0014 | ФССЦ-2001, 04.3.01.09-0014, приказ Минстроя России № 876/пр от 26.12.2019 | Раствор готовый кладочный, цементный, М100 | 1339 | 1007 | м3 | м3 | 1 | 0.51 | 519.8 | 0 | 0 | 0 | 0 | 1 | 0 |  | 0.51 | 2 | 55114565 | 299 | 0 | 0 | 0 | 0 | 0 | 0 | 0 | 0
126 | 55114566 | 55114556 | 53662304 | 1 | 1 | 1 | 3 | 08.3.05.05-0053 | ФССЦ-2001, 08.3.05.05-0053, приказ Минстроя России № 876/пр от 26.12.2019 | Сталь листовая оцинкованная, толщина 0,7 мм | 1348 | 1009 | т | т | 1000 | 0.2 | 11200 | 0 | 0 | 0 | 0 | 1 | 0 |  | 0.2 | 2 | 55114566 | 300 | 0 | 0 | 0 | 0 | 0 | 0 | 0 | 0
126 | 55114567 | 55114556 | 53662404 | 1 | 1 | 1 | 3 | 08.3.07.01-0076 | ФССЦ-2001, 08.3.07.01-0076, приказ Минстроя России № 876/пр от 26.12.2019 | Прокат полосовой, горячекатаный, марка стали Ст3сп, ширина 50-200 мм, толщина 4-5 мм | 1348 | 1009 | т | т | 1000 | 0.013 | 5000 | 0 | 0 | 0 | 0 | 1 | 0 |  | 0.013 | 2 | 55114567 | 301 | 0 | 0 | 0 | 0 | 0 | 0 | 0 | 0
126 | 55114568 | 55114556 | 53632864 | 70 | 1 | 1 | 3 | 12.1.02.15 |  | Материалы рулонные кровельные наплавляемые | 1327 | 1005 | м2 | м2 | 1 | 189 | 0 | 0 | 0 | 0 | 0 | 0 | 0 |  | 189 | 3 | -1 |  | 0 | 0 | 0 | 0 | 0 | 0 | 0 | 0
126 | 55114569 | 55114556 | 53674591 | 1 | 1 | 1 | 3 | 14.5.04.07-0012 | ФССЦ-2001, 14.5.04.07-0012, приказ Минстроя России № 876/пр от 26.12.2019 | Мастика тиоколовая строительного назначения двухкомпонентная холодного отверждения | 1346 | 1009 | кг | кг | 1 | 6.7 | 74.58 | 0 | 0 | 0 | 0 | 1 | 0 |  | 6.7 | 2 | 55114569 | 302 | 0 | 0 | 0 | 0 | 0 | 0 | 0 | 0
127 | 55114592 | 55114587 | 37822906 | 70 | 1 | 1 | 1 | 1-100-35 |  | Затраты труда рабочих (Средний разряд - 3,5) | 1191 | 1013 | чел.-ч. | чел.-ч. | 1 | 15.9 | 0 | 0 | 0 | 9.07 | 0 | 1 | 1 | )*1,15 | 18.285 | 2 | 55114588 | 303 | 0 | 0 | 0 | 0 | 0 | 0 | 0 | 0
127 | 55114593 | 55114587 | 53792222 | 1 | 1 | 1 | 2 | 91.06.09-011 | ФСЭМ-2001, 91.06.09-011 , приказ Минстроя России № 876/пр от 26.12.2019 | Люльки | 1367 | 1011 | маш.-ч. | маш.-ч. | 1 | 7.16 | 0 | 53.87 | 0 | 0 | 0 | 1 | 0 | )*1,25 | 8.95 | 2 | 55114589 | 304 | 0 | 0 | 0 | 0 | 0 | 0 | 0 | 0
127 | 55114594 | 55114587 | 53674604 | 1 | 1 | 1 | 3 | 14.5.04.08-0012 | ФССЦ-2001, 14.5.04.08-0012, приказ Минстроя России № 876/пр от 26.12.2019 | Мастика сланцевая уплотняющая неотверждающаяся для уплотнения и герметизации стеклянного ограждения теплиц и парников | 1348 | 1009 | т | т | 1000 | 0.075 | 9830 | 0 | 0 | 0 | 0 | 1 | 0 |  | 0.075 | 2 | 55114591 | 306 | 0 | 0 | 0 | 0 | 0 | 0 | 0 | 0
128 | 55114592 | 55114587 | 37822906 | 70 | 1 | 1 | 1 | 1-100-35 |  | Затраты труда рабочих (Средний разряд - 3,5) | 1191 | 1013 | чел.-ч. | чел.-ч. | 1 | 15.9 | 0 | 0 | 0 | 9.07 | 0 | 1 | 1 | )*1,15 | 18.285 | 2 | 55114588 | 307 | 0 | 0 | 0 | 0 | 0 | 0 | 0 | 0
128 | 55114593 | 55114587 | 53792222 | 1 | 1 | 1 | 2 | 91.06.09-011 | ФСЭМ-2001, 91.06.09-011 , приказ Минстроя России № 876/пр от 26.12.2019 | Люльки | 1367 | 1011 | маш.-ч. | маш.-ч. | 1 | 7.16 | 0 | 53.87 | 0 | 0 | 0 | 1 | 0 | )*1,25 | 8.95 | 2 | 55114589 | 308 | 0 | 0 | 0 | 0 | 0 | 0 | 0 | 0
128 | 55114594 | 55114587 | 53674604 | 1 | 1 | 1 | 3 | 14.5.04.08-0012 | ФССЦ-2001, 14.5.04.08-0012, приказ Минстроя России № 876/пр от 26.12.2019 | Мастика сланцевая уплотняющая неотверждающаяся для уплотнения и герметизации стеклянного ограждения теплиц и парников | 1348 | 1009 | т | т | 1000 | 0.075 | 9830 | 0 | 0 | 0 | 0 | 1 | 0 |  | 0.075 | 2 | 55114591 | 310 | 0 | 0 | 0 | 0 | 0 | 0 | 0 | 0
168 | 55114507 | 55114504 | 37822857 | 54 | 1 | 1 | 1 | 1-100-10 |  | Рабочий среднего разряда 1 | 1191 | 1013 | чел.-ч. | чел.-ч. | 1 | 1.03 | 0 | 0 | 0 | 7.19 | 0 | 1 | 1 |  | 1.03 | 2 | 55114505 | 311 | 0 | 0 | 0 | 0 | 0 | 0 | 0 | 0
168 | 55114508 | 55114504 | 44816375 | 1 | 1 | 1 | 3 | 01.7.20.03-0003 | ФССЦ-2001, 01.7.20.03-0003, приказ Минстроя России № 876/пр от 26.12.2019 | Мешки полипропиленовые (50 кг) | 1425 | 1013 | 100 ШТ | 100 ШТ | 1 | 0.2 | 82 | 0 | 0 | 0 | 0 | 1 | 0 |  | 0.2 | 2 | 55114506 | 312 | 0 | 0 | 0 | 0 | 0 | 0 | 0 | 0
169 | 55114507 | 55114504 | 37822857 | 54 | 1 | 1 | 1 | 1-100-10 |  | Рабочий среднего разряда 1 | 1191 | 1013 | чел.-ч. | чел.-ч. | 1 | 1.03 | 0 | 0 | 0 | 7.19 | 0 | 1 | 1 |  | 1.03 | 2 | 55114505 | 313 | 0 | 0 | 0 | 0 | 0 | 0 | 0 | 0
169 | 55114508 | 55114504 | 44816375 | 1 | 1 | 1 | 3 | 01.7.20.03-0003 | ФССЦ-2001, 01.7.20.03-0003, приказ Минстроя России № 876/пр от 26.12.2019 | Мешки полипропиленовые (50 кг) | 1425 | 1013 | 100 ШТ | 100 ШТ | 1 | 0.2 | 82 | 0 | 0 | 0 | 0 | 1 | 0 |  | 0.2 | 2 | 55114506 | 314 | 0 | 0 | 0 | 0 | 0 | 0 | 0 | 0