## Смета для ТЕР МО 421пр (12
Smeta.RU (495) 974-1589 | [6 empty] | Приложение № 1 к Техническому заданию
| "СОГЛАСОВАНО" | [5 empty] | "УТВЕРЖДАЮ"
Главный инженер ИПУ РАН
| ______________________ | [5 empty] | ______________________ Муравьев К.В.
| "_____"________________ 2024 г. | [5 empty] | "_____"________________ 2024 г.
ГОСУДАРСТВЕННЫЕ СМЕТНЫЕ НОРМАТИВЫ (ФЕР-2020), утвержденные приказами Минстроя России от 26 декабря 2019 г. № 876/пр (в редакции приказов Минстроя РФ от 30 марта 2020 г. № 172/пр, от 1 июня 2020 г. № 294/пр, от 30 июня 2020 г. № 352/пр, от 20 октября 2020 г. № 636/пр, от 9 февраля 2021 г. № 51/пр, от 24 мая 2021 г. № 321/пр, от 24 июня 2021 г. № 408/пр, от 14 октября 2021 № 746/пр, от 20 декабря 2021 № 962/пр) | [46 empty] | ГОСУДАРСТВЕННЫЕ СМЕТНЫЕ НОРМАТИВЫ (ФЕР-2020), утвержденные приказами Минстроя России от 26 декабря 2019 г. № 876/пр (в редакции приказов Минстроя РФ от 30 марта 2020 г. № 172/пр, от 1 июня 2020 г. № 294/пр, от 30 июня 2020 г. № 352/пр, от 20 октября 2020 г. № 636/пр, от 9 февраля 2021 г. № 51/пр, от 24 мая 2021 г. № 321/пр, от 24 июня 2021 г. № 408/пр, от 14 октября 2021 № 746/пр, от 20 декабря 2021 № 962/пр)
Наименование программного продукта: Программа для ЭВМ «Программа: «SmetaRu» версия 11»
(наименование стройки)
Выполнение работ по текущему ремонту кровли строения № 1 ИПУ РАН
(наименование объекта капитального строительства)
ЛОКАЛЬНАЯ СМЕТА №
0
(наименование конструктивного решения)
Составлен |  | Базисно-индексный | метод
Основание
(проектная и (или) иная техническая документация)
Составлена в ценах II квартал 2024 года (1.01.2000)
Сметная стоимость |  | 1374.68 | 96.23 |  | тыс. руб.
Средства на оплату труда
| в том числе: |  |  |  |  | рабочих |  | 316.52 | 7.01 | тыс. руб.
| строительных работ | 1374.68 | 96.23 |  | тыс. руб. | Нормативные затраты труда рабочих |  |  | 812.7488 | чел.-ч.
| монтажных работ | 0 | 0 |  | тыс. руб. | Нормативные затраты труда машинистов |  |  | 22.6899 | чел.-ч.
| оборудования | 0 | 0 |  | тыс. руб. | Расчетный измеритель
| прочих затрат | 0 | 0 |  | тыс. руб. | конструктивного решения |  | 0 | 0
№ п/п | Обоснование | Наименование работ и затрат | Единица измерения | Количество |  |  | Сметная стоимость в базисном уровне цен (в текущем уровне цен (гр.8) для ресурсов, отсутствующих в СНБ), руб. |  |  | Индексы | Сметная стоимость в текущем уровне цен, руб.
|  |  |  | на единицу | коэффициенты | всего с учетом коэффициентов | на единицу | коэффициенты | всего
1 | 2 | 3 | 4 | 5 | 6 | 7 | 8 | 9 | 10 | 11 | 12
Раздел: Строение 1 (блок 1, от оси 1 к оси 13, от оси А)
Подраздел: Демонтажные работы
1 | ФЕРр 58-20-3 | Смена обделок из листовой стали (брандмауэров и парапетов без обделки боковых стенок) шириной: до 1 м (с сохранением материала) | 100 м | 0.855 |  | 0.855 | [21 empty] | 463.6 | 20945.48 | 236.95 | 10705.47 | [5 empty] | 20945.48 | 10705.47 | [5 empty] | 0 | 0
Объем: 0.855=85,5/100
| 1 | ОТ |  |  |  |  | 599.23 |  | 512.34 | 45.18 | 23147.6
| 3 | ЭМ |  |  |  |  | 10.23 |  | 8.75 | 13.72 | 120
| 2 | в т.ч. ОТм |  |  |  |  | 3.24 |  | 2.77 | 45.18 | 125.16
| 4 | М |  |  |  |  | 144.19 |  | 123.28 | 6.96 | 858.05
|  | ЗТ | чел-ч | 70.25 |  | 60.0637
|  | ЗТм | чел-ч | 0.25 |  | 0.21375
|  | Итого по расценке |  |  |  |  | 753.65 |  | 644.37 |  | 24125.65
1,1 | 999-9900 | Строительный мусор | т | 0.492 |  | 0.42066 | 0 |  | 0 | 6.96 | 0 | [15 empty] | 0 | 0 | 0 | 0 | 0 | 0 | 0 |  |  |  | 0 | 0 | 0 | 0 |  |  |  | 0 | 0
|  | ФОТ | [6 empty] | 515.11 |  | 23272.76
| Пр/812-092.0-1 | НР Крыши, кровля | % | 90 |  | 90 |  |  | 463.6 |  | 20945.48
| Пр/774-092.0 | СП Крыши, кровля | % | 46 |  | 46 |  |  | 236.95 |  | 10705.47
|  | Всего по позиции | [5 empty] | 1344.92 |  | 55776.6 |  | 1344.92 | 55776.6 | 512.34 | 512.34 | 23147.6 |  |  | 2.77 |  | 125.16 |  | 8.75 |  | 120 |  | 123.28 |  |  |  |  | 1344.92 | 123.28 | 8.75 | 512.34 |  |  |  | 0 | 0 | 0 | 0
2 | ФЕР 46-04-008-01 | Разборка покрытий кровель: из рулонных материалов Поправки к: НР =91; СП =52 | 100 м2 | 6.21 |  | 6.21 | [21 empty] | 633.82 | 28636.32 | 362.19 | 16363.61 | [5 empty] | 28636.32 | 16363.61 | [5 empty] | 0 | 0
Объем: 6.21=621/100
| 1 | ОТ |  |  |  |  | 112.16 |  | 696.51 | 45.18 | 31468.48
| 3 | ЭМ |  |  |  |  | 41.43 |  | 257.28 | 13.72 | 3529.89
|  | ЗТ | чел-ч | 14.38 |  | 89.2998
|  | Итого по расценке |  |  |  |  | 153.59 |  | 953.79 |  | 34998.37
|  | ФОТ | [6 empty] | 696.51 |  | 31468.48
| Пр/812-040.1-1 | НР Работы по реконструкции зданий и сооружений: усиление и замена существующих конструкций, возведение отдельных конструктивных элементов | % | 91 | =91 | 91 |  |  | 633.82 |  | 28636.32
| Пр/774-040.1 | СП Работы по реконструкции зданий и сооружений: усиление и замена существующих конструкций, возведение отдельных конструктивных элементов | % | 52 | =52 | 52 |  |  | 362.19 |  | 16363.61
|  | Всего по позиции | [5 empty] | 1949.8 |  | 79998.3 |  | 1949.8 | 79998.3 | 696.51 | 696.51 | 31468.48 |  |  | 0 |  | 0 |  | 257.28 |  | 3529.89 |  | 0 |  |  |  |  | 1949.8 | 0 | 257.28 | 696.51 |  |  |  | 0 | 0 | 0 | 0
3 | ФЕР 11-01-011-01 | Разборка стяжек: цементных толщиной 20 мм (Применительно) Поправки к: М )*0; ЭМ )*0,8; ОТм )*0,8; ОТ )*0,8; ЗТ )*0,8; ЗТм )*0,8 | 100 м2 | 2.9 |  | 2.9 | [21 empty] | 779.04 | 35196.69 | 452.12 | 20426.65 | [5 empty] | 35196.69 | 20426.65 | [5 empty] | 0 | 0
Поправка: МР 571/пр Табл.2, п.1
Объем: 2.9=290/100
| 1 | ОТ |  |  |  |  | 282.66 | 0.8 | 655.78 | 45.18 | 29628
| 3 | ЭМ |  |  |  |  | 43.61 | 0.8 | 101.18 | 13.72 | 1388.12
| 2 | в т.ч. ОТм |  |  |  |  | 17.15 | 0.8 | 39.79 | 45.18 | 1797.62
|  | ЗТ | чел-ч | 35.6 | 0.8 | 82.592
|  | ЗТм | чел-ч | 1.27 | 0.8 | 2.9464
|  | Итого по расценке |  |  |  |  | 326.27 |  | 756.96 |  | 31016.12
|  | ФОТ | [6 empty] | 695.57 |  | 31425.62
| Пр/812-011.0-1 | НР Полы | % | 112 |  | 112 |  |  | 779.04 |  | 35196.69
| Пр/774-011.0 | СП Полы | % | 65 |  | 65 |  |  | 452.12 |  | 20426.65
|  | Всего по позиции | [5 empty] | 1988.12 |  | 86639.46 |  | 1988.12 | 86639.46 | 655.78 | 655.78 | 29628 |  |  | 39.79 |  | 1797.62 |  | 101.18 |  | 1388.12 |  | 0 |  |  |  |  | 1988.12 | 0 | 101.18 | 655.78 |  |  |  | 0 | 0 | 0 | 0
|  | Итого прямые затраты по подразделу (в базисном и текущем уровнях цен) | [6 empty] | 2355.12 |  | 90140.14 | [36 empty] | Итого прямые затраты по подразделу (в базисном и текущем уровнях цен)
в том числе
|  | оплата труда | [6 empty] | 1864.63 |  | 84244.08
|  | эксплуатация машин и механизмов | [6 empty] | 367.21 |  | 5038.01
|  | материальные ресурсы | [6 empty] | 123.28 |  | 858.05
|  | перевозка | [6 empty] | 0 |  | 0
|  | Итого ФОТ (в базисном и текущем уровне цен)(справочно) | [6 empty] | 1907.19 |  | 86166.86
|  | Итого накладные расходы (в базисном и текущем уровне цен) | [6 empty] | 1876.46 |  | 84778.49
|  | Итого сметная прибыль (в базисном и текущем уровне цен) | [6 empty] | 1051.26 |  | 47495.73
|  | Итого оборудование (в базисном и текущем уровне цен) | [6 empty] | 0 |  | 0
|  | Итого прочие затраты (в базисном и текущем уровне цен) | [6 empty] | 0 |  | 0
|  | Итого по подразделу (в базисном и текущем уровне цен) | [6 empty] | 5282.84 |  | 222414.36
справочно
|  | материальные ресурсы, отсутствующие в СНБ (в текущем уровне цен) | [8 empty] | 0
|  | оборудование, отсутствующие в СНБ (в текущем уровне цен) | [8 empty] | 0
Подраздел: Монтажные работы
4 | ФЕР 12-01-017-01 | Устройство выравнивающих стяжек: цементно-песчаных толщиной 15 мм Поправки к: ЭМ )*1,25; ОТм )*1,25; ОТ )*1,15; ЗТ )*1,15; ЗТм )*1,25; НР =98,1; СП =48,45 | 100 м2 | 3.45 |  | 3.45 | [21 empty] | 909.64 | 41097.46 | 449.26 | 20297.37 | [5 empty] | 41097.46 | 20297.37 | [5 empty] | 0 | 0
Поправка: М-ка 421/пр 04.08.20 п.58 п.п. б)
Объем: 3.45=345/100
| 1 | ОТ |  |  |  |  | 209.95 | 1.15 | 832.97 | 45.18 | 37633.49
| 3 | ЭМ |  |  |  |  | 189.93 | 1.25 | 819.09 | 13.72 | 11238.46
| 2 | в т.ч. ОТм |  |  |  |  | 21.86 | 1.25 | 94.29 | 45.18 | 4259.95
| 4 | М |  |  |  |  | 36.67 |  | 126.51 | 6.96 | 880.52
|  | ЗТ | чел-ч | 24.3 | 1.15 | 96.4103
|  | ЗТм | чел-ч | 1.94 | 1.25 | 8.3663
|  | Итого по расценке |  |  |  |  | 436.55 |  | 1778.57 |  | 49752.47
4,1 | ФССЦ 04.3.02.11-0011 | Смеси сухие цементные (пескобетон), класс B22,5 (M300) | т | 2.708 |  | 9.3425 | 1243.05 |  | 11613.17 | 6.96 | 80827.65 | [15 empty] | 11613.17 | 0 | 0 | 0 | 0 | 11613.17 | 11613.17 |  |  |  | 0 | 0 | 0 | 0 |  |  |  | 0 | 0
|  | ФОТ | [6 empty] | 927.26 |  | 41893.44
| Пр/812-012.0-1 | НР Кровли | % | 109 | =98,1 | 98.1 |  |  | 909.64 |  | 41097.46
| Пр/774-012.0 | СП Кровли | % | 57 | =48,45 | 48.45 |  |  | 449.26 |  | 20297.37
|  | Всего по позиции | [5 empty] | 14750.64 |  | 191974.95 |  | 14750.64 | 191974.95 | 832.97 | 832.97 | 37633.49 |  |  | 94.29 |  | 4259.95 |  | 819.09 |  | 11238.46 |  | 126.51 |  |  |  |  | 3137.47 | 126.51 | 819.09 | 832.97 |  |  |  | 0 | 0 | 0 | 0
5 | ФЕР 12-01-017-02 | Устройство выравнивающих стяжек: на каждый 1 мм изменения толщины добавлять или исключать к расценке 12-01-017-01 (К=5, до 20 мм) Поправки к: М )*10; ЭМ )*1,25)*10; ОТм )*1,25)*10; ОТ )*1,15)*10; ЗТ )*1,15)*10; ЗТм )*1,25)*10; НР )*0,9; СП )*0,85 | 100 м2 | 2.9 |  | 2.9 | [21 empty] | 294.76 | 13317.26 | 145.58 | 6577.18 | [5 empty] | 13317.26 | 6577.18 | [5 empty] | 0 | 0
Поправка: М-ка 421/пр 04.08.20 п.58 п.п. б)
Объем: 2.9=290/100
| 1 | ОТ |  |  |  |  | 8.64 | 11.5 | 288.14 | 45.18 | 13018.35
| 3 | ЭМ |  |  |  |  | 2.66 | 12.5 | 96.43 | 13.72 | 1322.95
| 2 | в т.ч. ОТм |  |  |  |  | 0.34 | 12.5 | 12.33 | 45.18 | 556.84
|  | ЗТ | чел-ч | 1 | 11.5 | 33.35
|  | ЗТм | чел-ч | 0.03 | 12.5 | 1.0875
|  | Итого по расценке |  |  |  |  | 11.3 |  | 384.57 |  | 14341.3
5,1 | ФССЦ 04.3.02.11-0011 | Смеси сухие цементные (пескобетон), класс B22,5 (M300) | т | 0.90345 |  | 2.62 | 1243.05 |  | 3256.79 | 6.96 | 22667.26 | [15 empty] | 3256.79 | 0 | 0 | 0 | 0 | 3256.79 | 3256.79 |  |  |  | 0 | 0 | 0 | 0 |  |  |  | 0 | 0
|  | ФОТ | [6 empty] | 300.47 |  | 13575.19
| Пр/812-012.0-1; п.25 | НР Кровли | % | 109 | 0.9 | 98.1 |  |  | 294.76 |  | 13317.26
| Пр/774-012.0; п.16 | СП Кровли | % | 57 | 0.85 | 48.45 |  |  | 145.58 |  | 6577.18
|  | Всего по позиции | [5 empty] | 4081.7 |  | 56903 |  | 4081.7 | 56903 | 288.14 | 288.14 | 13018.35 |  |  | 12.33 |  | 556.84 |  | 96.43 |  | 1322.95 |  | 0 |  |  |  |  | 824.91 | 0 | 96.43 | 288.14 |  |  |  | 0 | 0 | 0 | 0
6 | ФЕР 12-01-017-02 | Устройство выравнивающих стяжек: на каждый 1 мм изменения толщины добавлять или исключать к расценке 12-01-017-01 (К=10, до 30 мм) Поправки к: М )*10; ЭМ )*1,25)*10; ОТм )*1,25)*10; ОТ )*1,15)*10; ЗТ )*1,15)*10; ЗТм )*1,25)*10; НР )*0,9; СП )*0,85 | 100 м2 | 0.55 |  | 0.55 | [21 empty] | 55.91 | 2525.69 | 27.61 | 1247.4 | [5 empty] | 2525.69 | 1247.4 | [5 empty] | 0 | 0
Поправка: М-ка 421/пр 04.08.20 п.58 п.п. б)
Объем: 0.55=55/100
| 1 | ОТ |  |  |  |  | 8.64 | 11.5 | 54.65 | 45.18 | 2469
| 3 | ЭМ |  |  |  |  | 2.66 | 12.5 | 18.29 | 13.72 | 250.9
| 2 | в т.ч. ОТм |  |  |  |  | 0.34 | 12.5 | 2.34 | 45.18 | 105.61
|  | ЗТ | чел-ч | 1 | 11.5 | 6.325
|  | ЗТм | чел-ч | 0.03 | 12.5 | 0.20625
|  | Итого по расценке |  |  |  |  | 11.3 |  | 72.94 |  | 2719.9
6,1 | ФССЦ 04.3.02.11-0011 | Смеси сухие цементные (пескобетон), класс B22,5 (M300) | т | 2.9056 |  | 1.5981 | 1243.05 |  | 1986.46 | 6.96 | 13825.79 | [15 empty] | 1986.46 | 0 | 0 | 0 | 0 | 1986.46 | 1986.46 |  |  |  | 0 | 0 | 0 | 0 |  |  |  | 0 | 0
|  | ФОТ | [6 empty] | 56.99 |  | 2574.61
| Пр/812-012.0-1; п.25 | НР Кровли | % | 109 | 0.9 | 98.1 |  |  | 55.91 |  | 2525.69
| Пр/774-012.0; п.16 | СП Кровли | % | 57 | 0.85 | 48.45 |  |  | 27.61 |  | 1247.4
|  | Всего по позиции | [5 empty] | 2142.92 |  | 20318.78 |  | 2142.92 | 20318.78 | 54.65 | 54.65 | 2469 |  |  | 2.34 |  | 105.61 |  | 18.29 |  | 250.9 |  | 0 |  |  |  |  | 156.46 | 0 | 18.29 | 54.65 |  |  |  | 0 | 0 | 0 | 0
7 | ФЕР 12-01-016-02 | Огрунтовка оснований из бетона или раствора под водоизоляционный кровельный ковер: готовой эмульсией битумной Поправки к: ЭМ )*1,25; ОТм )*1,25; ОТ )*1,15; ЗТ )*1,15; ЗТм )*1,25; НР )*0,9; СП )*0,85 | 100 м2 | 6.21 |  | 6.21 | [21 empty] | 174.96 | 7904.81 | 86.41 | 3904.06 | [5 empty] | 7904.81 | 3904.06 | [5 empty] | 0 | 0
Поправка: М-ка 421/пр 04.08.20 п.58 п.п. б)
Объем: 6.21=621/100
| 1 | ОТ |  |  |  |  | 24.47 | 1.15 | 174.75 | 45.18 | 7895.18
| 3 | ЭМ |  |  |  |  | 2.63 | 1.25 | 20.45 | 13.72 | 281.5
| 2 | в т.ч. ОТм |  |  |  |  | 0.46 | 1.25 | 3.6 | 45.18 | 162.73
| 4 | М |  |  |  |  | 90 |  | 558.9 | 6.96 | 3889.94
|  | ЗТ | чел-ч | 2.8 | 1.15 | 19.9962
|  | ЗТм | чел-ч | 0.04 | 1.25 | 0.3105
|  | Итого по расценке |  |  |  |  | 117.1 |  | 754.1 |  | 12066.62
|  | ФОТ | [6 empty] | 178.35 |  | 8057.91
| Пр/812-012.0-1; п.25 | НР Кровли | % | 109 | 0.9 | 98.1 |  |  | 174.96 |  | 7904.81
| Пр/774-012.0; п.16 | СП Кровли | % | 57 | 0.85 | 48.45 |  |  | 86.41 |  | 3904.06
|  | Всего по позиции | [5 empty] | 1015.47 |  | 23875.49 |  | 1015.47 | 23875.49 | 174.75 | 174.75 | 7895.18 |  |  | 3.6 |  | 162.73 |  | 20.45 |  | 281.5 |  | 558.9 |  |  |  |  | 1015.47 | 558.9 | 20.45 | 174.75 |  |  |  | 0 | 0 | 0 | 0
8 | ФЕР 12-01-002-09 | Устройство кровель плоских из наплавляемых материалов в два слоя Поправки к: ЭМ )*1,25; ОТм )*1,25; ОТ )*1,15; ЗТ )*1,15; ЗТм )*1,25; НР )*0,9; СП )*0,85 | 100 м2 | 6.21 |  | 6.21 | [21 empty] | 974.23 | 44015.9 | 481.16 | 21738.74 | [5 empty] | 44015.9 | 21738.74 | [5 empty] | 0 | 0
Поправка: М-ка 421/пр 04.08.20 п.58 п.п. б)
Объем: 6.21=621/100
| 1 | ОТ |  |  |  |  | 134.98 | 1.15 | 963.98 | 45.18 | 43552.54
| 3 | ЭМ |  |  |  |  | 24.64 | 1.25 | 191.28 | 13.72 | 2624.9
| 2 | в т.ч. ОТм |  |  |  |  | 3.75 | 1.25 | 29.12 | 45.18 | 1315.86
| 4 | М |  |  |  |  | 182.33 |  | 1132.27 | 6.96 | 7880.59
|  | ЗТ | чел-ч | 14.36 | 1.15 | 102.5519
|  | ЗТм | чел-ч | 0.29 | 1.25 | 2.2511
|  | Итого по расценке |  |  |  |  | 341.95 |  | 2287.53 |  | 54058.03
8,1 | ФССЦ 12.1.02.08-0091 | Линокром: ТКП | м2 | 114 |  | 707.94 | 27.73 |  | 19631.18 | 6.96 | 136632.99 | [15 empty] | 19631.18 | 0 | 0 | 0 | 0 | 19631.18 | 19631.18 |  |  |  | 0 | 0 | 0 | 0 |  |  |  | 0 | 0
8,2 | ФССЦ 12.1.02.08-0095 | Линокром: ТПП | м2 | 116 |  | 720.36 | 19.75 |  | 14227.11 | 6.96 | 99020.69 | [15 empty] | 14227.11 | 0 | 0 | 0 | 0 | 14227.11 | 14227.11 |  |  |  | 0 | 0 | 0 | 0 |  |  |  | 0 | 0
|  | ФОТ | [6 empty] | 993.1 |  | 44868.4
| Пр/812-012.0-1; п.25 | НР Кровли | % | 109 | 0.9 | 98.1 |  |  | 974.23 |  | 44015.9
| Пр/774-012.0; п.16 | СП Кровли | % | 57 | 0.85 | 48.45 |  |  | 481.16 |  | 21738.74
|  | Всего по позиции | [5 empty] | 37601.21 |  | 355466.35 |  | 37601.21 | 355466.35 | 963.98 | 963.98 | 43552.54 |  |  | 29.12 |  | 1315.86 |  | 191.28 |  | 2624.9 |  | 1132.27 |  |  |  |  | 3742.92 | 1132.27 | 191.28 | 963.98 |  |  |  | 0 | 0 | 0 | 0
9 | ФЕР 12-01-002-09 | Устройство кровель плоских из наплавляемых материалов в два слоя (услиление мест установки водоприемных воронок) (Применительно Поправки к: ЭМ )*1,25; ОТм )*1,25; ОТ )*1,15; ЗТ )*1,15; ЗТм )*1,25; НР )*0,9; СП )*0,85 | 100 м2 | 0.04 |  | 0.04 | [21 empty] | 6.28 | 283.52 | 3.1 | 140.03 | [5 empty] | 283.52 | 140.03 | [5 empty] | 0 | 0
Поправка: М-ка 421/пр 04.08.20 п.58 п.п. б)
Объем: 0.04=4/100
| 1 | ОТ |  |  |  |  | 134.98 | 1.15 | 6.21 | 45.18 | 280.53
| 3 | ЭМ |  |  |  |  | 24.64 | 1.25 | 1.23 | 13.72 | 16.91
| 2 | в т.ч. ОТм |  |  |  |  | 3.75 | 1.25 | 0.19 | 45.18 | 8.48
| 4 | М |  |  |  |  | 182.33 |  | 7.29 | 6.96 | 50.76
|  | ЗТ | чел-ч | 14.36 | 1.15 | 0.66056
|  | ЗТм | чел-ч | 0.29 | 1.25 | 0.0145
|  | Итого по расценке |  |  |  |  | 341.95 |  | 14.73 |  | 348.2
9,1 | ФССЦ 12.1.02.08-0091 | Линокром: ТКП | м2 | 114 |  | 4.56 | 27.73 |  | 126.45 | 6.96 | 880.08 | [15 empty] | 126.45 | 0 | 0 | 0 | 0 | 126.45 | 126.45 |  |  |  | 0 | 0 | 0 | 0 |  |  |  | 0 | 0
9,2 | ФССЦ 12.1.02.08-0095 | Линокром: ТПП | м2 | 116 |  | 4.64 | 19.75 |  | 91.64 | 6.96 | 637.81 | [15 empty] | 91.64 | 0 | 0 | 0 | 0 | 91.64 | 91.64 |  |  |  | 0 | 0 | 0 | 0 |  |  |  | 0 | 0
|  | ФОТ | [6 empty] | 6.4 |  | 289.01
| Пр/812-012.0-1; п.25 | НР Кровли | % | 109 | 0.9 | 98.1 |  |  | 6.28 |  | 283.52
| Пр/774-012.0; п.16 | СП Кровли | % | 57 | 0.85 | 48.45 |  |  | 3.1 |  | 140.03
|  | Всего по позиции | [5 empty] | 242.2 |  | 2289.64 |  | 242.2 | 2289.64 | 6.21 | 6.21 | 280.53 |  |  | 0.19 |  | 8.48 |  | 1.23 |  | 16.91 |  | 7.29 |  |  |  |  | 24.11 | 7.29 | 1.23 | 6.21 |  |  |  | 0 | 0 | 0 | 0
10 | ФЕР 12-01-004-05 | Устройство примыканий кровель из наплавляемых материалов к стенам и парапетам высотой: более 600 мм без фартука (Применительно) Поправки к: ЭМ )*1,25; ОТм )*1,25; ОТ )*1,15; ЗТ )*1,15; ЗТм )*1,25; НР )*0,9; СП )*0,85 | 100 м | 1.534 |  | 1.534 | [21 empty] | 850.83 | 38440.48 | 420.21 | 18985.13 | [5 empty] | 38440.48 | 18985.13 | [5 empty] | 0 | 0
Поправка: М-ка 421/пр 04.08.20 п.58 п.п. б)
Объем: 1.534=153,4/100
| 1 | ОТ |  |  |  |  | 479.29 | 1.15 | 845.51 | 45.18 | 38200.15
| 3 | ЭМ |  |  |  |  | 74.8 | 1.25 | 143.43 | 13.72 | 1967.67
| 2 | в т.ч. ОТм |  |  |  |  | 11.37 | 1.25 | 21.8 | 45.18 | 984.84
| 4 | М |  |  |  |  | 3302.45 |  | 5065.96 | 6.96 | 35259.07
|  | ЗТ | чел-ч | 52.21 | 1.15 | 92.1037
|  | ЗТм | чел-ч | 0.87 | 1.25 | 1.6682
|  | Итого по расценке |  |  |  |  | 3856.54 |  | 6054.9 |  | 75426.89
10,1 | ФССЦ 12.1.02.08-0095 | Линокром: ТПП | м2 | 116 |  | 177.944 | 19.75 |  | 3514.39 | 6.96 | 24460.18 | [15 empty] | 3514.39 | 0 | 0 | 0 | 0 | 3514.39 | 3514.39 |  |  |  | 0 | 0 | 0 | 0 |  |  |  | 0 | 0
10,2 | ФССЦ 08.3.05.05-0053 | Исключен Сталь листовая оцинкованная, толщина 0,7 мм | т | -0.2 |  | -0.3068 | 11200 |  | -3436.16 | 6.96 | -23915.67 | [15 empty] | -3436.16 | 0 | 0 | 0 | 0 | -3436.16 | -3436.16 |  |  |  | 0 | 0 | 0 | 0 |  |  |  | 0 | 0
10,3 | ФССЦ 08.3.07.01-0076 | Исключен Прокат полосовой, горячекатаный, марка стали Ст3сп, ширина 50-200 мм, толщина 4-5 мм | т | -0.013 |  | -0.019942 | 5000 |  | -99.71 | 6.96 | -693.98 | [15 empty] | -99.71 | 0 | 0 | 0 | 0 | -99.71 | -99.71 |  |  |  | 0 | 0 | 0 | 0 |  |  |  | 0 | 0
10,4 | ФССЦ 04.3.01.09-0014 | Исключен Раствор готовый кладочный, цементный, М100 | м3 | -0.51 |  | -0.78234 | 519.8 |  | -406.66 | 6.96 | -2830.36 | [15 empty] | -406.66 | 0 | 0 | 0 | 0 | -406.66 | -406.66 |  |  |  | 0 | 0 | 0 | 0 |  |  |  | 0 | 0
10,5 | ФССЦ 01.7.15.07-0052 | Исключен Дюбели с калиброванной головкой (в обоймах) с цинковым хроматированным покрытием, размер 3x58,5 мм | т | -0.00159 |  | -0.002439 | 22558 |  | -55.02 | 6.96 | -382.93 | [15 empty] | -55.02 | 0 | 0 | 0 | 0 | -55.02 | -55.02 |  |  |  | 0 | 0 | 0 | 0 |  |  |  | 0 | 0
10,6 | ФССЦ 01.7.07.10-0001 | Исключен Патроны для строительно-монтажного пистолета | 1000 ШТ | -0.187 |  | -0.28686 | 253.8 |  | -72.8 | 6.96 | -506.72 | [15 empty] | -72.8 | 0 | 0 | 0 | 0 | -72.8 | -72.8 |  |  |  | 0 | 0 | 0 | 0 |  |  |  | 0 | 0
|  | ФОТ | [6 empty] | 867.31 |  | 39184.99
| Пр/812-012.0-1; п.25 | НР Кровли | % | 109 | 0.9 | 98.1 |  |  | 850.83 |  | 38440.48
| Пр/774-012.0; п.16 | СП Кровли | % | 57 | 0.85 | 48.45 |  |  | 420.21 |  | 18985.13
|  | Всего по позиции | [5 empty] | 6769.98 |  | 128983.02 |  | 6769.98 | 128983.02 | 845.51 | 845.51 | 38200.15 |  |  | 21.8 |  | 984.84 |  | 143.43 |  | 1967.67 |  | 5065.96 |  |  |  |  | 7325.94 | 5065.96 | 143.43 | 845.51 |  |  |  | 0 | 0 | 0 | 0
11 | ФЕРр 65-6-23 | Ремонт водосточных воронок | 100 ШТ | 0.01 |  | 0.01 | [21 empty] | 46.05 | 2080.51 | 23.25 | 1050.35 | [5 empty] | 2080.51 | 1050.35 | [5 empty] | 0 | 0
Объем: 0.01=1/100
| 1 | ОТ |  |  |  |  | 4457 |  | 44.57 | 45.18 | 2013.67
| 3 | ЭМ |  |  |  |  | 53.33 |  | 0.53 | 13.72 | 7.32
| 2 | в т.ч. ОТм |  |  |  |  | 13.81 |  | 0.14 | 45.18 | 6.24
| 4 | М |  |  |  |  | 217.83 |  | 2.18 | 6.96 | 15.16
|  | ЗТ | чел-ч | 491.4 |  | 4.914
|  | ЗТм | чел-ч | 1.1 |  | 0.011
|  | Итого по расценке |  |  |  |  | 4728.16 |  | 47.28 |  | 2036.15
|  | ФОТ | [6 empty] | 44.71 |  | 2019.91
| Пр/812-099.2-1 | НР Внутренние санитарнотехнические работы: смена труб, санприборов, запорной арматуры и другое | % | 103 |  | 103 |  |  | 46.05 |  | 2080.51
| Пр/774-099.2 | СП Внутренние санитарнотехнические работы: смена труб, санприборов, запорной арматуры и другое | % | 52 |  | 52 |  |  | 23.25 |  | 1050.35
|  | Всего по позиции | [5 empty] | 116.58 |  | 5167.01 |  | 116.58 | 5167.01 | 44.57 | 44.57 | 2013.67 |  |  | 0.14 |  | 6.24 |  | 0.53 |  | 7.32 |  | 2.18 |  |  |  |  | 116.58 | 2.18 | 0.53 | 44.57 |  |  |  | 0 | 0 | 0 | 0
12 | ФЕР 46-08-022-05 | Гидроизоляция самоклеящейся лентой: горизонтальных швов (Применительно) | 100 м | 0.2 |  | 0.2 | [21 empty] | 7.33 | 331.43 | 4.2 | 189.85 | [5 empty] | 331.43 | 189.85 | [5 empty] | 0 | 0
Объем: 0.2=20/100
| 1 | ОТ |  |  |  |  | 31.55 |  | 6.31 | 45.18 | 285.09
| 3 | ЭМ |  |  |  |  | 99.38 |  | 19.88 | 13.72 | 272.7
| 2 | в т.ч. ОТм |  |  |  |  | 4.06 |  | 0.81 | 45.18 | 36.69
|  | ЗТ | чел-ч | 3.28 |  | 0.656
|  | ЗТм | чел-ч | 0.35 |  | 0.07
|  | Итого по расценке |  |  |  |  | 130.93 |  | 26.19 |  | 557.79
12,1 | ФССЦ 01.7.06.01-0012 | Лента герметизирующая самоклеящая Герлен-Д шириной: 100 мм толщиной 3 мм | кг | 19.5 |  | 3.9 | 31.08 |  | 121.21 | 6.96 | 843.64 | [15 empty] | 121.21 | 0 | 0 | 0 | 0 | 121.21 | 121.21 |  |  |  | 0 | 0 | 0 | 0 |  |  |  | 0 | 0
|  | ФОТ | [6 empty] | 7.12 |  | 321.78
| Пр/812-040.1-1 | НР Работы по реконструкции зданий и сооружений: усиление и замена существующих конструкций, возведение отдельных конструктивных элементов | % | 103 |  | 103 |  |  | 7.33 |  | 331.43
| Пр/774-040.1 | СП Работы по реконструкции зданий и сооружений: усиление и замена существующих конструкций, возведение отдельных конструктивных элементов | % | 59 |  | 59 |  |  | 4.2 |  | 189.85
|  | Всего по позиции | [5 empty] | 158.93 |  | 1922.71 |  | 158.93 | 1922.71 | 6.31 | 6.31 | 285.09 |  |  | 0.81 |  | 36.69 |  | 19.88 |  | 272.7 |  | 0 |  |  |  |  | 37.72 | 0 | 19.88 | 6.31 |  |  |  | 0 | 0 | 0 | 0
|  | Итого прямые затраты по подразделу (в базисном и текущем уровнях цен) | [6 empty] | 61918.86 |  | 562773.78 | [36 empty] | Итого прямые затраты по подразделу (в базисном и текущем уровнях цен)
в том числе
|  | оплата труда | [6 empty] | 3217.09 |  | 145348
|  | эксплуатация машин и механизмов | [6 empty] | 1310.61 |  | 17983.31
|  | материальные ресурсы | [6 empty] | 57391.16 |  | 399442.47
|  | перевозка | [6 empty] | 0 |  | 0
|  | Итого ФОТ (в базисном и текущем уровне цен)(справочно) | [6 empty] | 3381.71 |  | 152785.24
|  | Итого накладные расходы (в базисном и текущем уровне цен) | [6 empty] | 3319.99 |  | 149997.06
|  | Итого сметная прибыль (в базисном и текущем уровне цен) | [6 empty] | 1640.78 |  | 74130.11
|  | Итого оборудование (в базисном и текущем уровне цен) | [6 empty] | 0 |  | 0
|  | Итого прочие затраты (в базисном и текущем уровне цен) | [6 empty] | 0 |  | 0
|  | Итого по подразделу (в базисном и текущем уровне цен) | [6 empty] | 66879.63 |  | 786900.95
справочно
|  | материальные ресурсы, отсутствующие в СНБ (в текущем уровне цен) | [8 empty] | 0
|  | оборудование, отсутствующие в СНБ (в текущем уровне цен) | [8 empty] | 0
Подраздел: Разные работы
13 | ФЕРр 69-15-1 | Затаривание строительного мусора в мешки | т | 7.2 |  | 7.2 | [21 empty] | 49.08 | 2217.6 | 23.47 | 1060.59 | [5 empty] | 2217.6 | 1060.59 | [5 empty] | 0 | 0
| 1 | ОТ |  |  |  |  | 7.41 |  | 53.35 | 45.18 | 2410.44
| 4 | М |  |  |  |  | 16.4 |  | 118.08 | 6.96 | 821.84
|  | ЗТ | чел-ч | 1.03 |  | 7.416
|  | Итого по расценке |  |  |  |  | 23.81 |  | 171.43 |  | 3232.28
|  | ФОТ | [6 empty] | 53.35 |  | 2410.44
| Пр/812-103.0-1 | НР Прочие ремонтно-строительные работы | % | 92 |  | 92 |  |  | 49.08 |  | 2217.6
| Пр/774-103.0 | СП Прочие ремонтно-строительные работы | % | 44 |  | 44 |  |  | 23.47 |  | 1060.59
|  | Всего по позиции | [5 empty] | 243.98 |  | 6510.47 |  | 243.98 | 6510.47 | 53.35 | 53.35 | 2410.44 |  |  | 0 |  | 0 |  | 0 |  | 0 |  | 118.08 |  |  |  |  | 243.98 | 118.08 | 0 | 53.35 |  |  |  | 0 | 0 | 0 | 0
14 | ФССЦ 01-01-01-041 | Погрузочные работы при автомобильных перевозках мусора строительного с погрузкой вручную | 1 Т ГРУЗА | 10.72 |  | 10.72 | 42.98 |  | 460.75 | 13.72 | 6321.43 | [16 empty] | 0 | 0 | 0 | 0 | [5 empty] | 0 | 0 | [5 empty] | 0 | 0
|  | Всего по позиции | [5 empty] | 460.75 |  | 6321.43 |  | 460.75 | 6321.43 |  | 0 |  | 0 | 0 |  | 0 |  | 0 |  | 0 |  | 0 | 0 | [5 empty] | 0 |  |  | 460.75 |  |  |  | 0 |  |  | 0 |  |  | 0
15 | ФССЦ 03-01-01-050 | Перевозка грузов I класса автомобилями бортовыми грузоподъемностью до 15 т на расстояние: 50 км (Приказ от 06.11.2020 № МКЭ-ОД/20-68 прил. 2 по ЮЗАО - 50 км) Применительно | 1 Т ГРУЗА | 10.72 |  | 10.72 | 23.67 |  | 253.74 | 13.72 | 3481.35 | [16 empty] | 0 | 0 | 0 | 0 | [5 empty] | 0 | 0 | [5 empty] | 0 | 0
|  | Всего по позиции | [5 empty] | 253.74 |  | 3481.35 |  | 253.74 | 3481.35 |  | 0 |  | 0 | 0 |  | 0 |  | 0 |  | 0 |  | 0 | 0 | [5 empty] | 0 |  |  | 253.74 |  |  |  | 0 |  |  | 0 |  |  | 0
|  | Итого прямые затраты по подразделу (в базисном и текущем уровнях цен) | [6 empty] | 885.92 |  | 13035.06 | [36 empty] | Итого прямые затраты по подразделу (в базисном и текущем уровнях цен)
в том числе
|  | оплата труда | [6 empty] | 53.35 |  | 2410.44
|  | эксплуатация машин и механизмов | [6 empty] | 0 |  | 0
|  | материальные ресурсы | [6 empty] | 118.08 |  | 821.84
|  | перевозка | [6 empty] | 714.49 |  | 9802.78
|  | Итого ФОТ (в базисном и текущем уровне цен)(справочно) | [6 empty] | 53.35 |  | 2410.44
|  | Итого накладные расходы (в базисном и текущем уровне цен) | [6 empty] | 49.08 |  | 2217.6
|  | Итого сметная прибыль (в базисном и текущем уровне цен) | [6 empty] | 23.47 |  | 1060.59
|  | Итого оборудование (в базисном и текущем уровне цен) | [6 empty] | 0 |  | 0
|  | Итого прочие затраты (в базисном и текущем уровне цен) | [6 empty] | 0 |  | 0
|  | Итого по подразделу (в базисном и текущем уровне цен) | [6 empty] | 958.47 |  | 16313.25
справочно
|  | материальные ресурсы, отсутствующие в СНБ (в текущем уровне цен) | [8 empty] | 0
|  | оборудование, отсутствующие в СНБ (в текущем уровне цен) | [8 empty] | 0
|  | Итого прямые затраты по разделу (в базисном и текущем уровнях цен) | [6 empty] | 65159.9 |  | 665948.98 | [36 empty] | Итого прямые затраты по разделу (в базисном и текущем уровнях цен)
в том числе
|  | оплата труда | [6 empty] | 5135.07 |  | 232002.52
|  | эксплуатация машин и механизмов | [6 empty] | 1677.82 |  | 23021.32
|  | материальные ресурсы | [6 empty] | 57632.52 |  | 401122.36
|  | перевозка | [6 empty] | 714.49 |  | 9802.78
|  | Итого ФОТ (в базисном и текущем уровне цен)(справочно) | [6 empty] | 5342.25 |  | 241362.54
|  | Итого накладные расходы (в базисном и текущем уровне цен) | [6 empty] | 5245.53 |  | 236993.15
|  | Итого сметная прибыль (в базисном и текущем уровне цен) | [6 empty] | 2715.51 |  | 122686.43
|  | Итого оборудование (в базисном и текущем уровне цен) | [6 empty] | 0 |  | 0
|  | Итого прочие затраты (в базисном и текущем уровне цен) | [6 empty] | 0 |  | 0
|  | Итого по разделу (в базисном и текущем уровне цен) | [6 empty] | 73120.94 |  | 1025628.56
справочно
|  | материальные ресурсы, отсутствующие в СНБ (в текущем уровне цен) | [8 empty] | 0
|  | оборудование, отсутствующие в СНБ (в текущем уровне цен) | [8 empty] | 0
Раздел: Строение 1 (блок 2, от оси 13 к оси 16, от оси А)
Подраздел: Демонтажные работы
16 | ФЕР 46-04-008-01 | Разборка покрытий кровель: из рулонных материалов Поправки к: НР =91; СП =52 | 100 м2 | 1.655 |  | 1.655 | [21 empty] | 168.91 | 7631.74 | 96.52 | 4361 | [5 empty] | 7631.74 | 4361 | [5 empty] | 0 | 0
Объем: 1.655=165,5/100
| 1 | ОТ |  |  |  |  | 112.16 |  | 185.62 | 45.18 | 8386.53
| 3 | ЭМ |  |  |  |  | 41.43 |  | 68.57 | 13.72 | 940.73
|  | ЗТ | чел-ч | 14.38 |  | 23.7989
|  | Итого по расценке |  |  |  |  | 153.59 |  | 254.19 |  | 9327.26
|  | ФОТ | [6 empty] | 185.62 |  | 8386.53
| Пр/812-040.1-1 | НР Работы по реконструкции зданий и сооружений: усиление и замена существующих конструкций, возведение отдельных конструктивных элементов | % | 91 | =91 | 91 |  |  | 168.91 |  | 7631.74
| Пр/774-040.1 | СП Работы по реконструкции зданий и сооружений: усиление и замена существующих конструкций, возведение отдельных конструктивных элементов | % | 52 | =52 | 52 |  |  | 96.52 |  | 4361
|  | Всего по позиции | [5 empty] | 519.62 |  | 21320 |  | 519.62 | 21320 | 185.62 | 185.62 | 8386.53 |  |  | 0 |  | 0 |  | 68.57 |  | 940.73 |  | 0 |  |  |  |  | 519.62 | 0 | 68.57 | 185.62 |  |  |  | 0 | 0 | 0 | 0
17 | ФЕР 11-01-011-01 | Разборка стяжек: цементных толщиной 20 мм (Применительно) Поправки к: М )*0; ЭМ )*0,8; ОТм )*0,8; ОТ )*0,8; ЗТ )*0,8; ЗТм )*0,8 | 100 м2 | 1.2 |  | 1.2 | [21 empty] | 322.36 | 14564.14 | 187.08 | 8452.41 | [5 empty] | 14564.14 | 8452.41 | [5 empty] | 0 | 0
Поправка: МР 519/пр Табл.2, п.1
Объем: 1.2=120/100
| 1 | ОТ |  |  |  |  | 282.66 | 0.8 | 271.36 | 45.18 | 12259.86
| 3 | ЭМ |  |  |  |  | 43.61 | 0.8 | 41.87 | 13.72 | 574.4
| 2 | в т.ч. ОТм |  |  |  |  | 17.15 | 0.8 | 16.46 | 45.18 | 743.84
|  | ЗТ | чел-ч | 35.6 | 0.8 | 34.176
|  | ЗТм | чел-ч | 1.27 | 0.8 | 1.2192
|  | Итого по расценке |  |  |  |  | 326.27 |  | 313.23 |  | 12834.26
|  | ФОТ | [6 empty] | 287.82 |  | 13003.7
| Пр/812-011.0-1 | НР Полы | % | 112 |  | 112 |  |  | 322.36 |  | 14564.14
| Пр/774-011.0 | СП Полы | % | 65 |  | 65 |  |  | 187.08 |  | 8452.41
|  | Всего по позиции | [5 empty] | 822.67 |  | 35850.81 |  | 822.67 | 35850.81 | 271.36 | 271.36 | 12259.86 |  |  | 16.46 |  | 743.84 |  | 41.87 |  | 574.4 |  | 0 |  |  |  |  | 822.67 | 0 | 41.87 | 271.36 |  |  |  | 0 | 0 | 0 | 0
|  | Итого прямые затраты по подразделу (в базисном и текущем уровнях цен) | [6 empty] | 567.42 |  | 22161.52 | [36 empty] | Итого прямые затраты по подразделу (в базисном и текущем уровнях цен)
в том числе
|  | оплата труда | [6 empty] | 456.98 |  | 20646.39
|  | эксплуатация машин и механизмов | [6 empty] | 110.44 |  | 1515.13
|  | материальные ресурсы | [6 empty] | 0 |  | 0
|  | перевозка | [6 empty] | 0 |  | 0
|  | Итого ФОТ (в базисном и текущем уровне цен)(справочно) | [6 empty] | 473.44 |  | 21390.23
|  | Итого накладные расходы (в базисном и текущем уровне цен) | [6 empty] | 491.27 |  | 22195.88
|  | Итого сметная прибыль (в базисном и текущем уровне цен) | [6 empty] | 283.6 |  | 12813.41
|  | Итого оборудование (в базисном и текущем уровне цен) | [6 empty] | 0 |  | 0
|  | Итого прочие затраты (в базисном и текущем уровне цен) | [6 empty] | 0 |  | 0
|  | Итого по подразделу (в базисном и текущем уровне цен) | [6 empty] | 1342.29 |  | 57170.81
справочно
|  | материальные ресурсы, отсутствующие в СНБ (в текущем уровне цен) | [8 empty] | 0
|  | оборудование, отсутствующие в СНБ (в текущем уровне цен) | [8 empty] | 0
Подраздел: Монтажные работы
18 | ФЕР 12-01-017-01 | Устройство выравнивающих стяжек: цементно-песчаных толщиной 15 мм Поправки к: ЭМ )*1,25; ОТм )*1,25; ОТ )*1,15; ЗТ )*1,15; ЗТм )*1,25; НР )*0,9; СП )*0,85 | 100 м2 | 1.2 |  | 1.2 | [21 empty] | 316.4 | 14294.77 | 156.27 | 7059.95 | [5 empty] | 14294.77 | 7059.95 | [5 empty] | 0 | 0
Поправка: М-ка 421/пр 04.08.20 п.58 п.п. б)
Объем: 1.2=120/100
| 1 | ОТ |  |  |  |  | 209.95 | 1.15 | 289.73 | 45.18 | 13089.91
| 3 | ЭМ |  |  |  |  | 189.93 | 1.25 | 284.9 | 13.72 | 3909.03
| 2 | в т.ч. ОТм |  |  |  |  | 21.86 | 1.25 | 32.8 | 45.18 | 1481.72
| 4 | М |  |  |  |  | 36.67 |  | 44 | 6.96 | 306.27
|  | ЗТ | чел-ч | 24.3 | 1.15 | 33.534
|  | ЗТм | чел-ч | 1.94 | 1.25 | 2.91
|  | Итого по расценке |  |  |  |  | 436.55 |  | 618.63 |  | 17305.21
18,1 | ФССЦ 04.3.02.11-0011 | Смеси сухие цементные (пескобетон), класс B22,5 (M300) | т | 2.708 |  | 3.2496 | 1243.05 |  | 4039.36 | 6.96 | 28113.97 | [15 empty] | 4039.36 | 0 | 0 | 0 | 0 | 4039.36 | 4039.36 |  |  |  | 0 | 0 | 0 | 0 |  |  |  | 0 | 0
|  | ФОТ | [6 empty] | 322.53 |  | 14571.63
| Пр/812-012.0-1; п.25 | НР Кровли | % | 109 | 0.9 | 98.1 |  |  | 316.4 |  | 14294.77
| Пр/774-012.0; п.16 | СП Кровли | % | 57 | 0.85 | 48.45 |  |  | 156.27 |  | 7059.95
|  | Всего по позиции | [5 empty] | 5130.66 |  | 66773.9 |  | 5130.66 | 66773.9 | 289.73 | 289.73 | 13089.91 |  |  | 32.8 |  | 1481.72 |  | 284.9 |  | 3909.03 |  | 44 |  |  |  |  | 1091.3 | 44 | 284.9 | 289.73 |  |  |  | 0 | 0 | 0 | 0
19 | ФЕР 12-01-016-02 | Огрунтовка оснований из бетона или раствора под водоизоляционный кровельный ковер: готовой эмульсией битумной Поправки к: ЭМ )*1,25; ОТм )*1,25; ОТ )*1,15; ЗТ )*1,15; ЗТм )*1,25; НР )*0,9; СП )*0,85 | 100 м2 | 1.655 |  | 1.655 | [21 empty] | 46.63 | 2106.68 | 23.03 | 1040.45 | [5 empty] | 2106.68 | 1040.45 | [5 empty] | 0 | 0
Поправка: М-ка 421/пр 04.08.20 п.58 п.п. б)
Объем: 1.655=165,5/100
| 1 | ОТ |  |  |  |  | 24.47 | 1.15 | 46.57 | 45.18 | 2104.11
| 3 | ЭМ |  |  |  |  | 2.63 | 1.25 | 5.45 | 13.72 | 75.02
| 2 | в т.ч. ОТм |  |  |  |  | 0.46 | 1.25 | 0.96 | 45.18 | 43.37
| 4 | М |  |  |  |  | 90 |  | 148.95 | 6.96 | 1036.69
|  | ЗТ | чел-ч | 2.8 | 1.15 | 5.3291
|  | ЗТм | чел-ч | 0.04 | 1.25 | 0.08275
|  | Итого по расценке |  |  |  |  | 117.1 |  | 200.97 |  | 3215.82
|  | ФОТ | [6 empty] | 47.53 |  | 2147.48
| Пр/812-012.0-1; п.25 | НР Кровли | % | 109 | 0.9 | 98.1 |  |  | 46.63 |  | 2106.68
| Пр/774-012.0; п.16 | СП Кровли | % | 57 | 0.85 | 48.45 |  |  | 23.03 |  | 1040.45
|  | Всего по позиции | [5 empty] | 270.63 |  | 6362.95 |  | 270.63 | 6362.95 | 46.57 | 46.57 | 2104.11 |  |  | 0.96 |  | 43.37 |  | 5.45 |  | 75.02 |  | 148.95 |  |  |  |  | 270.63 | 148.95 | 5.45 | 46.57 |  |  |  | 0 | 0 | 0 | 0
20 | ФЕР 12-01-002-09 | Устройство кровель плоских из наплавляемых материалов в два слоя Поправки к: ЭМ )*1,25; ОТм )*1,25; ОТ )*1,15; ЗТ )*1,15; ЗТм )*1,25; НР )*0,9; СП )*0,85 | 100 м2 | 1.655 |  | 1.655 | [21 empty] | 259.64 | 11730.48 | 128.23 | 5793.5 | [5 empty] | 11730.48 | 5793.5 | [5 empty] | 0 | 0
Поправка: М-ка 421/пр 04.08.20 п.58 п.п. б)
Объем: 1.655=165,5/100
| 1 | ОТ |  |  |  |  | 134.98 | 1.15 | 256.91 | 45.18 | 11607
| 3 | ЭМ |  |  |  |  | 24.64 | 1.25 | 50.98 | 13.72 | 699.55
| 2 | в т.ч. ОТм |  |  |  |  | 3.75 | 1.25 | 7.76 | 45.18 | 350.68
| 4 | М |  |  |  |  | 182.33 |  | 301.76 | 6.96 | 2100.22
|  | ЗТ | чел-ч | 14.36 | 1.15 | 27.3307
|  | ЗТм | чел-ч | 0.29 | 1.25 | 0.59994
|  | Итого по расценке |  |  |  |  | 341.95 |  | 609.65 |  | 14406.77
20,1 | ФССЦ 12.1.02.08-0091 | Линокром: ТКП | м2 | 114 |  | 188.67 | 27.73 |  | 5231.82 | 6.96 | 36413.46 | [15 empty] | 5231.82 | 0 | 0 | 0 | 0 | 5231.82 | 5231.82 |  |  |  | 0 | 0 | 0 | 0 |  |  |  | 0 | 0
20,2 | ФССЦ 12.1.02.08-0095 | Линокром: ТПП | м2 | 116 |  | 191.98 | 19.75 |  | 3791.61 | 6.96 | 26389.57 | [15 empty] | 3791.61 | 0 | 0 | 0 | 0 | 3791.61 | 3791.61 |  |  |  | 0 | 0 | 0 | 0 |  |  |  | 0 | 0
|  | ФОТ | [6 empty] | 264.67 |  | 11957.68
| Пр/812-012.0-1; п.25 | НР Кровли | % | 109 | 0.9 | 98.1 |  |  | 259.64 |  | 11730.48
| Пр/774-012.0; п.16 | СП Кровли | % | 57 | 0.85 | 48.45 |  |  | 128.23 |  | 5793.5
|  | Всего по позиции | [5 empty] | 10020.95 |  | 94733.78 |  | 10020.95 | 94733.78 | 256.91 | 256.91 | 11607 |  |  | 7.76 |  | 350.68 |  | 50.98 |  | 699.55 |  | 301.76 |  |  |  |  | 997.52 | 301.76 | 50.98 | 256.91 |  |  |  | 0 | 0 | 0 | 0
21 | ФЕР 12-01-004-05 | Устройство примыканий кровель из наплавляемых материалов к стенам и парапетам высотой: более 600 мм без фартука (Применительно) Поправки к: ЭМ )*1,25; ОТм )*1,25; ОТ )*1,15; ЗТ )*1,15; ЗТм )*1,25; НР )*0,9; СП )*0,85 | 100 м | 0.484 |  | 0.484 | [21 empty] | 268.45 | 12128.54 | 132.58 | 5990.09 | [5 empty] | 12128.54 | 5990.09 | [5 empty] | 0 | 0
Поправка: М-ка 421/пр 04.08.20 п.58 п.п. б)
Объем: 0.484=48,4/100
| 1 | ОТ |  |  |  |  | 479.29 | 1.15 | 266.77 | 45.18 | 12052.72
| 3 | ЭМ |  |  |  |  | 74.8 | 1.25 | 45.25 | 13.72 | 620.83
| 2 | в т.ч. ОТм |  |  |  |  | 11.37 | 1.25 | 6.88 | 45.18 | 310.73
| 4 | М |  |  |  |  | 3302.45 |  | 1598.39 | 6.96 | 11124.77
|  | ЗТ | чел-ч | 52.21 | 1.15 | 29.0601
|  | ЗТм | чел-ч | 0.87 | 1.25 | 0.52635
|  | Итого по расценке |  |  |  |  | 3856.54 |  | 1910.41 |  | 23798.32
21,1 | ФССЦ 12.1.02.08-0095 | Линокром: ТПП | м2 | 116 |  | 56.144 | 19.75 |  | 1108.84 | 6.96 | 7717.55 | [15 empty] | 1108.84 | 0 | 0 | 0 | 0 | 1108.84 | 1108.84 |  |  |  | 0 | 0 | 0 | 0 |  |  |  | 0 | 0
21,2 | ФССЦ 08.3.05.05-0053 | Исключен Сталь листовая оцинкованная, толщина 0,7 мм | т | -0.2 |  | -0.0968 | 11200 |  | -1084.16 | 6.96 | -7545.75 | [15 empty] | -1084.16 | 0 | 0 | 0 | 0 | -1084.16 | -1084.16 |  |  |  | 0 | 0 | 0 | 0 |  |  |  | 0 | 0
21,3 | ФССЦ 08.3.07.01-0076 | Исключен Прокат полосовой, горячекатаный, марка стали Ст3сп, ширина 50-200 мм, толщина 4-5 мм | т | -0.013 |  | -0.006292 | 5000 |  | -31.46 | 6.96 | -218.96 | [15 empty] | -31.46 | 0 | 0 | 0 | 0 | -31.46 | -31.46 |  |  |  | 0 | 0 | 0 | 0 |  |  |  | 0 | 0
21,4 | ФССЦ 04.3.01.09-0014 | Исключен Раствор готовый кладочный, цементный, М100 | м3 | -0.51 |  | -0.24684 | 519.8 |  | -128.31 | 6.96 | -893.02 | [15 empty] | -128.31 | 0 | 0 | 0 | 0 | -128.31 | -128.31 |  |  |  | 0 | 0 | 0 | 0 |  |  |  | 0 | 0
21,5 | ФССЦ 01.7.15.07-0052 | Исключен Дюбели с калиброванной головкой (в обоймах) с цинковым хроматированным покрытием, размер 3x58,5 мм | т | -0.00159 |  | -0.00077 | 22558 |  | -17.37 | 6.96 | -120.89 | [15 empty] | -17.37 | 0 | 0 | 0 | 0 | -17.37 | -17.37 |  |  |  | 0 | 0 | 0 | 0 |  |  |  | 0 | 0
21,6 | ФССЦ 01.7.07.10-0001 | Исключен Патроны для строительно-монтажного пистолета | 1000 ШТ | -0.187 |  | -0.090508 | 253.8 |  | -22.97 | 6.96 | -159.88 | [15 empty] | -22.97 | 0 | 0 | 0 | 0 | -22.97 | -22.97 |  |  |  | 0 | 0 | 0 | 0 |  |  |  | 0 | 0
|  | ФОТ | [6 empty] | 273.65 |  | 12363.45
| Пр/812-012.0-1; п.25 | НР Кровли | % | 109 | 0.9 | 98.1 |  |  | 268.45 |  | 12128.54
| Пр/774-012.0; п.16 | СП Кровли | % | 57 | 0.85 | 48.45 |  |  | 132.58 |  | 5990.09
|  | Всего по позиции | [5 empty] | 2136.01 |  | 40696 |  | 2136.01 | 40696 | 266.77 | 266.77 | 12052.72 |  |  | 6.88 |  | 310.73 |  | 45.25 |  | 620.83 |  | 1598.39 |  |  |  |  | 2311.44 | 1598.39 | 45.25 | 266.77 |  |  |  | 0 | 0 | 0 | 0
22 | ФЕР 46-08-022-05 | Гидроизоляция самоклеящейся лентой: горизонтальных швов (Применительно) | 100 м | 0.1 |  | 0.1 | [21 empty] | 3.68 | 165.71 | 2.11 | 94.92 | [5 empty] | 165.71 | 94.92 | [5 empty] | 0 | 0
Объем: 0.1=10/100
| 1 | ОТ |  |  |  |  | 31.55 |  | 3.16 | 45.18 | 142.54
| 3 | ЭМ |  |  |  |  | 99.38 |  | 9.94 | 13.72 | 136.35
| 2 | в т.ч. ОТм |  |  |  |  | 4.06 |  | 0.41 | 45.18 | 18.34
|  | ЗТ | чел-ч | 3.28 |  | 0.328
|  | ЗТм | чел-ч | 0.35 |  | 0.035
|  | Итого по расценке |  |  |  |  | 130.93 |  | 13.1 |  | 278.89
22,1 | ФССЦ 01.7.06.01-0012 | Лента герметизирующая самоклеящая Герлен-Д шириной: 100 мм толщиной 3 мм | кг | 19.5 |  | 1.95 | 31.08 |  | 60.61 | 6.96 | 421.82 | [15 empty] | 60.61 | 0 | 0 | 0 | 0 | 60.61 | 60.61 |  |  |  | 0 | 0 | 0 | 0 |  |  |  | 0 | 0
|  | ФОТ | [6 empty] | 3.57 |  | 160.88
| Пр/812-040.1-1 | НР Работы по реконструкции зданий и сооружений: усиление и замена существующих конструкций, возведение отдельных конструктивных элементов | % | 103 |  | 103 |  |  | 3.68 |  | 165.71
| Пр/774-040.1 | СП Работы по реконструкции зданий и сооружений: усиление и замена существующих конструкций, возведение отдельных конструктивных элементов | % | 59 |  | 59 |  |  | 2.11 |  | 94.92
|  | Всего по позиции | [5 empty] | 79.5 |  | 961.34 |  | 79.5 | 961.34 | 3.16 | 3.16 | 142.54 |  |  | 0.41 |  | 18.34 |  | 9.94 |  | 136.35 |  | 0 |  |  |  |  | 18.89 | 0 | 9.94 | 3.16 |  |  |  | 0 | 0 | 0 | 0
|  | Итого прямые затраты по подразделу (в базисном и текущем уровнях цен) | [6 empty] | 16300.73 |  | 149122.88 | [36 empty] | Итого прямые затраты по подразделу (в базисном и текущем уровнях цен)
в том числе
|  | оплата труда | [6 empty] | 863.14 |  | 38996.28
|  | эксплуатация машин и механизмов | [6 empty] | 396.52 |  | 5440.78
|  | материальные ресурсы | [6 empty] | 15041.07 |  | 104685.82
|  | перевозка | [6 empty] | 0 |  | 0
|  | Итого ФОТ (в базисном и текущем уровне цен)(справочно) | [6 empty] | 911.95 |  | 41201.12
|  | Итого накладные расходы (в базисном и текущем уровне цен) | [6 empty] | 894.8 |  | 40426.18
|  | Итого сметная прибыль (в базисном и текущем уровне цен) | [6 empty] | 442.22 |  | 19978.91
|  | Итого оборудование (в базисном и текущем уровне цен) | [6 empty] | 0 |  | 0
|  | Итого прочие затраты (в базисном и текущем уровне цен) | [6 empty] | 0 |  | 0
|  | Итого по подразделу (в базисном и текущем уровне цен) | [6 empty] | 17637.75 |  | 209527.97
справочно
|  | материальные ресурсы, отсутствующие в СНБ (в текущем уровне цен) | [8 empty] | 0
|  | оборудование, отсутствующие в СНБ (в текущем уровне цен) | [8 empty] | 0
Подраздел: Разные работы
23 | ФЕРр 69-15-1 | Затаривание строительного мусора в мешки | т | 2.01 |  | 2.01 | [21 empty] | 13.7 | 619.09 | 6.55 | 296.08 | [5 empty] | 619.09 | 296.08 | [5 empty] | 0 | 0
| 1 | ОТ |  |  |  |  | 7.41 |  | 14.89 | 45.18 | 672.92
| 4 | М |  |  |  |  | 16.4 |  | 32.96 | 6.96 | 229.43
|  | ЗТ | чел-ч | 1.03 |  | 2.0703
|  | Итого по расценке |  |  |  |  | 23.81 |  | 47.85 |  | 902.35
|  | ФОТ | [6 empty] | 14.89 |  | 672.92
| Пр/812-103.0-1 | НР Прочие ремонтно-строительные работы | % | 92 |  | 92 |  |  | 13.7 |  | 619.09
| Пр/774-103.0 | СП Прочие ремонтно-строительные работы | % | 44 |  | 44 |  |  | 6.55 |  | 296.08
|  | Всего по позиции | [5 empty] | 68.1 |  | 1817.52 |  | 68.1 | 1817.52 | 14.89 | 14.89 | 672.92 |  |  | 0 |  | 0 |  | 0 |  | 0 |  | 32.96 |  |  |  |  | 68.1 | 32.96 | 0 | 14.89 |  |  |  | 0 | 0 | 0 | 0
24 | ФССЦ 01-01-01-041 | Погрузочные работы при автомобильных перевозках мусора строительного с погрузкой вручную | 1 Т ГРУЗА | 2.84 |  | 2.84 | 42.98 |  | 122.06 | 13.72 | 1674.71 | [16 empty] | 0 | 0 | 0 | 0 | [5 empty] | 0 | 0 | [5 empty] | 0 | 0
|  | Всего по позиции | [5 empty] | 122.06 |  | 1674.71 |  | 122.06 | 1674.71 |  | 0 |  | 0 | 0 |  | 0 |  | 0 |  | 0 |  | 0 | 0 | [5 empty] | 0 |  |  | 122.06 |  |  |  | 0 |  |  | 0 |  |  | 0
25 | ФССЦ 03-01-01-050 | Перевозка грузов I класса автомобилями бортовыми грузоподъемностью до 15 т на расстояние: 50 км (Приказ от 06.11.2020 № МКЭ-ОД/20-68 прил. 2 по ЮЗАО - 50 км) Применительно | 1 Т ГРУЗА | 2.84 |  | 2.84 | 23.67 |  | 67.22 | 13.72 | 922.3 | [16 empty] | 0 | 0 | 0 | 0 | [5 empty] | 0 | 0 | [5 empty] | 0 | 0
|  | Всего по позиции | [5 empty] | 67.22 |  | 922.3 |  | 67.22 | 922.3 |  | 0 |  | 0 | 0 |  | 0 |  | 0 |  | 0 |  | 0 | 0 | [5 empty] | 0 |  |  | 67.22 |  |  |  | 0 |  |  | 0 |  |  | 0
|  | Итого прямые затраты по подразделу (в базисном и текущем уровнях цен) | [6 empty] | 237.13 |  | 3499.36 | [36 empty] | Итого прямые затраты по подразделу (в базисном и текущем уровнях цен)
в том числе
|  | оплата труда | [6 empty] | 14.89 |  | 672.92
|  | эксплуатация машин и механизмов | [6 empty] | 0 |  | 0
|  | материальные ресурсы | [6 empty] | 32.96 |  | 229.43
|  | перевозка | [6 empty] | 189.28 |  | 2597.01
|  | Итого ФОТ (в базисном и текущем уровне цен)(справочно) | [6 empty] | 14.89 |  | 672.92
|  | Итого накладные расходы (в базисном и текущем уровне цен) | [6 empty] | 13.7 |  | 619.09
|  | Итого сметная прибыль (в базисном и текущем уровне цен) | [6 empty] | 6.55 |  | 296.08
|  | Итого оборудование (в базисном и текущем уровне цен) | [6 empty] | 0 |  | 0
|  | Итого прочие затраты (в базисном и текущем уровне цен) | [6 empty] | 0 |  | 0
|  | Итого по подразделу (в базисном и текущем уровне цен) | [6 empty] | 257.38 |  | 4414.53
справочно
|  | материальные ресурсы, отсутствующие в СНБ (в текущем уровне цен) | [8 empty] | 0
|  | оборудование, отсутствующие в СНБ (в текущем уровне цен) | [8 empty] | 0
|  | Итого прямые затраты по разделу (в базисном и текущем уровнях цен) | [6 empty] | 17105.28 |  | 174783.76 | [36 empty] | Итого прямые затраты по разделу (в базисном и текущем уровнях цен)
в том числе
|  | оплата труда | [6 empty] | 1335.01 |  | 60315.59
|  | эксплуатация машин и механизмов | [6 empty] | 506.96 |  | 6955.91
|  | материальные ресурсы | [6 empty] | 15074.03 |  | 104915.25
|  | перевозка | [6 empty] | 189.28 |  | 2597.01
|  | Итого ФОТ (в базисном и текущем уровне цен)(справочно) | [6 empty] | 1400.28 |  | 63264.27
|  | Итого накладные расходы (в базисном и текущем уровне цен) | [6 empty] | 1399.77 |  | 63241.15
|  | Итого сметная прибыль (в базисном и текущем уровне цен) | [6 empty] | 732.37 |  | 33088.4
|  | Итого оборудование (в базисном и текущем уровне цен) | [6 empty] | 0 |  | 0
|  | Итого прочие затраты (в базисном и текущем уровне цен) | [6 empty] | 0 |  | 0
|  | Итого по разделу (в базисном и текущем уровне цен) | [6 empty] | 19237.42 |  | 271113.31
справочно
|  | материальные ресурсы, отсутствующие в СНБ (в текущем уровне цен) | [8 empty] | 0
|  | оборудование, отсутствующие в СНБ (в текущем уровне цен) | [8 empty] | 0
Раздел: Строение 1 (блок 3, блок 4, ремонт участка кровли)
26 | ФЕР 12-01-042-01 | Подготовка поверхности с нанесением грунтовки из мастики битумно- полимерной кровельной гидроизоляционной, холодной Поправки к: ЭМ )*1,25; ОТм )*1,25; ОТ )*1,15; ЗТ )*1,15; ЗТм )*1,25; НР )*0,9; СП )*0,85 | 100 м2 | 0.415 |  | 0.415 | [21 empty] | 462.64 | 20902.14 | 228.49 | 10323.23 | [5 empty] | 20902.14 | 10323.23 | [5 empty] | 0 | 0
Поправка: М-ка 421/пр 04.08.20 п.58 п.п. б)
Объем: 0.415=41,5/100
| 1 | ОТ |  |  |  |  | 987.62 | 1.15 | 471.34 | 45.18 | 21295.16
| 3 | ЭМ |  |  |  |  | 85.16 | 1.25 | 44.18 | 13.72 | 606.2
| 2 | в т.ч. ОТм |  |  |  |  | 0.5 | 1.25 | 0.26 | 45.18 | 11.81
| 4 | М |  |  |  |  | 366.48 |  | 152.09 | 6.96 | 1058.54
|  | ЗТ | чел-ч | 113 | 1.15 | 53.9293
|  | ЗТм | чел-ч | 0.04 | 1.25 | 0.02075
|  | Итого по расценке |  |  |  |  | 1439.26 |  | 667.61 |  | 22959.9
|  | ФОТ | [6 empty] | 471.6 |  | 21306.97
| Пр/812-012.0-1; п.25 | НР Кровли | % | 109 | 0.9 | 98.1 |  |  | 462.64 |  | 20902.14
| Пр/774-012.0; п.16 | СП Кровли | % | 57 | 0.85 | 48.45 |  |  | 228.49 |  | 10323.23
|  | Всего по позиции | [5 empty] | 1358.74 |  | 54185.27 |  | 1358.74 | 54185.27 | 471.34 | 471.34 | 21295.16 |  |  | 0.26 |  | 11.81 |  | 44.18 |  | 606.2 |  | 152.09 |  |  |  |  | 1358.74 | 152.09 | 44.18 | 471.34 |  |  |  | 0 | 0 | 0 | 0
27 | ФЕР 12-01-002-09 | Устройство кровель плоских из наплавляемых материалов в два слоя Поправки к: ЭМ )*1,25; ОТм )*1,25; ОТ )*1,15; ЗТ )*1,15; ЗТм )*1,25; НР )*0,9; СП )*0,85 | 100 м2 | 0.415 |  | 0.415 | [21 empty] | 65.11 | 2941.49 | 32.16 | 1452.75 | [5 empty] | 2941.49 | 1452.75 | [5 empty] | 0 | 0
Поправка: М-ка 421/пр 04.08.20 п.58 п.п. б)
Объем: 0.415=41,5/100
| 1 | ОТ |  |  |  |  | 134.98 | 1.15 | 64.42 | 45.18 | 2910.52
| 3 | ЭМ |  |  |  |  | 24.64 | 1.25 | 12.78 | 13.72 | 175.42
| 2 | в т.ч. ОТм |  |  |  |  | 3.75 | 1.25 | 1.95 | 45.18 | 87.94
| 4 | М |  |  |  |  | 182.33 |  | 75.67 | 6.96 | 526.64
|  | ЗТ | чел-ч | 14.36 | 1.15 | 6.8533
|  | ЗТм | чел-ч | 0.29 | 1.25 | 0.15044
|  | Итого по расценке |  |  |  |  | 341.95 |  | 152.87 |  | 3612.58
27,1 | ФССЦ 12.1.02.08-0091 | Линокром: ТКП | м2 | 114 |  | 47.31 | 27.73 |  | 1311.91 | 6.96 | 9130.87 | [15 empty] | 1311.91 | 0 | 0 | 0 | 0 | 1311.91 | 1311.91 |  |  |  | 0 | 0 | 0 | 0 |  |  |  | 0 | 0
27,2 | ФССЦ 12.1.02.08-0095 | Линокром: ТПП | м2 | 116 |  | 48.14 | 19.75 |  | 950.77 | 6.96 | 6617.32 | [15 empty] | 950.77 | 0 | 0 | 0 | 0 | 950.77 | 950.77 |  |  |  | 0 | 0 | 0 | 0 |  |  |  | 0 | 0
|  | ФОТ | [6 empty] | 66.37 |  | 2998.46
| Пр/812-012.0-1; п.25 | НР Кровли | % | 109 | 0.9 | 98.1 |  |  | 65.11 |  | 2941.49
| Пр/774-012.0; п.16 | СП Кровли | % | 57 | 0.85 | 48.45 |  |  | 32.16 |  | 1452.75
|  | Всего по позиции | [5 empty] | 2512.82 |  | 23755.01 |  | 2512.82 | 23755.01 | 64.42 | 64.42 | 2910.52 |  |  | 1.95 |  | 87.94 |  | 12.78 |  | 175.42 |  | 75.67 |  |  |  |  | 250.14 | 75.67 | 12.78 | 64.42 |  |  |  | 0 | 0 | 0 | 0
|  | Итого прямые затраты по разделу (в базисном и текущем уровнях цен) | [6 empty] | 3083.16 |  | 42320.67 | [36 empty] | Итого прямые затраты по разделу (в базисном и текущем уровнях цен)
в том числе
|  | оплата труда | [6 empty] | 535.76 |  | 24205.68
|  | эксплуатация машин и механизмов | [6 empty] | 56.96 |  | 781.62
|  | материальные ресурсы | [6 empty] | 2490.44 |  | 17333.37
|  | перевозка | [6 empty] | 0 |  | 0
|  | Итого ФОТ (в базисном и текущем уровне цен)(справочно) | [6 empty] | 537.97 |  | 24305.43
|  | Итого накладные расходы (в базисном и текущем уровне цен) | [6 empty] | 527.75 |  | 23843.63
|  | Итого сметная прибыль (в базисном и текущем уровне цен) | [6 empty] | 260.65 |  | 11775.98
|  | Итого оборудование (в базисном и текущем уровне цен) | [6 empty] | 0 |  | 0
|  | Итого прочие затраты (в базисном и текущем уровне цен) | [6 empty] | 0 |  | 0
|  | Итого по разделу (в базисном и текущем уровне цен) | [6 empty] | 3871.56 |  | 77940.28
справочно
|  | материальные ресурсы, отсутствующие в СНБ (в текущем уровне цен) | [8 empty] | 0
|  | оборудование, отсутствующие в СНБ (в текущем уровне цен) | [8 empty] | 0
ВСЕГО по смете (в базисном и текущем уровнях цен)
|  | ВСЕГО прямые затраты по смете | [6 empty] | 85348.34 |  | 883053.41
в том числе
|  | оплата труда | [6 empty] | 7005.84 |  | 316523.79
|  | эксплуатация машин и механизмов | [6 empty] | 2241.74 |  | 30758.85
|  | материальные ресурсы | [6 empty] | 75196.99 |  | 523370.98
|  | перевозка | [6 empty] | 903.77 |  | 12399.79
|  | Всего ФОТ (справочно) | [6 empty] | 7280.5 |  | 328932.24
|  | Всего накладные расходы | [6 empty] | 7173.05 |  | 324077.93
|  | Всего сметная прибыль | [6 empty] | 3708.53 |  | 167550.81
|  | Всего оборудование | [6 empty] | 0 |  | 0
|  | Всего прочие затраты | [6 empty] | 0 |  | 0
|  | ВСЕГО по смете (в базисном и текущем уровнях цен) | [6 empty] | 96229.92 |  | 1374682.15
в том числе
|  | материальные ресурсы, отсутствующие в СНБ (в текущем уровне цен) | [8 empty] | 0
|  | оборудование, отсутствующие в СНБ (в текущем уровне цен) | [8 empty] | 0
|  | НДС 20% | [8 empty] | 274936.43
|  | Итого с НДС | [8 empty] | 1649618.58
Составил |  | Ведущий инженер РЕСО |  |  |  |  | Степанова А.М.
[должность,подпись(инициалы,фамилия)]
Проверил |  | Заведующий РЕСО |  |  |  |  | Покшин В.И.
[должность,подпись(инициалы,фамилия)]

## Ведомость объемов работ
Smeta.RU (495) 974-1589
"УТВЕРЖДАЮ"
___________________________
___________________________
" ___ " ___________ 20 ___ г.
Ведомость объемов работ
Выполнение работ по текущему ремонту кровли строения №1(ЛПК) ИПУ РАН
№ п/п | № в ЛСР | Наименование работ и затрат | Единица измерения | Количество | Ссылка на чертежи, спецификации | Формула расчета, расчет объемов работ и расхода материалов | Примечание
1 | 2 | 3 | 4 | 5 | 6 | 7 | 8
Локальная смета:
Раздел: Строение 1 (блок 1, от оси 1 к оси 13, от оси А)
Подраздел: Демонтажные работы
1 | 1 | Смена обделок из листовой стали (брандмауэров и парапетов без обделки боковых стенок) шириной: до 1 м (с сохранением материала) | 100 м | 0.855 | 0 | =85,5/100
1.1 | 1,1 | Строительный мусор | т | 0.42066 | 0
2 | 2 | Разборка покрытий кровель: из рулонных материалов | 100 м2 | 6.21 | 0 | =621/100
3 | 3 | Разборка стяжек: цементных толщиной 20 мм (Применительно) | 100 м2 | 2.9 | 0 | =290/100
Подраздел: Монтажные работы
4 | 4 | Устройство выравнивающих стяжек: цементно-песчаных толщиной 15 мм | 100 м2 | 3.45 | 0 | =345/100
4.1 | 4,1 | Смеси сухие цементные (пескобетон), класс B22,5 (M300) | т | 9.3425 | 0
5 | 5 | Устройство выравнивающих стяжек: на каждый 1 мм изменения толщины добавлять или исключать к расценке 12-01-017-01 (К=5, до 20 мм) | 100 м2 | 2.9 | 0 | =290/100
5.1 | 5,1 | Смеси сухие цементные (пескобетон), класс B22,5 (M300) | т | 2.62 | 0
6 | 6 | Устройство выравнивающих стяжек: на каждый 1 мм изменения толщины добавлять или исключать к расценке 12-01-017-01 (К=10, до 30 мм) | 100 м2 | 0.55 | 0 | =55/100
6.1 | 6,1 | Смеси сухие цементные (пескобетон), класс B22,5 (M300) | т | 1.5981 | 0
7 | 7 | Огрунтовка оснований из бетона или раствора под водоизоляционный кровельный ковер: готовой эмульсией битумной | 100 м2 | 6.21 | 0 | =621/100
8 | 8 | Устройство кровель плоских из наплавляемых материалов в два слоя | 100 м2 | 6.21 | 0 | =621/100
8.1 | 8,1 | Линокром: ТКП | м2 | 707.94 | 0
8.2 | 8,2 | Линокром: ТПП | м2 | 720.36 | 0
9 | 9 | Устройство кровель плоских из наплавляемых материалов в два слоя (услиление мест установки водоприемных воронок) (Применительно | 100 м2 | 0.04 | 0 | =4/100
9.1 | 9,1 | Линокром: ТКП | м2 | 4.56 | 0
9.2 | 9,2 | Линокром: ТПП | м2 | 4.64 | 0
10 | 10 | Устройство примыканий кровель из наплавляемых материалов к стенам и парапетам высотой: более 600 мм без фартука (Применительно) | 100 м | 1.534 | 0 | =153,4/100
10.1 | 10,1 | Линокром: ТПП | м2 | 177.944 | 0
10.2 | 10,2 | Сталь листовая оцинкованная, толщина 0,7 мм | т | -0.3068 | 0
10.3 | 10,3 | Прокат полосовой, горячекатаный, марка стали Ст3сп, ширина 50-200 мм, толщина 4-5 мм | т | -0.019942 | 0
10.4 | 10,4 | Раствор готовый кладочный, цементный, М100 | м3 | -0.78234 | 0
10.5 | 10,5 | Дюбели с калиброванной головкой (в обоймах) с цинковым хроматированным покрытием, размер 3x58,5 мм | т | -0.002439 | 0
10.6 | 10,6 | Патроны для строительно-монтажного пистолета | 1000 ШТ | -0.28686 | 0
11 | 11 | Ремонт водосточных воронок | 100 ШТ | 0.01 | 0 | =1/100
12 | 12 | Гидроизоляция самоклеящейся лентой: горизонтальных швов (Применительно) | 100 м | 0.2 | 0 | =20/100
12.1 | 12,1 | Лента герметизирующая самоклеящая Герлен-Д шириной: 100 мм толщиной 3 мм | кг | 3.9 | 0
Подраздел: Разные работы
13 | 13 | Затаривание строительного мусора в мешки | т | 7.2 | 0 | 7.2
14 | 14 | Погрузочные работы при автомобильных перевозках мусора строительного с погрузкой вручную | 1 Т ГРУЗА | 10.72 | 0 | 10.72
15 | 15 | Перевозка грузов I класса автомобилями бортовыми грузоподъемностью до 15 т на расстояние: 50 км (Приказ от 06.11.2020 № МКЭ-ОД/20-68 прил. 2 по ЮЗАО - 50 км) Применительно | 1 Т ГРУЗА | 10.72 | 0 | 10.72
Раздел: Строение 1 (блок 2, от оси 13 к оси 16, от оси А)
Подраздел: Демонтажные работы
16 | 16 | Разборка покрытий кровель: из рулонных материалов | 100 м2 | 1.655 | 0 | =165,5/100
17 | 17 | Разборка стяжек: цементных толщиной 20 мм (Применительно) | 100 м2 | 1.2 | 0 | =120/100
Подраздел: Монтажные работы
18 | 18 | Устройство выравнивающих стяжек: цементно-песчаных толщиной 15 мм | 100 м2 | 1.2 | 0 | =120/100
18.1 | 18,1 | Смеси сухие цементные (пескобетон), класс B22,5 (M300) | т | 3.2496 | 0
19 | 19 | Огрунтовка оснований из бетона или раствора под водоизоляционный кровельный ковер: готовой эмульсией битумной | 100 м2 | 1.655 | 0 | =165,5/100
20 | 20 | Устройство кровель плоских из наплавляемых материалов в два слоя | 100 м2 | 1.655 | 0 | =165,5/100
20.1 | 20,1 | Линокром: ТКП | м2 | 188.67 | 0
20.2 | 20,2 | Линокром: ТПП | м2 | 191.98 | 0
21 | 21 | Устройство примыканий кровель из наплавляемых материалов к стенам и парапетам высотой: более 600 мм без фартука (Применительно) | 100 м | 0.484 | 0 | =48,4/100
21.1 | 21,1 | Линокром: ТПП | м2 | 56.144 | 0
21.2 | 21,2 | Сталь листовая оцинкованная, толщина 0,7 мм | т | -0.0968 | 0
21.3 | 21,3 | Прокат полосовой, горячекатаный, марка стали Ст3сп, ширина 50-200 мм, толщина 4-5 мм | т | -0.006292 | 0
21.4 | 21,4 | Раствор готовый кладочный, цементный, М100 | м3 | -0.24684 | 0
21.5 | 21,5 | Дюбели с калиброванной головкой (в обоймах) с цинковым хроматированным покрытием, размер 3x58,5 мм | т | -0.00077 | 0
21.6 | 21,6 | Патроны для строительно-монтажного пистолета | 1000 ШТ | -0.090508 | 0
22 | 22 | Гидроизоляция самоклеящейся лентой: горизонтальных швов (Применительно) | 100 м | 0.1 | 0 | =10/100
22.1 | 22,1 | Лента герметизирующая самоклеящая Герлен-Д шириной: 100 мм толщиной 3 мм | кг | 1.95 | 0
Подраздел: Разные работы
23 | 23 | Затаривание строительного мусора в мешки | т | 2.01 | 0 | 2.01
24 | 24 | Погрузочные работы при автомобильных перевозках мусора строительного с погрузкой вручную | 1 Т ГРУЗА | 2.84 | 0 | 2.84
25 | 25 | Перевозка грузов I класса автомобилями бортовыми грузоподъемностью до 15 т на расстояние: 50 км (Приказ от 06.11.2020 № МКЭ-ОД/20-68 прил. 2 по ЮЗАО - 50 км) Применительно | 1 Т ГРУЗА | 2.84 | 0 | 2.84
Раздел: Строение 1 (блок 3, блок 4, ремонт участка кровли)
26 | 26 | Подготовка поверхности с нанесением грунтовки из мастики битумно- полимерной кровельной гидроизоляционной, холодной | 100 м2 | 0.415 | 0 | =41,5/100
27 | 27 | Устройство кровель плоских из наплавляемых материалов в два слоя | 100 м2 | 0.415 | 0 | =41,5/100
27.1 | 27,1 | Линокром: ТКП | м2 | 47.31 | 0
27.2 | 27,2 | Линокром: ТПП | м2 | 48.14 | 0
| Главный инженер проекта _________________ |  | Составил _________________

## Дефектная ведомость
Smeta.RU (495) 974-1589
"УТВЕРЖДАЮ"
___________________________
___________________________
" ___ " ___________ 20 ___ г.
Дефектный акт
На капитальный ремонт Выполнение работ по текущему ремонту кровли строения №1(ЛПК) ИПУ РАН |  |  |  |  | На капитальный ремонт Выполнение работ по текущему ремонту кровли строения №1(ЛПК) ИПУ РАН
Мы, нижеподписавшиеся, произвели осмотр объекта
и постановили произвести ремонт объекта в
следующем объеме:
№ п/п | Наименование работ и затрат | Единица измерения | Количество | Примечание
1 | 2 | 3 | 4 | 5
Локальная смета:
Раздел: Строение 1 (блок 1, от оси 1 к оси 13, от оси А)
Подраздел: Демонтажные работы
1 | Смена обделок из листовой стали (брандмауэров и парапетов без обделки боковых стенок) шириной: до 1 м (с сохранением материала) | 100 м | 0.855
1.1 | Строительный мусор | т | 0.42066
2 | Разборка покрытий кровель: из рулонных материалов | 100 м2 | 6.21
3 | Разборка стяжек: цементных толщиной 20 мм (Применительно) | 100 м2 | 2.9
Подраздел: Монтажные работы
4 | Устройство выравнивающих стяжек: цементно-песчаных толщиной 15 мм | 100 м2 | 3.45
4.1 | Смеси сухие цементные (пескобетон), класс B22,5 (M300) | т | 9.3425
5 | Устройство выравнивающих стяжек: на каждый 1 мм изменения толщины добавлять или исключать к расценке 12-01-017-01 (К=5, до 20 мм) | 100 м2 | 2.9
5.1 | Смеси сухие цементные (пескобетон), класс B22,5 (M300) | т | 2.62
6 | Устройство выравнивающих стяжек: на каждый 1 мм изменения толщины добавлять или исключать к расценке 12-01-017-01 (К=10, до 30 мм) | 100 м2 | 0.55
6.1 | Смеси сухие цементные (пескобетон), класс B22,5 (M300) | т | 1.5981
7 | Огрунтовка оснований из бетона или раствора под водоизоляционный кровельный ковер: готовой эмульсией битумной | 100 м2 | 6.21
8 | Устройство кровель плоских из наплавляемых материалов в два слоя | 100 м2 | 6.21
8.1 | Линокром: ТКП | м2 | 707.94
8.2 | Линокром: ТПП | м2 | 720.36
9 | Устройство кровель плоских из наплавляемых материалов в два слоя (услиление мест установки водоприемных воронок) (Применительно | 100 м2 | 0.04
9.1 | Линокром: ТКП | м2 | 4.56
9.2 | Линокром: ТПП | м2 | 4.64
10 | Устройство примыканий кровель из наплавляемых материалов к стенам и парапетам высотой: более 600 мм без фартука (Применительно) | 100 м | 1.534
10.1 | Линокром: ТПП | м2 | 177.944
10.2 | Сталь листовая оцинкованная, толщина 0,7 мм | т | -0.3068
10.3 | Прокат полосовой, горячекатаный, марка стали Ст3сп, ширина 50-200 мм, толщина 4-5 мм | т | -0.019942
10.4 | Раствор готовый кладочный, цементный, М100 | м3 | -0.78234
10.5 | Дюбели с калиброванной головкой (в обоймах) с цинковым хроматированным покрытием, размер 3x58,5 мм | т | -0.002439
10.6 | Патроны для строительно-монтажного пистолета | 1000 ШТ | -0.28686
11 | Ремонт водосточных воронок | 100 ШТ | 0.01
12 | Гидроизоляция самоклеящейся лентой: горизонтальных швов (Применительно) | 100 м | 0.2
12.1 | Лента герметизирующая самоклеящая Герлен-Д шириной: 100 мм толщиной 3 мм | кг | 3.9
Подраздел: Разные работы
13 | Затаривание строительного мусора в мешки | т | 7.2
14 | Погрузочные работы при автомобильных перевозках мусора строительного с погрузкой вручную | 1 Т ГРУЗА | 10.72
15 | Перевозка грузов I класса автомобилями бортовыми грузоподъемностью до 15 т на расстояние: 50 км (Приказ от 06.11.2020 № МКЭ-ОД/20-68 прил. 2 по ЮЗАО - 50 км) Применительно | 1 Т ГРУЗА | 10.72
Раздел: Строение 1 (блок 2, от оси 13 к оси 16, от оси А)
Подраздел: Демонтажные работы
16 | Разборка покрытий кровель: из рулонных материалов | 100 м2 | 1.655
17 | Разборка стяжек: цементных толщиной 20 мм (Применительно) | 100 м2 | 1.2
Подраздел: Монтажные работы
18 | Устройство выравнивающих стяжек: цементно-песчаных толщиной 15 мм | 100 м2 | 1.2
18.1 | Смеси сухие цементные (пескобетон), класс B22,5 (M300) | т | 3.2496
19 | Огрунтовка оснований из бетона или раствора под водоизоляционный кровельный ковер: готовой эмульсией битумной | 100 м2 | 1.655
20 | Устройство кровель плоских из наплавляемых материалов в два слоя | 100 м2 | 1.655
20.1 | Линокром: ТКП | м2 | 188.67
20.2 | Линокром: ТПП | м2 | 191.98
21 | Устройство примыканий кровель из наплавляемых материалов к стенам и парапетам высотой: более 600 мм без фартука (Применительно) | 100 м | 0.484
21.1 | Линокром: ТПП | м2 | 56.144
21.2 | Сталь листовая оцинкованная, толщина 0,7 мм | т | -0.0968
21.3 | Прокат полосовой, горячекатаный, марка стали Ст3сп, ширина 50-200 мм, толщина 4-5 мм | т | -0.006292
21.4 | Раствор готовый кладочный, цементный, М100 | м3 | -0.24684
21.5 | Дюбели с калиброванной головкой (в обоймах) с цинковым хроматированным покрытием, размер 3x58,5 мм | т | -0.00077
21.6 | Патроны для строительно-монтажного пистолета | 1000 ШТ | -0.090508
22 | Гидроизоляция самоклеящейся лентой: горизонтальных швов (Применительно) | 100 м | 0.1
22.1 | Лента герметизирующая самоклеящая Герлен-Д шириной: 100 мм толщиной 3 мм | кг | 1.95
Подраздел: Разные работы
23 | Затаривание строительного мусора в мешки | т | 2.01
24 | Погрузочные работы при автомобильных перевозках мусора строительного с погрузкой вручную | 1 Т ГРУЗА | 2.84
25 | Перевозка грузов I класса автомобилями бортовыми грузоподъемностью до 15 т на расстояние: 50 км (Приказ от 06.11.2020 № МКЭ-ОД/20-68 прил. 2 по ЮЗАО - 50 км) Применительно | 1 Т ГРУЗА | 2.84
Раздел: Строение 1 (блок 3, блок 4, ремонт участка кровли)
26 | Подготовка поверхности с нанесением грунтовки из мастики битумно- полимерной кровельной гидроизоляционной, холодной | 100 м2 | 0.415
27 | Устройство кровель плоских из наплавляемых материалов в два слоя | 100 м2 | 0.415
27.1 | Линокром: ТКП | м2 | 47.31
27.2 | Линокром: ТПП | м2 | 48.14
Заказчик _________________ |  | Подрядчик _________________

## Source
0 | Smeta.RU (495) 974-1589 |  | _PS_ |  | 0 | 0 | 0 | Smeta.RU |  | 1 | 58091 | 10 | 11 | 5 | 3 | 2
1 | 543 | 0 | 481 | 0 |  | Выполнение работ по текущему ремонту кровли строения №1(ЛПК) ИПУ РАН |  | 0 |  | 0 | 0 | 131083 |  | 0 | 0 | 0 | 0 | 0 | 4 |  | 0 | [5 empty] | Степанова А.М. | Ведущий инженер РЕСО | Покшин В.И. | Заведующий РЕСО |  |  | Муравьев К.В. | Главный инженер | ИПУ РАН | [17 empty] | 2 | [5 empty] | Сметные нормы списания | Коды ценников | 1 | 0 | 0 | 0 | 1 | 0 | 2 | 2 | 1 | 1 | 1 | 0 | 0 | 0 | 0 |  | Версия 1.7.0 ГСН (ГЭСН, ФЕР) и ТЕР (Методики НР (812/пр, 636/пр, 611/пр) и СП (774/пр и 317/пр) применять с 08.01.2023 г.) | ФЕР-2020 - изменения И9 | ФЕР-2020 - изменения И9 | ФЕР-2020 - изменения И9 | ФЕР-2020 - изменения И9 | Поправки для ГСН (ФЕР) 2020 от 11.09.2022 г И9 (в ред. 557/пр) Капитальный ремонт жилых и общественных зданий | 0 | 0 | 420225032 |  |  | 9 | [5 empty] | ГОСУДАРСТВЕННЫЕ СМЕТНЫЕ НОРМАТИВЫ (ФЕР-2020), утвержденные приказами Минстроя России от 26 декабря 2019 г. № 876/пр (в редакции приказов Минстроя РФ от 30 марта 2020 г. № 172/пр, от 1 июня 2020 г. № 294/пр, от 30 июня 2020 г. № 352/пр, от 20 октября 2020 г. № 636/пр, от 9 февраля 2021 г. № 51/пр, от 24 мая 2021 г. № 321/пр, от 24 июня 2021 г. № 408/пр, от 14 октября 2021 № 746/пр, от 20 декабря 2021 № 962/пр) | ГСН | 44551 | 395 | [34 empty] | 0
15 | 1
52 | 543 | 1 | 12 | 0 |  | Выполнение работ по текущему ремонту кровли строения №1(ЛПК) ИПУ РАН | [7 empty] | 84444.57 | 75196.99 | 2241.74 | 274.66 | 7005.84 | 0 | 812.7488 | 22.6899 | 0 | 7173.05 | 3712.11 | 0 | 0 | 0 | 0 | 0 | 0 | 0 | 0 | 0 | 0 | 0 | 0 | 0 | 0 | 0 | 0 | 0 | 0 | 96233.5 | 96233.5 | 0 | 0 | 75196.99 | 75196.99 | 0 | 75196.99 | 0 | 0 | 0 | 0 | 903.77 | 0 | 0 | 0 | 0 | 0 | 0 | 0 | 0 | 0 | 0 | 0 | 0 | 0 | 0 | 0 | 0 | 0 | 0 | 0 | 0 | 0 | 0 | 0 | 0 | 0 | 0 | 0 | 0 | 0 | 0 | 0 | 0 | 0 | 0 | 0 | 0 | 0 | 0 | 0 | 0 | 0 | 0 | 0 | 0 | 0 | 0 | 0 | 0 | 0 | 0 | 0 | 0 | 0 | 0 | 870653.62 | 523370.98 | 30758.85 | 12408.45 | 316523.79 | 0 | 812.7488 | 22.6899 | 0 | 324077.93 | 167550.81 | 0 | 0 | 0 | 0 | 0 | 0 | 0 | 0 | 0 | 0 | 0 | 0 | 0 | 0 | 0 | 0 | 0 | 0 | 1374682.15 | 1374682.15 | 0 | 0 | 523370.98 | 523370.98 | 0 | 523370.98 | 0 | 0 | 0 | 0 | 12399.79 | 0 | 0 | 0 | 0 | 0 | 0 | 0 | 0 | 0 | 0 | 0 | 0 | 0 | 0 | 0 | 0 | 0 | 0 | 0 | 0 | 0 | 0 | 0 | 0 | 0 | 0 | 0 | 0 | 0 | 0 | 0 | 0 | 0 | 0 | 0 | 0 | 0 | 0 | 0 | 0 | 0 | 0 | 0 | 0 | 0 | 0 | 0 | 0 | 0 | 0 | 0 | 0 | 0 | 0
3 | 1 |  | 449 |  |  |  |  | 0 |  | -1 | [7 empty] | 0 | 0 |  | 0 | [53 empty] | 0 | [7 empty] | 0 | 0
52 | 1 | 3 | 20 | 0 | [9 empty] | 84444.57 | 75196.99 | 2241.74 | 274.66 | 7005.84 | 0 | 812.7488 | 22.6899 | 0 | 7173.05 | 3712.11 | 0 | 0 | 0 | 0 | 0 | 0 | 0 | 0 | 0 | 0 | 0 | 0 | 0 | 0 | 0 | 0 | 0 | 0 | 96233.5 | 96233.5 | 0 | 0 | 75196.99 | 75196.99 | 0 | 75196.99 | 0 | 0 | 0 | 0 | 903.77 | 0 | 0 | 0 | 0 | 0 | 0 | 0 | 0 | 0 | 0 | 0 | 0 | 0 | 0 | 0 | 0 | 0 | 0 | 0 | 0 | 0 | 0 | 0 | 0 | 0 | 0 | 0 | 0 | 0 | 0 | 0 | 0 | 0 | 0 | 0 | 0 | 0 | 0 | 0 | 0 | 0 | 0 | 0 | 0 | 0 | 0 | 0 | 0 | 0 | 0 | 0 | 0 | 0 | 0 | 870653.62 | 523370.98 | 30758.85 | 12408.45 | 316523.79 | 0 | 812.7488 | 22.6899 | 0 | 324077.93 | 167550.81 | 0 | 0 | 0 | 0 | 0 | 0 | 0 | 0 | 0 | 0 | 0 | 0 | 0 | 0 | 0 | 0 | 0 | 0 | 1374682.15 | 1374682.15 | 0 | 0 | 523370.98 | 523370.98 | 0 | 523370.98 | 0 | 0 | 0 | 0 | 12399.79 | 0 | 0 | 0 | 0 | 0 | 0 | 0 | 0 | 0 | 0 | 0 | 0 | 0 | 0 | 0 | 0 | 0 | 0 | 0 | 0 | 0 | 0 | 0 | 0 | 0 | 0 | 0 | 0 | 0 | 0 | 0 | 0 | 0 | 0 | 0 | 0 | 0 | 0 | 0 | 0 | 0 | 0 | 0 | 0 | 0 | 0 | 0 | 0 | 0 | 0 | 0 | 0 | 0 | 0
4 | 1 |  | 195 |  |  | Строение 1 (блок 1, от оси 1 к оси 13, от оси А) |  | 0 |  | -1 | [7 empty] | 0 | 0 |  | 0 | [53 empty] | 0 | [11 empty] | 0
52 | 1 | 4 | 24 | 0 |  | Строение 1 (блок 1, от оси 1 к оси 13, от оси А) | [7 empty] | 64445.41 | 57632.52 | 1677.82 | 207.18 | 5135.07 | 0 | 596.3392 | 17.1455 | 0 | 5245.53 | 2719.09 | 0 | 0 | 0 | 0 | 0 | 0 | 0 | 0 | 0 | 0 | 0 | 0 | 0 | 0 | 0 | 0 | 0 | 0 | 73124.52 | 73124.52 | 0 | 0 | 57632.52 | 57632.52 | 0 | 57632.52 | 0 | 0 | 0 | 0 | 714.49 | 0 | 0 | 0 | 0 | 0 | 0 | 0 | 0 | 0 | 0 | 0 | 0 | 0 | 0 | 0 | 0 | 0 | 0 | 0 | 0 | 0 | 0 | 0 | 0 | 0 | 0 | 0 | 0 | 0 | 0 | 0 | 0 | 0 | 0 | 0 | 0 | 0 | 0 | 0 | 0 | 0 | 0 | 0 | 0 | 0 | 0 | 0 | 0 | 0 | 0 | 0 | 0 | 0 | 0 | 656146.2 | 401122.36 | 23021.32 | 9360.02 | 232002.52 | 0 | 596.3392 | 17.1455 | 0 | 236993.15 | 122686.43 | 0 | 0 | 0 | 0 | 0 | 0 | 0 | 0 | 0 | 0 | 0 | 0 | 0 | 0 | 0 | 0 | 0 | 0 | 1025628.56 | 1025628.56 | 0 | 0 | 401122.36 | 401122.36 | 0 | 401122.36 | 0 | 0 | 0 | 0 | 9802.78 | 0 | 0 | 0 | 0 | 0 | 0 | 0 | 0 | 0 | 0 | 0 | 0 | 0 | 0 | 0 | 0 | 0 | 0 | 0 | 0 | 0 | 0 | 0 | 0 | 0 | 0 | 0 | 0 | 0 | 0 | 0 | 0 | 0 | 0 | 0 | 0 | 0 | 0 | 0 | 0 | 0 | 0 | 0 | 0 | 0 | 0 | 0 | 0 | 0 | 0 | 0 | 0 | 0 | 0
5 | 1 |  | 43 |  | Новый подраздел | Демонтажные работы |  | 0 |  | 0 | [7 empty] | 0 | 0 |  | 0 | [53 empty] | 0 | [11 empty] | 0
52 | 1 | 5 | 28 | 0 | Новый подраздел | Демонтажные работы | [7 empty] | 2355.12 | 123.28 | 367.21 | 42.56 | 1864.63 | 0 | 231.9555 | 3.1601 | 0 | 1876.46 | 1051.26 | 0 | 0 | 2355.12 | 123.28 | 367.21 | 42.56 | 1864.63 | 0 | 231.9555 | 3.1601 | 0 | 1876.46 | 1051.26 | 0 | 0 | 0 | 0 | 0 | 5282.84 | 5282.84 | 0 | 0 | 123.28 | 123.28 | 0 | 123.28 | 0 | 0 | 0 | 0 | 0 | 0 | 0 | 0 | 0 | 0 | 0 | 0 | 0 | 0 | 0 | 0 | 0 | 0 | 0 | 0 | 0 | 0 | 0 | 0 | 0 | 0 | 0 | 5282.84 | 5282.84 | 0 | 0 | 123.28 | 123.28 | 0 | 123.28 | 0 | 0 | 0 | 0 | 0 | 0 | 0 | 0 | 0 | 0 | 0 | 0 | 0 | 0 | 0 | 0 | 0 | 0 | 0 | 0 | 0 | 0 | 0 | 0 | 90140.14 | 858.05 | 5038.01 | 1922.78 | 84244.08 | 0 | 231.9555 | 3.1601 | 0 | 84778.49 | 47495.73 | 0 | 0 | 90140.14 | 858.05 | 5038.01 | 1922.78 | 84244.08 | 0 | 231.9555 | 3.1601 | 0 | 84778.49 | 47495.73 | 0 | 0 | 0 | 0 | 0 | 222414.36 | 222414.36 | 0 | 0 | 858.05 | 858.05 | 0 | 858.05 | 0 | 0 | 0 | 0 | 0 | 0 | 0 | 0 | 0 | 0 | 0 | 0 | 0 | 0 | 0 | 0 | 0 | 0 | 0 | 0 | 0 | 0 | 0 | 0 | 0 | 0 | 0 | 222414.36 | 222414.36 | 0 | 0 | 858.05 | 858.05 | 0 | 858.05 | 0 | 0 | 0 | 0 | 0 | 0 | 0 | 0 | 0 | 0 | 0 | 0 | 0 | 0 | 0 | 0 | 0 | 0 | 0 | 0 | 0 | 0 | 0 | 0
17 | 1 | 7 | 8 | 1 | 58-20-3 | Смена обделок из листовой стали (брандмауэров и парапетов без обделки боковых стенок) шириной: до 1 м (с сохранением материала) | 100 м | 0.855 | 0 | 0.855 |  |  |  | 644.37 | 123.28 | 8.75 | 2.77 | 512.34 | 0 | 60.0637 | 0.21375 | 0 | 463.6 | 236.95 |  | 55756555 | 753.65 | 144.19 | 10.23 | 3.24 | 599.23 | 0 | 70.25 | 0.25 | 0 | 753.65 | 144.19 | 10.23 | 3.24 | 599.23 | 0 | 70.25 | 0.25 | 0 | 90 | 46 | 1 | 1 |  |  | 1 | 1 | 1 | 1 |  |  |  |  | 0 | 1 | ФЕРр-2001, 58-20-3, приказ Минстроя России № 876/пр от 26.12.2019 |  |  | 58001 | 0 |  | 0 | 6 | 0 | 1 | 1 | 1 | 1 | 1 | 1 |  | 90 | 46 |  |  |  | 0 | 0 | 0 | [5 empty] | 0 |  | 0 | 644.37 | 144.19 | 10.23 | 3.24 | 599.23 | 0 | 70.25 | 0.25 | 0 | 463.599 | 236.9506 | [13 empty] | 0 | 0 | 1 | 1 |  |  |  | 1003 | 100 м | 100 м | 100 | [6 empty] | 55471787 | 6 | Ремонтно-строительные работы | 92 | Крыши, кровли | 1 | 58001 | Крыши, кровли | рФЕР-58 |  |  |  | 0 | 753.65 | 144.19 | 10.23 | 3.24 | 599.23 | 70.25 | 0.25 | 0 | [17 empty] | 0 | 0 | 0 |  |  |  |  | 90 | 46 |  |  |  |  | 1 |  | 1799719435 | 2 | 1 | -2 | 0 | 0 | 0 | 1344.92 | 1344.92 | 0 | 0 |  | 0 | 3 | 0 |  | 0 | 1 | 0 | 0 | 0 | 0 |  |  | Пр/812-092.0-1 | Пр/774-092.0 | Крыши, кровля | Крыши, кровля | 0
17 | 1 | 14 | 16 | 1 | 58-20-3 | Смена обделок из листовой стали (брандмауэров и парапетов без обделки боковых стенок) шириной: до 1 м (с сохранением материала) | 100 м | 0.855 | 0 | 0.855 |  |  |  | 24125.65 | 858.05 | 120 | 125.16 | 23147.6 | 0 | 60.0637 | 0.21375 | 0 | 20945.48 | 10705.47 |  | 55756556 | 753.65 | 144.19 | 10.23 | 3.24 | 599.23 | 0 | 70.25 | 0.25 | 0 | 753.65 | 144.19 | 10.23 | 3.24 | 599.23 | 0 | 70.25 | 0.25 | 0 | 90 | 46 | 1 | 1 |  |  | 1 | 45.18 | 13.72 | 6.96 |  |  |  |  | 0 | 1 | ФЕРр-2001, 58-20-3, приказ Минстроя России № 876/пр от 26.12.2019 |  |  | 58001 | 0 | Письмо Минстроя России от 20.06.2024 № 34567-ИФ/09 | 1 | 6 | 0 | 45.18 | 1 | 1 | 1 | 1 | 1 |  | 90 | 46 |  |  |  | 0 | 0 | 0 | [5 empty] | 0 |  | 0 | 24125.65 | 1003.5624 | 140.3556 | 146.3832 | 27073.2114 | 0 | 70.25 | 0.25 | 0 | 20945.484 | 10705.4696 | [13 empty] | 0 | 0 | 1 | 1 |  |  |  | 1003 | 100 м | 100 м | 100 | [6 empty] | 55471787 | 6 | Ремонтно-строительные работы | 92 | Крыши, кровли | 1 | 58001 | Крыши, кровли | рФЕР-58 |  |  |  | 0 | 753.65 | 144.19 | 10.23 | 3.24 | 599.23 | 70.25 | 0.25 | 0 | [17 empty] | 0 | 0 | 0 |  |  |  |  | 90 | 46 |  |  |  |  | 1 |  | 1799719435 | 2 | 1 | 4 | 0 | 0 | 0 | 55776.6 | 55776.6 | 0 | 0 |  | 0 | 3 | 0 |  | 0 | 1 | 0 | 0 | 0 | 0 |  |  | Пр/812-092.0-1 | Пр/774-092.0 | Крыши, кровля | Крыши, кровля | 0
18 | 1 | 7 |  | 1,1 | 999-9900 | Строительный мусор | т | 0.42066 | 0.492 | 0.492 |  |  |  | 0 | 0 | 0 | 0 | 0 | 0 | 0 | 0 | 0 | 0 | 0 |  | 55756555 | 0 | 0 | 0 | 0 | 0 | 0 | 0 | 0 | 0 | 0 | 0 | 0 | 0 | 0 | 0 | 0 | 0 | 0 | 90 | 46 | 1 | 1 |  |  | 1 | 1 | 1 | 1 |  |  |  |  | 3 | 1 |  |  |  | 58001 | 0 |  | 0 | 6 | 0 | 1 | 1 | 1 | 1 | 1 | 1 |  | 90 | 46 |  |  |  | 0 | 0 | 0 | [5 empty] | 0 |  | 0 | 0 | 0 | 0 | 0 | 0 | 0 | 0 | 0 | 0 | 0 | 0 | [13 empty] | 0 | 0 | 1 | 1 |  |  |  | 1009 | т | т | 1000 | [6 empty] | 55471787 | 6 | Ремонтно-строительные работы | 92 | Крыши, кровли | 1 | 58001 | Крыши, кровли | рФЕР-58 |  |  |  | 0 | 0 | 0 | 0 | 0 | 0 | 0 | 0 | [18 empty] | 0 | 0 | 0 |  |  |  |  | 90 | 46 |  |  |  |  | 1 |  | 2102561428 | 2 | 1 | -2 | 0 | 0 | 0 | 0 | 0 | 0 | 0 |  | 0 | 3 | 0 |  | 0 | 1 | 0 | 0 | 0 | 0 |  |  | Пр/812-092.0-1 | Пр/774-092.0 | Крыши, кровля | Крыши, кровля | 0
18 | 1 | 14 |  | 1,1 | 999-9900 | Строительный мусор | т | 0.42066 | 0.492 | 0.492 |  |  |  | 0 | 0 | 0 | 0 | 0 | 0 | 0 | 0 | 0 | 0 | 0 |  | 55756556 | 0 | 0 | 0 | 0 | 0 | 0 | 0 | 0 | 0 | 0 | 0 | 0 | 0 | 0 | 0 | 0 | 0 | 0 | 90 | 46 | 1 | 1 |  |  | 1 | 1 | 1 | 6.96 |  |  |  |  | 3 | 1 |  |  |  | 58001 | 0 | Письмо Минстроя России от 20.06.2024 № 34567-ИФ/09 | 1 | 6 | 0 | 1 | 1 | 1 | 1 | 1 | 1 |  | 90 | 46 |  |  |  | 0 | 0 | 0 | [5 empty] | 0 |  | 0 | 0 | 0 | 0 | 0 | 0 | 0 | 0 | 0 | 0 | 0 | 0 | [13 empty] | 0 | 0 | 1 | 1 |  |  |  | 1009 | т | т | 1000 | [6 empty] | 55471787 | 6 | Ремонтно-строительные работы | 92 | Крыши, кровли | 1 | 58001 | Крыши, кровли | рФЕР-58 |  |  |  | 0 | 0 | 0 | 0 | 0 | 0 | 0 | 0 | [18 empty] | 0 | 0 | 0 |  |  |  |  | 90 | 46 |  |  |  |  | 1 |  | 2102561428 | 2 | 1 | 4 | 0 | 0 | 0 | 0 | 0 | 0 | 0 |  | 0 | 3 | 0 |  | 0 | 1 | 0 | 0 | 0 | 0 |  |  | Пр/812-092.0-1 | Пр/774-092.0 | Крыши, кровля | Крыши, кровля | 0
17 | 1 | 16 | 18 | 2 | 46-04-008-01 | Разборка покрытий кровель: из рулонных материалов | 100 м2 | 6.21 | 0 | 6.21 |  |  |  | 953.79 | 0 | 257.28 | 0 | 696.51 | 0 | 89.2998 | 0 | 0 | 633.82 | 362.19 |  | 55756555 | 153.59 | 0 | 41.43 | 0 | 112.16 | 0 | 14.38 | 0 | 0 | 153.59 | 0 | 41.43 | 0 | 112.16 | 0 | 14.38 | 0 | 0 | 91 | 52 | 1 | 1 |  |  | 1 | 1 | 1 | 1 |  |  |  |  | 0 | 1 | ФЕР-2001, 46-04-008-01, приказ Минстроя России № 876/пр от 26.12.2019 |  |  | 46001 | 0 |  | 0 | 2 | 0 | 1 | 1 | 1 | 1 | 1 | 1 |  | 108 | 59 |  |  |  | 0 | 0 | 0 | [5 empty] | 0 |  | 0 | 953.79 | 0 | 41.43 | 0 | 112.16 | 0 | 14.38 | 0 | 0 | 633.8241 | 362.1852 | [11 empty] | =91 | =52 | 0 | 0 | 1 | 1 |  |  |  | 1005 | 100 м2 | 100 м2 | 100 | [6 empty] | 55471764 | 2 | Общестроительные работы | 40 | Работы по реконструкции зданий и сооружений | 1 | 46001 | Работы по реконструкции зданий и сооружений: усиление и замена существующих конструкций, возведение отдельных конструктивных элементов | ФЕР-46 |  |  |  | 0 | 153.59 | 0 | 41.43 | 0 | 112.16 | 14.38 | 0 | 0 | [17 empty] | 0 | 0 | 0 |  |  |  |  | 91 | 52 |  |  |  |  | 1 |  | 1518155157 | 2 | 2 | -2 | 0 | 0 | 0 | 1949.8 | 1949.8 | 0 | 0 |  | 0 | 0 | 0 |  | 0 | 1 | 0 | 0 | 0 | 0 |  |  | Пр/812-040.1-1 | Пр/774-040.1 | Работы по реконструкции зданий и сооружений: усиление и замена существующих конструкций, возведение отдельных конструктивных элементов | Работы по реконструкции зданий и сооружений: усиление и замена существующих конструкций, возведение отдельных конструктивных элементов | 0
17 | 1 | 18 | 20 | 2 | 46-04-008-01 | Разборка покрытий кровель: из рулонных материалов | 100 м2 | 6.21 | 0 | 6.21 |  |  |  | 34998.37 | 0 | 3529.89 | 0 | 31468.48 | 0 | 89.2998 | 0 | 0 | 28636.32 | 16363.61 |  | 55756556 | 153.59 | 0 | 41.43 | 0 | 112.16 | 0 | 14.38 | 0 | 0 | 153.59 | 0 | 41.43 | 0 | 112.16 | 0 | 14.38 | 0 | 0 | 91 | 52 | 1 | 1 |  |  | 1 | 45.18 | 13.72 | 6.96 |  |  |  |  | 0 | 1 | ФЕР-2001, 46-04-008-01, приказ Минстроя России № 876/пр от 26.12.2019 |  |  | 46001 | 0 | Письмо Минстроя России от 20.06.2024 № 34567-ИФ/09 | 1 | 2 | 0 | 45.18 | 1 | 1 | 1 | 1 | 1 |  | 91 | 52 |  |  |  | 0 | 0 | 0 | [5 empty] | 0 |  | 0 | 34998.37 | 0 | 568.4196 | 0 | 5067.3888 | 0 | 14.38 | 0 | 0 | 28636.3168 | 16363.6096 | [11 empty] | =91 | =52 | 0 | 0 | 1 | 1 |  |  |  | 1005 | 100 м2 | 100 м2 | 100 | [6 empty] | 55471764 | 2 | Общестроительные работы | 40 | Работы по реконструкции зданий и сооружений | 1 | 46001 | Работы по реконструкции зданий и сооружений: усиление и замена существующих конструкций, возведение отдельных конструктивных элементов | ФЕР-46 |  |  |  | 0 | 153.59 | 0 | 41.43 | 0 | 112.16 | 14.38 | 0 | 0 | [17 empty] | 0 | 0 | 0 |  |  |  |  | 91 | 52 |  |  |  |  | 1 |  | 1518155157 | 2 | 2 | 4 | 0 | 0 | 0 | 79998.3 | 79998.3 | 0 | 0 |  | 0 | 0 | 0 |  | 0 | 1 | 0 | 0 | 0 | 0 |  |  | Пр/812-040.1-1 | Пр/774-040.1 | Работы по реконструкции зданий и сооружений: усиление и замена существующих конструкций, возведение отдельных конструктивных элементов | Работы по реконструкции зданий и сооружений: усиление и замена существующих конструкций, возведение отдельных конструктивных элементов | 0
17 | 1 | 23 | 26 | 3 | 11-01-011-01 | Разборка стяжек: цементных толщиной 20 мм (Применительно) | 100 м2 | 2.9 | 0 | 2.9 |  |  |  | 756.96 | 0 | 101.18 | 39.79 | 655.78 | 0 | 82.592 | 2.9464 | 0 | 779.04 | 452.12 |  | 55756555 | 261.02 | 0 | 34.89 | 13.72 | 226.13 | 0 | 28.48 | 1.016 | 0 | 334.81 | 8.54 | 43.61 | 17.15 | 282.66 | 0 | 35.6 | 1.27 | 0 | 112 | 65 | 1 | 1 |  |  | 1 | 1 | 1 | 1 |  |  |  |  | 0 | 1 | ФЕР-2001 доп. 2, 11-01-011-01, приказ Минстроя России № 294/пр от 01.06.2020 |  |  | 11001 | 0 |  | 0 | 2 | 0 | 1 | 1 | 1 | 1 | 1 | 1 |  | 112 | 65 |  |  |  | 0 | 0 | 0 | [5 empty] | 0 | Поправка: МР 571/пр Табл.2, п.1 Наименование: При демонтаже (разборке) сборных бетонных и железобетонных конструкций | 0 | 756.96 | 0 | 34.888 | 13.72 | 226.13 | 0 | 28.48 | 1.016 | 0 | 779.0384 | 452.1205 |  |  |  | )*0 | )*0,8 | )*0,8 | )*0,8 |  | )*0,8 | )*0,8 |  |  |  | 0 | 0 | 1 | 1 |  |  |  | 1005 | 100 м2 | 100 м2 | 100 | [6 empty] | 55471663 | 2 | Общестроительные работы | 11 | Полы | 1 | 11001 | Полы | ФЕР-11 |  | Поправка: МР 571/пр Табл.2, п.1 |  | 0 | 334.81 | 8.54 | 43.61 | 17.15 | 282.66 | 35.6 | 1.27 | 0 | [17 empty] | 0 | 0 | 0 |  |  |  |  | 112 | 65 |  |  |  |  | 1 |  | -1213530977 | 2 | 1 | -2 | 0 | 0 | 0 | 1988.12 | 1988.12 | 0 | 0 |  | 0 | 3 | 0 |  | 0 | 1 | 0 | 0 | 0 | 0 |  |  | Пр/812-011.0-1 | Пр/774-011.0 | Полы | Полы | 0
17 | 1 | 28 | 32 | 3 | 11-01-011-01 | Разборка стяжек: цементных толщиной 20 мм (Применительно) | 100 м2 | 2.9 | 0 | 2.9 |  |  |  | 31016.12 | 0 | 1388.12 | 1797.62 | 29628 | 0 | 82.592 | 2.9464 | 0 | 35196.69 | 20426.65 |  | 55756556 | 261.02 | 0 | 34.89 | 13.72 | 226.13 | 0 | 28.48 | 1.016 | 0 | 334.81 | 8.54 | 43.61 | 17.15 | 282.66 | 0 | 35.6 | 1.27 | 0 | 112 | 65 | 1 | 1 |  |  | 1 | 45.18 | 13.72 | 6.96 |  |  |  |  | 0 | 1 | ФЕР-2001 доп. 2, 11-01-011-01, приказ Минстроя России № 294/пр от 01.06.2020 |  |  | 11001 | 0 | Письмо Минстроя России от 20.06.2024 № 34567-ИФ/09 | 1 | 2 | 0 | 45.18 | 1 | 1 | 1 | 1 | 1 |  | 112 | 65 |  |  |  | 0 | 0 | 0 | [5 empty] | 0 | Поправка: МР 571/пр Табл.2, п.1 Наименование: При демонтаже (разборке) сборных бетонных и железобетонных конструкций | 0 | 31016.12 | 0 | 478.6634 | 619.8696 | 10216.5534 | 0 | 28.48 | 1.016 | 0 | 35196.6944 | 20426.653 |  |  |  | )*0 | )*0,8 | )*0,8 | )*0,8 |  | )*0,8 | )*0,8 |  |  |  | 0 | 0 | 1 | 1 |  |  |  | 1005 | 100 м2 | 100 м2 | 100 | [6 empty] | 55471663 | 2 | Общестроительные работы | 11 | Полы | 1 | 11001 | Полы | ФЕР-11 |  | Поправка: МР 571/пр Табл.2, п.1 |  | 0 | 334.81 | 8.54 | 43.61 | 17.15 | 282.66 | 35.6 | 1.27 | 0 | [17 empty] | 0 | 0 | 0 |  |  |  |  | 112 | 65 |  |  |  |  | 1 |  | -1213530977 | 2 | 1 | 4 | 0 | 0 | 0 | 86639.46 | 86639.46 | 0 | 0 |  | 0 | 3 | 0 |  | 0 | 1 | 0 | 0 | 0 | 0 |  |  | Пр/812-011.0-1 | Пр/774-011.0 | Полы | Полы | 0
18 | 1 | 23 |  | 3,1 | 01.7.03.01-0001 | Вода | м3 | 0 | 0 | -3.5 |  |  |  | 0 | 0 | 0 | 0 | 0 | 0 | 0 | 0 | 0 | 0 | 0 |  | 55756555 | 2.44 | 2.44 | 0 | 0 | 0 | 0 | 0 | 0 | 0 | 2.44 | 2.44 | 0 | 0 | 0 | 0 | 0 | 0 | 0 | 112 | 65 | 1 | 1 |  |  | 1 | 1 | 1 | 1 |  |  |  |  | 3 | 1 | ФССЦ-2001, 01.7.03.01-0001, приказ Минстроя России № 876/пр от 26.12.2019 |  |  | 11001 | 0 |  | 0 | 2 | 1 | 1 | 1 | 1 | 1 | 1 | 1 |  | 112 | 65 |  |  |  | 0 | 0 | 0 | [5 empty] | 0 | Поправка: МР 571/пр Табл.2, п.1 Наименование: При демонтаже (разборке) сборных бетонных и железобетонных конструкций | 0 | 0 | 2.44 | 0 | 0 | 0 | 0 | 0 | 0 | 0 | 0 | 0 | [13 empty] | 0 | 0 | 1 | 1 |  |  |  | 1007 | м3 | м3 | 1 | [6 empty] | 55471663 | 2 | Общестроительные работы | 11 | Полы | 1 | 11001 | Полы | ФЕР-11 |  | Поправка: МР 571/пр Табл.2, п.1 |  | 0 | 2.44 | 2.44 | 0 | 0 | 0 | 0 | 0 | [18 empty] | 0 | 0 | 0 |  |  |  |  | 112 | 65 |  |  |  |  | 1 |  | -143474561 | 2 | 1 | -2 | 0 | 0 | 0 | 0 | 0 | 0 | 0 |  | 0 | 3 | 0 |  | 0 | 1 | 0 | 0 | 0 | 0 |  | )*0 | Пр/812-011.0-1 | Пр/774-011.0 | Полы | Полы | 0
18 | 1 | 28 |  | 3,1 | 01.7.03.01-0001 | Вода | м3 | 0 | 0 | -3.5 |  |  |  | 0 | 0 | 0 | 0 | 0 | 0 | 0 | 0 | 0 | 0 | 0 |  | 55756556 | 2.44 | 2.44 | 0 | 0 | 0 | 0 | 0 | 0 | 0 | 2.44 | 2.44 | 0 | 0 | 0 | 0 | 0 | 0 | 0 | 112 | 65 | 1 | 1 |  |  | 1 | 1 | 1 | 6.96 |  |  |  |  | 3 | 1 | ФССЦ-2001, 01.7.03.01-0001, приказ Минстроя России № 876/пр от 26.12.2019 |  |  | 11001 | 0 | Письмо Минстроя России от 20.06.2024 № 34567-ИФ/09 | 1 | 2 | 1 | 1 | 1 | 1 | 1 | 1 | 1 |  | 112 | 65 |  |  |  | 0 | 0 | 0 | [5 empty] | 0 | Поправка: МР 571/пр Табл.2, п.1 Наименование: При демонтаже (разборке) сборных бетонных и железобетонных конструкций | 0 | 0 | 16.9824 | 0 | 0 | 0 | 0 | 0 | 0 | 0 | 0 | 0 | [13 empty] | 0 | 0 | 1 | 1 |  |  |  | 1007 | м3 | м3 | 1 | [6 empty] | 55471663 | 2 | Общестроительные работы | 11 | Полы | 1 | 11001 | Полы | ФЕР-11 |  | Поправка: МР 571/пр Табл.2, п.1 |  | 0 | 2.44 | 2.44 | 0 | 0 | 0 | 0 | 0 | [18 empty] | 0 | 0 | 0 |  |  |  |  | 112 | 65 |  |  |  |  | 1 |  | -143474561 | 2 | 1 | 4 | 0 | 0 | 0 | 0 | 0 | 0 | 0 |  | 0 | 3 | 0 |  | 0 | 1 | 0 | 0 | 0 | 0 |  | )*0 | Пр/812-011.0-1 | Пр/774-011.0 | Полы | Полы | 0
51 | 1 | 5 | 28 |  | Новый подраздел | Демонтажные работы | 0 | [6 empty] | 2355.12 | 123.28 | 367.21 | 42.56 | 1864.63 | 0 | 231.9555 | 3.1601 | 0 | 1876.46 | 1051.26 |  |  | 2355.12 | 123.28 | 367.21 | 42.56 | 1864.63 | 0 | 231.9555 | 3.1601 | 0 | 1876.46 | 1051.26 |  |  | 0 | 0 | 0 | 5282.84 | 5282.84 | 0 | 0 | 123.28 | 123.28 | 0 | 123.28 | 0 | 0 | 0 | 0 | 0 | [19 empty] | 0 | 0 | 0 | 5282.84 | 5282.84 | 0 | 0 | 123.28 | 123.28 | 0 | 123.28 | 0 | 0 | 0 | 0 | 0 | [19 empty] | 90140.14 | 858.05 | 5038.01 | 1922.78 | 84244.08 | 0 | 231.9555 | 3.1601 | 0 | 84778.49 | 47495.73 |  |  | 90140.14 | 858.05 | 5038.01 | 1922.78 | 84244.08 | 0 | 231.9555 | 3.1601 | 0 | 84778.49 | 47495.73 |  |  | 0 | 0 | 0 | 222414.36 | 222414.36 | 0 | 0 | 858.05 | 858.05 | 0 | 858.05 | 0 | 0 | 0 | 0 | 0 | [19 empty] | 0 | 0 | 0 | 222414.36 | 222414.36 | 0 | 0 | 858.05 | 858.05 | 0 | 858.05 | 0 | 0 | 0 | 0 | 0 | [18 empty] | 0
50 | 0 | 0 | 1 | 201 | 2355.12 | ПЗ | Прямые затраты |  |  | 201 | 1 | 3 |  | 2 | 90140.14 | [6 empty] | 2355.12 | 1 | 2355.12 | 90140.14 | 1 | 90140.14
50 | 0 | 0 | 1 | 202 | 123.28 | СтМатОб | Стоимость материальных ресурсов (всего) |  |  | 202 | 2 | 3 |  | 2 | 858.05 | [6 empty] | 123.28 | 1 | 123.28 | 858.05 | 1 | 858.05
50 | 0 | 0 | 1 | 222 | 0 | СтМатОбЗак | Стоимость материалов и оборудования заказчика |  |  | 222 | 3 | 3 |  | 2 | 0 | [6 empty] | 0 | 1 | 0 | 0 | 1 | 0
50 | 0 | 0 | 1 | 225 | 123.28 | СтМатОбПод | Стоимость материалов и оборудования подрядчика |  |  | 225 | 4 | 3 |  | 2 | 858.05 | [6 empty] | 123.28 | 1 | 123.28 | 858.05 | 1 | 858.05
50 | 0 | 0 | 1 | 226 | 123.28 | СтМат | Стоимость материалов (всего) |  |  | 226 | 5 | 3 |  | 2 | 858.05 | [6 empty] | 123.28 | 1 | 123.28 | 858.05 | 1 | 858.05
50 | 0 | 0 | 1 | 227 | 0 | СтМатЗак | Стоимость материалов заказчика |  |  | 227 | 6 | 3 |  | 2 | 0 | [6 empty] | 0 | 1 | 0 | 0 | 1 | 0
50 | 0 | 0 | 1 | 228 | 123.28 | СтМатПод | Стоимость материалов подрядчика |  |  | 228 | 7 | 3 |  | 2 | 858.05 | [6 empty] | 123.28 | 1 | 123.28 | 858.05 | 1 | 858.05
50 | 0 | 0 | 1 | 216 | 0 | Оборуд | Стоимость оборудования (всего) |  |  | 216 | 8 | 3 |  | 2 | 0 | [6 empty] | 0 | 1 | 0 | 0 | 1 | 0
50 | 0 | 0 | 1 | 223 | 0 | ОборудЗак | Стоимость оборудования заказчика |  |  | 223 | 9 | 3 |  | 2 | 0 | [6 empty] | 0 | 1 | 0 | 0 | 1 | 0
50 | 0 | 0 | 1 | 229 | 0 | ОборудПод | Стоимость оборудования подрядчика |  |  | 229 | 10 | 3 |  | 2 | 0 | [6 empty] | 0 | 1 | 0 | 0 | 1 | 0
50 | 0 | 0 | 1 | 203 | 367.21 | ЭММ | Эксплуатация машин |  |  | 203 | 11 | 3 |  | 2 | 5038.01 | [6 empty] | 367.21 | 1 | 367.21 | 5038.01 | 1 | 5038.01
50 | 0 | 0 | 1 | 231 | 0 | ЭММсНРиСП | Эксплуатация машин по ТСН-2001.16 |  |  | 231 | 12 | 3 |  | 2 | 0 | [6 empty] | 0 | 1 | 0 | 0 | 1 | 0
50 | 0 | 0 | 1 | 204 | 42.56 | ЗПМ | ЗП машинистов |  |  | 204 | 13 | 3 |  | 2 | 1922.78 | [6 empty] | 42.56 | 1 | 42.56 | 1922.78 | 1 | 1922.78
50 | 0 | 0 | 1 | 205 | 1864.63 | ОЗП | Основная ЗП рабочих |  |  | 205 | 14 | 3 |  | 2 | 84244.08 | [6 empty] | 1864.63 | 1 | 1864.63 | 84244.08 | 1 | 84244.08
50 | 0 | 0 | 1 | 232 | 0 | ОЗПсНРиСП | Основная ЗП рабочих по ТСН-2001.16 |  |  | 232 | 15 | 3 |  | 2 | 0 | [6 empty] | 0 | 1 | 0 | 0 | 1 | 0
50 | 0 | 0 | 1 | 214 | 5282.84 | Строит | Строительные работы с НР и СП |  |  | 214 | 16 | 3 |  | 2 | 222414.36 | [6 empty] | 5282.84 | 1 | 5282.84 | 222414.36 | 1 | 222414.36
50 | 0 | 0 | 1 | 215 | 0 | Монтаж | Монтажные работы с НР и СП |  |  | 215 | 17 | 3 |  | 2 | 0 | [6 empty] | 0 | 1 | 0 | 0 | 1 | 0
50 | 0 | 0 | 1 | 217 | 0 | Прочие | Прочие работы с НР и СП |  |  | 217 | 18 | 3 |  | 2 | 0 | [6 empty] | 0 | 1 | 0 | 0 | 1 | 0
50 | 0 | 0 | 1 | 230 | 0 | ПрочиеЗатр | Прочие затраты по ТСН-2001.16 |  |  | 230 | 19 | 3 |  | 2 | 0 | [6 empty] | 0 | 1 | 0 | 0 | 1 | 0
50 | 0 | 0 | 1 | 206 | 0 | ВозврМат | Возврат материалов |  |  | 206 | 20 | 3 |  | 2 | 0 | [6 empty] | 0 | 1 | 0 | 0 | 1 | 0
50 | 0 | 0 | 1 | 207 | 231.9555 | ТрудСтр | Трудозатраты строителей |  |  | 207 | 21 | 3 |  | -1 | 231.9555 | [6 empty] | 231.9555 | 1 | 231.9555 | 231.9555 | 1 | 231.9555
50 | 0 | 0 | 1 | 208 | 3.1601 | ТрудМаш | Трудозатраты машинистов |  |  | 208 | 22 | 3 |  | -1 | 3.1601 | [6 empty] | 3.1601 | 1 | 3.1601 | 3.1601 | 1 | 3.1601
50 | 0 | 0 | 1 | 209 | 0 | ТранспМат | Транспорт материалов |  |  | 209 | 23 | 3 |  | 2 | 0 | [6 empty] | 0 | 1 | 0 | 0 | 1 | 0
50 | 0 | 0 | 1 | 233 | 0 | Перевозка | Перевозка грузов |  |  | 233 | 24 | 3 |  | 2 | 0 | [6 empty] | 0 | 1 | 0 | 0 | 1 | 0
50 | 0 | 0 | 1 | 210 | 1876.46 | НР | Накладные расходы |  |  | 210 | 25 | 3 |  | 2 | 84778.49 | [6 empty] | 1876.46 | 1 | 1876.46 | 84778.49 | 1 | 84778.49
50 | 0 | 0 | 1 | 211 | 1051.26 | СмПриб | Сметная прибыль |  |  | 211 | 26 | 3 |  | 2 | 47495.73 | [6 empty] | 1051.26 | 1 | 1051.26 | 47495.73 | 1 | 47495.73
50 | 0 | 0 | 1 | 224 | 5282.84 | Всего | Всего с НР и СП |  |  | 224 | 27 | 3 |  | 2 | 222414.36 | [6 empty] | 5282.84 | 1 | 5282.84 | 222414.36 | 1 | 222414.36
5 | 1 |  | 124 |  | Новый подраздел | Монтажные работы |  | 0 |  | 0 | [7 empty] | 0 | 0 |  | 0 | [53 empty] | 0 | [11 empty] | 0
52 | 1 | 5 | 73 | 0 | Новый подраздел | Монтажные работы | [7 empty] | 61918.86 | 57391.16 | 1310.61 | 164.62 | 3217.09 | 0 | 356.9676 | 13.9854 | 0 | 3319.99 | 1644.36 | 0 | 0 | 61918.86 | 57391.16 | 1310.61 | 164.62 | 3217.09 | 0 | 356.9676 | 13.9854 | 0 | 3319.99 | 1644.36 | 0 | 0 | 0 | 0 | 0 | 66883.21 | 66883.21 | 0 | 0 | 57391.16 | 57391.16 | 0 | 57391.16 | 0 | 0 | 0 | 0 | 0 | 0 | 0 | 0 | 0 | 0 | 0 | 0 | 0 | 0 | 0 | 0 | 0 | 0 | 0 | 0 | 0 | 0 | 0 | 0 | 0 | 0 | 0 | 66883.21 | 66883.21 | 0 | 0 | 57391.16 | 57391.16 | 0 | 57391.16 | 0 | 0 | 0 | 0 | 0 | 0 | 0 | 0 | 0 | 0 | 0 | 0 | 0 | 0 | 0 | 0 | 0 | 0 | 0 | 0 | 0 | 0 | 0 | 0 | 562773.78 | 399442.47 | 17983.31 | 7437.24 | 145348 | 0 | 356.9676 | 13.9854 | 0 | 149997.06 | 74130.11 | 0 | 0 | 562773.78 | 399442.47 | 17983.31 | 7437.24 | 145348 | 0 | 356.9676 | 13.9854 | 0 | 149997.06 | 74130.11 | 0 | 0 | 0 | 0 | 0 | 786900.95 | 786900.95 | 0 | 0 | 399442.47 | 399442.47 | 0 | 399442.47 | 0 | 0 | 0 | 0 | 0 | 0 | 0 | 0 | 0 | 0 | 0 | 0 | 0 | 0 | 0 | 0 | 0 | 0 | 0 | 0 | 0 | 0 | 0 | 0 | 0 | 0 | 0 | 786900.95 | 786900.95 | 0 | 0 | 399442.47 | 399442.47 | 0 | 399442.47 | 0 | 0 | 0 | 0 | 0 | 0 | 0 | 0 | 0 | 0 | 0 | 0 | 0 | 0 | 0 | 0 | 0 | 0 | 0 | 0 | 0 | 0 | 0 | 0
17 | 1 | 36 | 40 | 4 | 12-01-017-01 | Устройство выравнивающих стяжек: цементно-песчаных толщиной 15 мм | 100 м2 | 3.45 | 0 | 3.45 |  |  |  | 1778.57 | 126.51 | 819.09 | 94.29 | 832.97 | 0 | 96.4103 | 8.3663 | 0 | 909.64 | 449.26 |  | 55756555 | 515.53 | 36.67 | 237.42 | 27.33 | 241.44 | 0 | 27.945 | 2.425 | 0 | 436.55 | 36.67 | 189.93 | 21.86 | 209.95 | 0 | 24.3 | 1.94 | 0 | 98.1 | 48.45 | 1 | 1 |  |  | 1 | 1 | 1 | 1 |  |  |  |  | 0 | 1 | ФЕР-2001, 12-01-017-01, приказ Минстроя России № 876/пр от 26.12.2019 |  |  | 12001 | 0 |  | 0 | 2 | 0 | 1 | 1 | 1 | 1 | 1 | 1 |  | 109 | 57 |  |  |  | 0 | 0 | 0 | [5 empty] | 0 | Поправка: М-ка 421/пр 04.08.20 п.58 п.п. б) Наименование: При отсутствии необходимых норм (единичных расценок), включенных в сборники ГЭСНр (ФЕРр, ТЕРр), сметные затраты на работы по капитальному ремонту и реконструкции объектов капитального строительства могут быть определены по сметным нормам, включенным в ГЭСН (ФЕР, ТЕР), аналогичным технологическим процессам в новом строительстве, в том числе по возведению новых конструктивных элементов | 0 | 1778.57 | 36.67 | 237.4175 | 27.33 | 241.44 | 0 | 27.945 | 2.425 | 0 | 909.6421 | 449.2575 |  |  |  |  | )*1,25 | )*1,25 | )*1,15 |  | )*1,15 | )*1,25 |  | =98,1 | =48,45 | 0 | 0 | 1 | 1 |  |  |  | 1005 | 100 м2 | 100 м2 | 100 | [6 empty] | 55471665 | 2 | Общестроительные работы | 12 | Кровли | 1 | 12001 | Кровли | ФЕР-12 |  | Поправка: М-ка 421/пр 04.08.20 п.58 п.п. б) |  | 0 | 436.55 | 36.67 | 189.93 | 21.86 | 209.95 | 24.3 | 1.94 | 0 | [17 empty] | 0 | 0 | 0 |  |  |  |  | 98.1 | 48.45 |  |  |  |  | 1 |  | -1131866763 | 2 | 1 | -2 | 0 | 0 | 0 | 3137.47 | 3137.47 | 0 | 0 |  | 0 | 0 | 0 |  | 0 | 1 | 0 | 0 | 0 | 0 |  |  | Пр/812-012.0-1 | Пр/774-012.0 | Кровли | Кровли | 0
17 | 1 | 44 | 48 | 4 | 12-01-017-01 | Устройство выравнивающих стяжек: цементно-песчаных толщиной 15 мм | 100 м2 | 3.45 | 0 | 3.45 |  |  |  | 49752.47 | 880.52 | 11238.46 | 4259.95 | 37633.49 | 0 | 96.4103 | 8.3663 | 0 | 41097.46 | 20297.37 |  | 55756556 | 515.53 | 36.67 | 237.42 | 27.33 | 241.44 | 0 | 27.945 | 2.425 | 0 | 436.55 | 36.67 | 189.93 | 21.86 | 209.95 | 0 | 24.3 | 1.94 | 0 | 98.1 | 48.45 | 1 | 1 |  |  | 1 | 45.18 | 13.72 | 6.96 |  |  |  |  | 0 | 1 | ФЕР-2001, 12-01-017-01, приказ Минстроя России № 876/пр от 26.12.2019 |  |  | 12001 | 0 | Письмо Минстроя России от 20.06.2024 № 34567-ИФ/09 | 1 | 2 | 0 | 45.18 | 1 | 1 | 1 | 1 | 1 |  | 109 | 57 |  |  |  | 0 | 0 | 0 | [5 empty] | 0 | Поправка: М-ка 421/пр 04.08.20 п.58 п.п. б) Наименование: При отсутствии необходимых норм (единичных расценок), включенных в сборники ГЭСНр (ФЕРр, ТЕРр), сметные затраты на работы по капитальному ремонту и реконструкции объектов капитального строительства могут быть определены по сметным нормам, включенным в ГЭСН (ФЕР, ТЕР), аналогичным технологическим процессам в новом строительстве, в том числе по возведению новых конструктивных элементов | 0 | 49752.47 | 255.2232 | 3257.5254 | 1234.7694 | 10908.2592 | 0 | 27.945 | 2.425 | 0 | 41097.4646 | 20297.3717 |  |  |  |  | )*1,25 | )*1,25 | )*1,15 |  | )*1,15 | )*1,25 |  | =98,1 | =48,45 | 0 | 0 | 1 | 1 |  |  |  | 1005 | 100 м2 | 100 м2 | 100 | [6 empty] | 55471665 | 2 | Общестроительные работы | 12 | Кровли | 1 | 12001 | Кровли | ФЕР-12 |  | Поправка: М-ка 421/пр 04.08.20 п.58 п.п. б) |  | 0 | 436.55 | 36.67 | 189.93 | 21.86 | 209.95 | 24.3 | 1.94 | 0 | [17 empty] | 0 | 0 | 0 |  |  |  |  | 98.1 | 48.45 |  |  |  |  | 1 |  | -1131866763 | 2 | 1 | 4 | 0 | 0 | 0 | 111147.3 | 111147.3 | 0 | 0 |  | 0 | 0 | 0 |  | 0 | 1 | 0 | 0 | 0 | 0 |  |  | Пр/812-012.0-1 | Пр/774-012.0 | Кровли | Кровли | 0
18 | 1 | 35 |  | 4,1 | 04.3.02.11-0011 | Смеси сухие цементные (пескобетон), класс B22,5 (M300) | т | 9.3425 | 2.708 | 2.708 |  |  |  | 11613.17 | 11613.17 | 0 | 0 | 0 | 0 | 0 | 0 | 0 | 0 | 0 |  | 55756555 | 1243.05 | 1243.05 | 0 | 0 | 0 | 0 | 0 | 0 | 0 | 1243.05 | 1243.05 | 0 | 0 | 0 | 0 | 0 | 0 | 0 | 109 | 57 | 1 | 1 |  |  | 1 | 1 | 1 | 1 |  |  |  |  | 3 | 1 | ФССЦ-2001, 04.3.02.11-0011, приказ Минстроя России № 876/пр от 26.12.2019 |  |  | 12001 | 0 |  | 0 | 2 | 0 | 1 | 1 | 1 | 1 | 1 | 1 |  | 109 | 57 |  |  |  | 0 | 0 | 0 | [5 empty] | 0 |  | 0 | 11613.17 | 1243.05 | 0 | 0 | 0 | 0 | 0 | 0 | 0 | 0 | 0 | [13 empty] | 0 | 0 | 1 | 1 |  |  |  | 1009 | т | т | 1000 | [6 empty] | 55471665 | 2 | Общестроительные работы | 12 | Кровли | 1 | 12001 | Кровли | ФЕР-12 |  |  |  | 0 | 1243.05 | 1243.05 | 0 | 0 | 0 | 0 | 0 | [18 empty] | 0 | 0 | 0 |  |  |  |  | 109 | 57 |  |  |  |  | 1 |  | -1961211957 | 2 | 1 | -2 | 0 | 0 | 0 | 11613.17 | 11613.17 | 0 | 0 |  | 0 | 0 | 0 |  | 0 | 1 | 0 | 0 | 0 | 0 |  |  | Пр/812-012.0-1 | Пр/774-012.0 | Кровли | Кровли | 0
18 | 1 | 43 |  | 4,1 | 04.3.02.11-0011 | Смеси сухие цементные (пескобетон), класс B22,5 (M300) | т | 9.3425 | 2.708 | 2.708 |  |  |  | 80827.65 | 80827.65 | 0 | 0 | 0 | 0 | 0 | 0 | 0 | 0 | 0 |  | 55756556 | 1243.05 | 1243.05 | 0 | 0 | 0 | 0 | 0 | 0 | 0 | 1243.05 | 1243.05 | 0 | 0 | 0 | 0 | 0 | 0 | 0 | 109 | 57 | 1 | 1 |  |  | 1 | 1 | 1 | 6.96 |  |  |  |  | 3 | 1 | ФССЦ-2001, 04.3.02.11-0011, приказ Минстроя России № 876/пр от 26.12.2019 |  |  | 12001 | 0 | Письмо Минстроя России от 20.06.2024 № 34567-ИФ/09 | 1 | 2 | 0 | 1 | 1 | 1 | 1 | 1 | 1 |  | 109 | 57 |  |  |  | 0 | 0 | 0 | [5 empty] | 0 |  | 0 | 80827.65 | 8651.628 | 0 | 0 | 0 | 0 | 0 | 0 | 0 | 0 | 0 | [13 empty] | 0 | 0 | 1 | 1 |  |  |  | 1009 | т | т | 1000 | [6 empty] | 55471665 | 2 | Общестроительные работы | 12 | Кровли | 1 | 12001 | Кровли | ФЕР-12 |  |  |  | 0 | 1243.05 | 1243.05 | 0 | 0 | 0 | 0 | 0 | [18 empty] | 0 | 0 | 0 |  |  |  |  | 109 | 57 |  |  |  |  | 1 |  | -1961211957 | 2 | 1 | 4 | 0 | 0 | 0 | 80827.65 | 80827.65 | 0 | 0 |  | 0 | 0 | 0 |  | 0 | 1 | 0 | 0 | 0 | 0 |  |  | Пр/812-012.0-1 | Пр/774-012.0 | Кровли | Кровли | 0
17 | 1 | 49 | 53 | 5 | 12-01-017-02 | Устройство выравнивающих стяжек: на каждый 1 мм изменения толщины добавлять или исключать к расценке 12-01-017-01 (К=5, до 20 мм) | 100 м2 | 2.9 | 0 | 2.9 |  |  |  | 384.57 | 0 | 96.43 | 12.33 | 288.14 | 0 | 33.35 | 1.0875 | 0 | 294.76 | 145.58 |  | 55756555 | 132.61 | 0 | 33.25 | 4.25 | 99.36 | 0 | 11.5 | 0.375 | 0 | 11.3 | 0 | 2.66 | 0.34 | 8.64 | 0 | 1 | 0.03 | 0 | 98.1 | 48.45 | 1 | 1 |  |  | 1 | 1 | 1 | 1 |  |  |  |  | 0 | 1 | ФЕР-2001, 12-01-017-02, приказ Минстроя России № 876/пр от 26.12.2019 |  |  | 12001 | 0 |  | 0 | 2 | 0 | 1 | 1 | 1 | 1 | 1 | 1 |  | 109 | 57 |  |  |  | 0 | 0 | 0 | [5 empty] | 0 | Поправка: М-ка 421/пр 04.08.20 п.58 п.п. б) Наименование: При отсутствии необходимых норм (единичных расценок), включенных в сборники ГЭСНр (ФЕРр, ТЕРр), сметные затраты на работы по капитальному ремонту и реконструкции объектов капитального строительства могут быть определены по сметным нормам, включенным в ГЭСН (ФЕР, ТЕР), аналогичным технологическим процессам в новом строительстве, в том числе по возведению новых конструктивных элементов | 0 | 384.57 | 0 | 33.25 | 4.25 | 99.36 | 0 | 11.5 | 0.375 | 0 | 294.7611 | 145.5777 |  |  |  | )*10 | )*1,25)*10 | )*1,25)*10 | )*1,15)*10 |  | )*1,15)*10 | )*1,25)*10 |  | )*0,9 | )*0,85 | 0 | 0 | 1 | 1 |  |  |  | 1005 | 100 м2 | 100 м2 | 100 | [6 empty] | 55471665 | 2 | Общестроительные работы | 12 | Кровли | 1 | 12001 | Кровли | ФЕР-12 |  | Поправка: М-ка 421/пр 04.08.20 п.58 п.п. б) |  | 0 | 11.3 | 0 | 2.66 | 0.34 | 8.64 | 1 | 0.03 | 0 | [17 empty] | 0 | 0 | 0 |  |  |  |  | 98.1 | 48.45 |  |  |  |  | 1 |  | 456578496 | 2 | 1 | -2 | 0 | 0 | 0 | 824.91 | 824.91 | 0 | 0 |  | 0 | 0 | 0 |  | 0 | 1 | 0 | 0 | 0 | 0 |  |  | Пр/812-012.0-1 | Пр/774-012.0 | Кровли | Кровли | 0
17 | 1 | 54 | 58 | 5 | 12-01-017-02 | Устройство выравнивающих стяжек: на каждый 1 мм изменения толщины добавлять или исключать к расценке 12-01-017-01 (К=5, до 20 мм) | 100 м2 | 2.9 | 0 | 2.9 |  |  |  | 14341.3 | 0 | 1322.95 | 556.84 | 13018.35 | 0 | 33.35 | 1.0875 | 0 | 13317.26 | 6577.18 |  | 55756556 | 132.61 | 0 | 33.25 | 4.25 | 99.36 | 0 | 11.5 | 0.375 | 0 | 11.3 | 0 | 2.66 | 0.34 | 8.64 | 0 | 1 | 0.03 | 0 | 98.1 | 48.45 | 1 | 1 |  |  | 1 | 45.18 | 13.72 | 6.96 |  |  |  |  | 0 | 1 | ФЕР-2001, 12-01-017-02, приказ Минстроя России № 876/пр от 26.12.2019 |  |  | 12001 | 0 | Письмо Минстроя России от 20.06.2024 № 34567-ИФ/09 | 1 | 2 | 0 | 45.18 | 1 | 1 | 1 | 1 | 1 |  | 109 | 57 |  |  |  | 0 | 0 | 0 | [5 empty] | 0 | Поправка: М-ка 421/пр 04.08.20 п.58 п.п. б) Наименование: При отсутствии необходимых норм (единичных расценок), включенных в сборники ГЭСНр (ФЕРр, ТЕРр), сметные затраты на работы по капитальному ремонту и реконструкции объектов капитального строительства могут быть определены по сметным нормам, включенным в ГЭСН (ФЕР, ТЕР), аналогичным технологическим процессам в новом строительстве, в том числе по возведению новых конструктивных элементов | 0 | 14341.3 | 0 | 456.19 | 192.015 | 4489.0848 | 0 | 11.5 | 0.375 | 0 | 13317.2614 | 6577.1796 |  |  |  | )*10 | )*1,25)*10 | )*1,25)*10 | )*1,15)*10 |  | )*1,15)*10 | )*1,25)*10 |  | )*0,9 | )*0,85 | 0 | 0 | 1 | 1 |  |  |  | 1005 | 100 м2 | 100 м2 | 100 | [6 empty] | 55471665 | 2 | Общестроительные работы | 12 | Кровли | 1 | 12001 | Кровли | ФЕР-12 |  | Поправка: М-ка 421/пр 04.08.20 п.58 п.п. б) |  | 0 | 11.3 | 0 | 2.66 | 0.34 | 8.64 | 1 | 0.03 | 0 | [17 empty] | 0 | 0 | 0 |  |  |  |  | 98.1 | 48.45 |  |  |  |  | 1 |  | 456578496 | 2 | 1 | 4 | 0 | 0 | 0 | 34235.74 | 34235.74 | 0 | 0 |  | 0 | 0 | 0 |  | 0 | 1 | 0 | 0 | 0 | 0 |  |  | Пр/812-012.0-1 | Пр/774-012.0 | Кровли | Кровли | 0
18 | 1 | 49 |  | 5,1 | 04.3.02.11-0011 | Смеси сухие цементные (пескобетон), класс B22,5 (M300) | т | 2.62 | 0.90345 | 0.90345 |  |  |  | 3256.79 | 3256.79 | 0 | 0 | 0 | 0 | 0 | 0 | 0 | 0 | 0 |  | 55756555 | 1243.05 | 1243.05 | 0 | 0 | 0 | 0 | 0 | 0 | 0 | 1243.05 | 1243.05 | 0 | 0 | 0 | 0 | 0 | 0 | 0 | 109 | 57 | 1 | 1 |  |  | 1 | 1 | 1 | 1 |  |  |  |  | 3 | 1 | ФССЦ-2001, 04.3.02.11-0011, приказ Минстроя России № 876/пр от 26.12.2019 |  |  | 12001 | 0 |  | 0 | 2 | 0 | 1 | 1 | 1 | 1 | 1 | 1 |  | 109 | 57 |  |  |  | 0 | 0 | 0 | [5 empty] | 0 | Поправка: М-ка 421/пр 04.08.20 п.58 п.п. б) Наименование: При отсутствии необходимых норм (единичных расценок), включенных в сборники ГЭСНр (ФЕРр, ТЕРр), сметные затраты на работы по капитальному ремонту и реконструкции объектов капитального строительства могут быть определены по сметным нормам, включенным в ГЭСН (ФЕР, ТЕР), аналогичным технологическим процессам в новом строительстве, в том числе по возведению новых конструктивных элементов | 0 | 3256.79 | 1243.05 | 0 | 0 | 0 | 0 | 0 | 0 | 0 | 0 | 0 | [13 empty] | 0 | 0 | 1 | 1 |  |  |  | 1009 | т | т | 1000 | [6 empty] | 55471665 | 2 | Общестроительные работы | 12 | Кровли | 1 | 12001 | Кровли | ФЕР-12 |  | Поправка: М-ка 421/пр 04.08.20 п.58 п.п. б) |  | 0 | 1243.05 | 1243.05 | 0 | 0 | 0 | 0 | 0 | [18 empty] | 0 | 0 | 0 |  |  |  |  | 109 | 57 |  |  |  |  | 1 |  | -1961211957 | 2 | 1 | -2 | 0 | 0 | 0 | 3256.79 | 3256.79 | 0 | 0 |  | 0 | 0 | 0 |  | 0 | 1 | 0 | 0 | 0 | 0 |  |  | Пр/812-012.0-1 | Пр/774-012.0 | Кровли | Кровли | 0
18 | 1 | 54 |  | 5,1 | 04.3.02.11-0011 | Смеси сухие цементные (пескобетон), класс B22,5 (M300) | т | 2.62 | 0.90345 | 0.90345 |  |  |  | 22667.26 | 22667.26 | 0 | 0 | 0 | 0 | 0 | 0 | 0 | 0 | 0 |  | 55756556 | 1243.05 | 1243.05 | 0 | 0 | 0 | 0 | 0 | 0 | 0 | 1243.05 | 1243.05 | 0 | 0 | 0 | 0 | 0 | 0 | 0 | 109 | 57 | 1 | 1 |  |  | 1 | 1 | 1 | 6.96 |  |  |  |  | 3 | 1 | ФССЦ-2001, 04.3.02.11-0011, приказ Минстроя России № 876/пр от 26.12.2019 |  |  | 12001 | 0 | Письмо Минстроя России от 20.06.2024 № 34567-ИФ/09 | 1 | 2 | 0 | 1 | 1 | 1 | 1 | 1 | 1 |  | 109 | 57 |  |  |  | 0 | 0 | 0 | [5 empty] | 0 | Поправка: М-ка 421/пр 04.08.20 п.58 п.п. б) Наименование: При отсутствии необходимых норм (единичных расценок), включенных в сборники ГЭСНр (ФЕРр, ТЕРр), сметные затраты на работы по капитальному ремонту и реконструкции объектов капитального строительства могут быть определены по сметным нормам, включенным в ГЭСН (ФЕР, ТЕР), аналогичным технологическим процессам в новом строительстве, в том числе по возведению новых конструктивных элементов | 0 | 22667.26 | 8651.628 | 0 | 0 | 0 | 0 | 0 | 0 | 0 | 0 | 0 | [13 empty] | 0 | 0 | 1 | 1 |  |  |  | 1009 | т | т | 1000 | [6 empty] | 55471665 | 2 | Общестроительные работы | 12 | Кровли | 1 | 12001 | Кровли | ФЕР-12 |  | Поправка: М-ка 421/пр 04.08.20 п.58 п.п. б) |  | 0 | 1243.05 | 1243.05 | 0 | 0 | 0 | 0 | 0 | [18 empty] | 0 | 0 | 0 |  |  |  |  | 109 | 57 |  |  |  |  | 1 |  | -1961211957 | 2 | 1 | 4 | 0 | 0 | 0 | 22667.26 | 22667.26 | 0 | 0 |  | 0 | 0 | 0 |  | 0 | 1 | 0 | 0 | 0 | 0 |  |  | Пр/812-012.0-1 | Пр/774-012.0 | Кровли | Кровли | 0
17 | 1 | 59 | 63 | 6 | 12-01-017-02 | Устройство выравнивающих стяжек: на каждый 1 мм изменения толщины добавлять или исключать к расценке 12-01-017-01 (К=10, до 30 мм) | 100 м2 | 0.55 | 0 | 0.55 |  |  |  | 72.94 | 0 | 18.29 | 2.34 | 54.65 | 0 | 6.325 | 0.20625 | 0 | 55.91 | 27.61 |  | 55756555 | 132.61 | 0 | 33.25 | 4.25 | 99.36 | 0 | 11.5 | 0.375 | 0 | 11.3 | 0 | 2.66 | 0.34 | 8.64 | 0 | 1 | 0.03 | 0 | 98.1 | 48.45 | 1 | 1 |  |  | 1 | 1 | 1 | 1 |  |  |  |  | 0 | 1 | ФЕР-2001, 12-01-017-02, приказ Минстроя России № 876/пр от 26.12.2019 |  |  | 12001 | 0 |  | 0 | 2 | 0 | 1 | 1 | 1 | 1 | 1 | 1 |  | 109 | 57 |  |  |  | 0 | 0 | 0 | [5 empty] | 0 | Поправка: М-ка 421/пр 04.08.20 п.58 п.п. б) Наименование: При отсутствии необходимых норм (единичных расценок), включенных в сборники ГЭСНр (ФЕРр, ТЕРр), сметные затраты на работы по капитальному ремонту и реконструкции объектов капитального строительства могут быть определены по сметным нормам, включенным в ГЭСН (ФЕР, ТЕР), аналогичным технологическим процессам в новом строительстве, в том числе по возведению новых конструктивных элементов | 0 | 72.94 | 0 | 33.25 | 4.25 | 99.36 | 0 | 11.5 | 0.375 | 0 | 55.9072 | 27.6117 |  |  |  | )*10 | )*1,25)*10 | )*1,25)*10 | )*1,15)*10 |  | )*1,15)*10 | )*1,25)*10 |  | )*0,9 | )*0,85 | 0 | 0 | 1 | 1 |  |  |  | 1005 | 100 м2 | 100 м2 | 100 | [6 empty] | 55471665 | 2 | Общестроительные работы | 12 | Кровли | 1 | 12001 | Кровли | ФЕР-12 |  | Поправка: М-ка 421/пр 04.08.20 п.58 п.п. б) |  | 0 | 11.3 | 0 | 2.66 | 0.34 | 8.64 | 1 | 0.03 | 0 | [17 empty] | 0 | 0 | 0 |  |  |  |  | 98.1 | 48.45 |  |  |  |  | 1 |  | 1064734776 | 2 | 1 | -2 | 0 | 0 | 0 | 156.46 | 156.46 | 0 | 0 |  | 0 | 0 | 0 |  | 0 | 1 | 0 | 0 | 0 | 0 |  |  | Пр/812-012.0-1 | Пр/774-012.0 | Кровли | Кровли | 0
17 | 1 | 64 | 68 | 6 | 12-01-017-02 | Устройство выравнивающих стяжек: на каждый 1 мм изменения толщины добавлять или исключать к расценке 12-01-017-01 (К=10, до 30 мм) | 100 м2 | 0.55 | 0 | 0.55 |  |  |  | 2719.9 | 0 | 250.9 | 105.61 | 2469 | 0 | 6.325 | 0.20625 | 0 | 2525.69 | 1247.4 |  | 55756556 | 132.61 | 0 | 33.25 | 4.25 | 99.36 | 0 | 11.5 | 0.375 | 0 | 11.3 | 0 | 2.66 | 0.34 | 8.64 | 0 | 1 | 0.03 | 0 | 98.1 | 48.45 | 1 | 1 |  |  | 1 | 45.18 | 13.72 | 6.96 |  |  |  |  | 0 | 1 | ФЕР-2001, 12-01-017-02, приказ Минстроя России № 876/пр от 26.12.2019 |  |  | 12001 | 0 | Письмо Минстроя России от 20.06.2024 № 34567-ИФ/09 | 1 | 2 | 0 | 45.18 | 1 | 1 | 1 | 1 | 1 |  | 109 | 57 |  |  |  | 0 | 0 | 0 | [5 empty] | 0 | Поправка: М-ка 421/пр 04.08.20 п.58 п.п. б) Наименование: При отсутствии необходимых норм (единичных расценок), включенных в сборники ГЭСНр (ФЕРр, ТЕРр), сметные затраты на работы по капитальному ремонту и реконструкции объектов капитального строительства могут быть определены по сметным нормам, включенным в ГЭСН (ФЕР, ТЕР), аналогичным технологическим процессам в новом строительстве, в том числе по возведению новых конструктивных элементов | 0 | 2719.9 | 0 | 456.19 | 192.015 | 4489.0848 | 0 | 11.5 | 0.375 | 0 | 2525.6924 | 1247.3985 |  |  |  | )*10 | )*1,25)*10 | )*1,25)*10 | )*1,15)*10 |  | )*1,15)*10 | )*1,25)*10 |  | )*0,9 | )*0,85 | 0 | 0 | 1 | 1 |  |  |  | 1005 | 100 м2 | 100 м2 | 100 | [6 empty] | 55471665 | 2 | Общестроительные работы | 12 | Кровли | 1 | 12001 | Кровли | ФЕР-12 |  | Поправка: М-ка 421/пр 04.08.20 п.58 п.п. б) |  | 0 | 11.3 | 0 | 2.66 | 0.34 | 8.64 | 1 | 0.03 | 0 | [17 empty] | 0 | 0 | 0 |  |  |  |  | 98.1 | 48.45 |  |  |  |  | 1 |  | 1064734776 | 2 | 1 | 4 | 0 | 0 | 0 | 6492.99 | 6492.99 | 0 | 0 |  | 0 | 0 | 0 |  | 0 | 1 | 0 | 0 | 0 | 0 |  |  | Пр/812-012.0-1 | Пр/774-012.0 | Кровли | Кровли | 0
18 | 1 | 59 |  | 6,1 | 04.3.02.11-0011 | Смеси сухие цементные (пескобетон), класс B22,5 (M300) | т | 1.5981 | 2.9056 | 2.9056 |  |  |  | 1986.46 | 1986.46 | 0 | 0 | 0 | 0 | 0 | 0 | 0 | 0 | 0 |  | 55756555 | 1243.05 | 1243.05 | 0 | 0 | 0 | 0 | 0 | 0 | 0 | 1243.05 | 1243.05 | 0 | 0 | 0 | 0 | 0 | 0 | 0 | 109 | 57 | 1 | 1 |  |  | 1 | 1 | 1 | 1 |  |  |  |  | 3 | 1 | ФССЦ-2001, 04.3.02.11-0011, приказ Минстроя России № 876/пр от 26.12.2019 |  |  | 12001 | 0 |  | 0 | 2 | 0 | 1 | 1 | 1 | 1 | 1 | 1 |  | 109 | 57 |  |  |  | 0 | 0 | 0 | [5 empty] | 0 | Поправка: М-ка 421/пр 04.08.20 п.58 п.п. б) Наименование: При отсутствии необходимых норм (единичных расценок), включенных в сборники ГЭСНр (ФЕРр, ТЕРр), сметные затраты на работы по капитальному ремонту и реконструкции объектов капитального строительства могут быть определены по сметным нормам, включенным в ГЭСН (ФЕР, ТЕР), аналогичным технологическим процессам в новом строительстве, в том числе по возведению новых конструктивных элементов | 0 | 1986.46 | 1243.05 | 0 | 0 | 0 | 0 | 0 | 0 | 0 | 0 | 0 | [13 empty] | 0 | 0 | 1 | 1 |  |  |  | 1009 | т | т | 1000 | [6 empty] | 55471665 | 2 | Общестроительные работы | 12 | Кровли | 1 | 12001 | Кровли | ФЕР-12 |  | Поправка: М-ка 421/пр 04.08.20 п.58 п.п. б) |  | 0 | 1243.05 | 1243.05 | 0 | 0 | 0 | 0 | 0 | [18 empty] | 0 | 0 | 0 |  |  |  |  | 109 | 57 |  |  |  |  | 1 |  | -1961211957 | 2 | 1 | -2 | 0 | 0 | 0 | 1986.46 | 1986.46 | 0 | 0 |  | 0 | 0 | 0 |  | 0 | 1 | 0 | 0 | 0 | 0 |  |  | Пр/812-012.0-1 | Пр/774-012.0 | Кровли | Кровли | 0
18 | 1 | 64 |  | 6,1 | 04.3.02.11-0011 | Смеси сухие цементные (пескобетон), класс B22,5 (M300) | т | 1.5981 | 2.9056 | 2.9056 |  |  |  | 13825.79 | 13825.79 | 0 | 0 | 0 | 0 | 0 | 0 | 0 | 0 | 0 |  | 55756556 | 1243.05 | 1243.05 | 0 | 0 | 0 | 0 | 0 | 0 | 0 | 1243.05 | 1243.05 | 0 | 0 | 0 | 0 | 0 | 0 | 0 | 109 | 57 | 1 | 1 |  |  | 1 | 1 | 1 | 6.96 |  |  |  |  | 3 | 1 | ФССЦ-2001, 04.3.02.11-0011, приказ Минстроя России № 876/пр от 26.12.2019 |  |  | 12001 | 0 | Письмо Минстроя России от 20.06.2024 № 34567-ИФ/09 | 1 | 2 | 0 | 1 | 1 | 1 | 1 | 1 | 1 |  | 109 | 57 |  |  |  | 0 | 0 | 0 | [5 empty] | 0 | Поправка: М-ка 421/пр 04.08.20 п.58 п.п. б) Наименование: При отсутствии необходимых норм (единичных расценок), включенных в сборники ГЭСНр (ФЕРр, ТЕРр), сметные затраты на работы по капитальному ремонту и реконструкции объектов капитального строительства могут быть определены по сметным нормам, включенным в ГЭСН (ФЕР, ТЕР), аналогичным технологическим процессам в новом строительстве, в том числе по возведению новых конструктивных элементов | 0 | 13825.79 | 8651.628 | 0 | 0 | 0 | 0 | 0 | 0 | 0 | 0 | 0 | [13 empty] | 0 | 0 | 1 | 1 |  |  |  | 1009 | т | т | 1000 | [6 empty] | 55471665 | 2 | Общестроительные работы | 12 | Кровли | 1 | 12001 | Кровли | ФЕР-12 |  | Поправка: М-ка 421/пр 04.08.20 п.58 п.п. б) |  | 0 | 1243.05 | 1243.05 | 0 | 0 | 0 | 0 | 0 | [18 empty] | 0 | 0 | 0 |  |  |  |  | 109 | 57 |  |  |  |  | 1 |  | -1961211957 | 2 | 1 | 4 | 0 | 0 | 0 | 13825.79 | 13825.79 | 0 | 0 |  | 0 | 0 | 0 |  | 0 | 1 | 0 | 0 | 0 | 0 |  |  | Пр/812-012.0-1 | Пр/774-012.0 | Кровли | Кровли | 0
17 | 1 | 68 | 72 | 7 | 12-01-016-02 | Огрунтовка оснований из бетона или раствора под водоизоляционный кровельный ковер: готовой эмульсией битумной | 100 м2 | 6.21 | 0 | 6.21 |  |  |  | 754.1 | 558.9 | 20.45 | 3.6 | 174.75 | 0 | 19.9962 | 0.3105 | 0 | 174.96 | 86.41 |  | 55756555 | 121.43 | 90 | 3.29 | 0.58 | 28.14 | 0 | 3.22 | 0.05 | 0 | 117.1 | 90 | 2.63 | 0.46 | 24.47 | 0 | 2.8 | 0.04 | 0 | 98.1 | 48.45 | 1 | 1 |  |  | 1 | 1 | 1 | 1 |  |  |  |  | 0 | 1 | ФЕР-2001, 12-01-016-02, приказ Минстроя России № 876/пр от 26.12.2019 |  |  | 12001 | 0 |  | 0 | 2 | 0 | 1 | 1 | 1 | 1 | 1 | 1 |  | 109 | 57 |  |  |  | 0 | 0 | 0 | [5 empty] | 0 | Поправка: М-ка 421/пр 04.08.20 п.58 п.п. б) Наименование: При отсутствии необходимых норм (единичных расценок), включенных в сборники ГЭСНр (ФЕРр, ТЕРр), сметные затраты на работы по капитальному ремонту и реконструкции объектов капитального строительства могут быть определены по сметным нормам, включенным в ГЭСН (ФЕР, ТЕР), аналогичным технологическим процессам в новом строительстве, в том числе по возведению новых конструктивных элементов | 0 | 754.1 | 90 | 3.2925 | 0.58 | 28.14 | 0 | 3.22 | 0.05 | 0 | 174.9614 | 86.4106 |  |  |  |  | )*1,25 | )*1,25 | )*1,15 |  | )*1,15 | )*1,25 |  | )*0,9 | )*0,85 | 0 | 0 | 1 | 1 |  |  |  | 1005 | 100 м2 | 100 м2 | 100 | [6 empty] | 55471665 | 2 | Общестроительные работы | 12 | Кровли | 1 | 12001 | Кровли | ФЕР-12 |  | Поправка: М-ка 421/пр 04.08.20 п.58 п.п. б) |  | 0 | 117.1 | 90 | 2.63 | 0.46 | 24.47 | 2.8 | 0.04 | 0 | [17 empty] | 0 | 0 | 0 |  |  |  |  | 98.1 | 48.45 |  |  |  |  | 1 |  | -1376981920 | 2 | 1 | -2 | 0 | 0 | 0 | 1015.47 | 1015.47 | 0 | 0 |  | 0 | 3 | 0 |  | 0 | 1 | 0 | 0 | 0 | 0 |  |  | Пр/812-012.0-1 | Пр/774-012.0 | Кровли | Кровли | 0
17 | 1 | 72 | 76 | 7 | 12-01-016-02 | Огрунтовка оснований из бетона или раствора под водоизоляционный кровельный ковер: готовой эмульсией битумной | 100 м2 | 6.21 | 0 | 6.21 |  |  |  | 12066.62 | 3889.94 | 281.5 | 162.73 | 7895.18 | 0 | 19.9962 | 0.3105 | 0 | 7904.81 | 3904.06 |  | 55756556 | 121.43 | 90 | 3.29 | 0.58 | 28.14 | 0 | 3.22 | 0.05 | 0 | 117.1 | 90 | 2.63 | 0.46 | 24.47 | 0 | 2.8 | 0.04 | 0 | 98.1 | 48.45 | 1 | 1 |  |  | 1 | 45.18 | 13.72 | 6.96 |  |  |  |  | 0 | 1 | ФЕР-2001, 12-01-016-02, приказ Минстроя России № 876/пр от 26.12.2019 |  |  | 12001 | 0 | Письмо Минстроя России от 20.06.2024 № 34567-ИФ/09 | 1 | 2 | 0 | 45.18 | 1 | 1 | 1 | 1 | 1 |  | 109 | 57 |  |  |  | 0 | 0 | 0 | [5 empty] | 0 | Поправка: М-ка 421/пр 04.08.20 п.58 п.п. б) Наименование: При отсутствии необходимых норм (единичных расценок), включенных в сборники ГЭСНр (ФЕРр, ТЕРр), сметные затраты на работы по капитальному ремонту и реконструкции объектов капитального строительства могут быть определены по сметным нормам, включенным в ГЭСН (ФЕР, ТЕР), аналогичным технологическим процессам в новом строительстве, в том числе по возведению новых конструктивных элементов | 0 | 12066.62 | 626.4 | 45.3304 | 26.2044 | 1271.3652 | 0 | 3.22 | 0.05 | 0 | 7904.8097 | 3904.0574 |  |  |  |  | )*1,25 | )*1,25 | )*1,15 |  | )*1,15 | )*1,25 |  | )*0,9 | )*0,85 | 0 | 0 | 1 | 1 |  |  |  | 1005 | 100 м2 | 100 м2 | 100 | [6 empty] | 55471665 | 2 | Общестроительные работы | 12 | Кровли | 1 | 12001 | Кровли | ФЕР-12 |  | Поправка: М-ка 421/пр 04.08.20 п.58 п.п. б) |  | 0 | 117.1 | 90 | 2.63 | 0.46 | 24.47 | 2.8 | 0.04 | 0 | [17 empty] | 0 | 0 | 0 |  |  |  |  | 98.1 | 48.45 |  |  |  |  | 1 |  | -1376981920 | 2 | 1 | 4 | 0 | 0 | 0 | 23875.49 | 23875.49 | 0 | 0 |  | 0 | 3 | 0 |  | 0 | 1 | 0 | 0 | 0 | 0 |  |  | Пр/812-012.0-1 | Пр/774-012.0 | Кровли | Кровли | 0
17 | 1 | 80 | 84 | 8 | 12-01-002-09 | Устройство кровель плоских из наплавляемых материалов в два слоя | 100 м2 | 6.21 | 0 | 6.21 |  |  |  | 2287.53 | 1132.27 | 191.28 | 29.12 | 963.98 | 0 | 102.5519 | 2.2511 | 0 | 974.23 | 481.16 |  | 55756555 | 368.36 | 182.33 | 30.8 | 4.69 | 155.23 | 0 | 16.514 | 0.3625 | 0 | 341.95 | 182.33 | 24.64 | 3.75 | 134.98 | 0 | 14.36 | 0.29 | 0 | 98.1 | 48.45 | 1 | 1 |  |  | 1 | 1 | 1 | 1 |  |  |  |  | 0 | 1 | ФЕР-2001 доп.5, 12-01-002-09, приказ Минстроя России № 51/пр от 09.02.2021 |  |  | 12001 | 0 |  | 0 | 2 | 0 | 1 | 1 | 1 | 1 | 1 | 1 |  | 109 | 57 |  |  |  | 0 | 0 | 0 | [5 empty] | 0 | Поправка: М-ка 421/пр 04.08.20 п.58 п.п. б) Наименование: При отсутствии необходимых норм (единичных расценок), включенных в сборники ГЭСНр (ФЕРр, ТЕРр), сметные затраты на работы по капитальному ремонту и реконструкции объектов капитального строительства могут быть определены по сметным нормам, включенным в ГЭСН (ФЕР, ТЕР), аналогичным технологическим процессам в новом строительстве, в том числе по возведению новых конструктивных элементов | 0 | 2287.53 | 182.33 | 30.8025 | 4.69 | 155.23 | 0 | 16.514 | 0.3625 | 0 | 974.2311 | 481.1569 |  |  |  |  | )*1,25 | )*1,25 | )*1,15 |  | )*1,15 | )*1,25 |  | )*0,9 | )*0,85 | 0 | 0 | 1 | 1 |  |  |  | 1005 | 100 м2 | 100 м2 | 100 | [6 empty] | 55471665 | 2 | Общестроительные работы | 12 | Кровли | 1 | 12001 | Кровли | ФЕР-12 |  | Поправка: М-ка 421/пр 04.08.20 п.58 п.п. б) |  | 0 | 341.95 | 182.33 | 24.64 | 3.75 | 134.98 | 14.36 | 0.29 | 0 | [17 empty] | 0 | 0 | 0 |  |  |  |  | 98.1 | 48.45 |  |  |  |  | 1 |  | -541611451 | 2 | 1 | -2 | 0 | 0 | 0 | 3742.92 | 3742.92 | 0 | 0 |  | 0 | 0 | 0 |  | 0 | 1 | 0 | 0 | 0 | 0 |  |  | Пр/812-012.0-1 | Пр/774-012.0 | Кровли | Кровли | 0
17 | 1 | 88 | 92 | 8 | 12-01-002-09 | Устройство кровель плоских из наплавляемых материалов в два слоя | 100 м2 | 6.21 | 0 | 6.21 |  |  |  | 54058.03 | 7880.59 | 2624.9 | 1315.86 | 43552.54 | 0 | 102.5519 | 2.2511 | 0 | 44015.9 | 21738.74 |  | 55756556 | 368.36 | 182.33 | 30.8 | 4.69 | 155.23 | 0 | 16.514 | 0.3625 | 0 | 341.95 | 182.33 | 24.64 | 3.75 | 134.98 | 0 | 14.36 | 0.29 | 0 | 98.1 | 48.45 | 1 | 1 |  |  | 1 | 45.18 | 13.72 | 6.96 |  |  |  |  | 0 | 1 | ФЕР-2001 доп.5, 12-01-002-09, приказ Минстроя России № 51/пр от 09.02.2021 |  |  | 12001 | 0 | Письмо Минстроя России от 20.06.2024 № 34567-ИФ/09 | 1 | 2 | 0 | 45.18 | 1 | 1 | 1 | 1 | 1 |  | 109 | 57 |  |  |  | 0 | 0 | 0 | [5 empty] | 0 | Поправка: М-ка 421/пр 04.08.20 п.58 п.п. б) Наименование: При отсутствии необходимых норм (единичных расценок), включенных в сборники ГЭСНр (ФЕРр, ТЕРр), сметные затраты на работы по капитальному ремонту и реконструкции объектов капитального строительства могут быть определены по сметным нормам, включенным в ГЭСН (ФЕР, ТЕР), аналогичным технологическим процессам в новом строительстве, в том числе по возведению новых конструктивных элементов | 0 | 54058.03 | 1269.0168 | 422.6889 | 211.8942 | 7013.2914 | 0 | 16.514 | 0.3625 | 0 | 44015.9004 | 21738.7398 |  |  |  |  | )*1,25 | )*1,25 | )*1,15 |  | )*1,15 | )*1,25 |  | )*0,9 | )*0,85 | 0 | 0 | 1 | 1 |  |  |  | 1005 | 100 м2 | 100 м2 | 100 | [6 empty] | 55471665 | 2 | Общестроительные работы | 12 | Кровли | 1 | 12001 | Кровли | ФЕР-12 |  | Поправка: М-ка 421/пр 04.08.20 п.58 п.п. б) |  | 0 | 341.95 | 182.33 | 24.64 | 3.75 | 134.98 | 14.36 | 0.29 | 0 | [17 empty] | 0 | 0 | 0 |  |  |  |  | 98.1 | 48.45 |  |  |  |  | 1 |  | -541611451 | 2 | 1 | 4 | 0 | 0 | 0 | 119812.67 | 119812.67 | 0 | 0 |  | 0 | 0 | 0 |  | 0 | 1 | 0 | 0 | 0 | 0 |  |  | Пр/812-012.0-1 | Пр/774-012.0 | Кровли | Кровли | 0
18 | 1 | 79 |  | 8,1 | 12.1.02.08-0091 | Линокром: ТКП | м2 | 707.94 | 114 | 114 |  |  |  | 19631.18 | 19631.18 | 0 | 0 | 0 | 0 | 0 | 0 | 0 | 0 | 0 |  | 55756555 | 27.73 | 27.73 | 0 | 0 | 0 | 0 | 0 | 0 | 0 | 27.73 | 27.73 | 0 | 0 | 0 | 0 | 0 | 0 | 0 | 109 | 57 | 1 | 1 |  |  | 1 | 1 | 1 | 1 |  |  |  |  | 3 | 1 | ФССЦ-2001, 12.1.02.08-0091, приказ Минстроя России № 876/пр от 26.12.2019 |  |  | 12001 | 0 |  | 0 | 2 | 0 | 1 | 1 | 1 | 1 | 1 | 1 |  | 109 | 57 |  |  |  | 0 | 0 | 0 | [5 empty] | 0 |  | 0 | 19631.18 | 27.73 | 0 | 0 | 0 | 0 | 0 | 0 | 0 | 0 | 0 | [13 empty] | 0 | 0 | 1 | 1 |  |  |  | 1005 | м2 | м2 | 1 | [6 empty] | 55471665 | 2 | Общестроительные работы | 12 | Кровли | 1 | 12001 | Кровли | ФЕР-12 |  |  |  | 0 | 27.73 | 27.73 | 0 | 0 | 0 | 0 | 0 | [18 empty] | 0 | 0 | 0 |  |  |  |  | 109 | 57 |  |  |  |  | 1 |  | 1276428827 | 2 | 1 | -2 | 0 | 0 | 0 | 19631.18 | 19631.18 | 0 | 0 |  | 0 | 0 | 0 |  | 0 | 1 | 0 | 0 | 0 | 0 |  |  | Пр/812-012.0-1 | Пр/774-012.0 | Кровли | Кровли | 0
18 | 1 | 87 |  | 8,1 | 12.1.02.08-0091 | Линокром: ТКП | м2 | 707.94 | 114 | 114 |  |  |  | 136632.99 | 136632.99 | 0 | 0 | 0 | 0 | 0 | 0 | 0 | 0 | 0 |  | 55756556 | 27.73 | 27.73 | 0 | 0 | 0 | 0 | 0 | 0 | 0 | 27.73 | 27.73 | 0 | 0 | 0 | 0 | 0 | 0 | 0 | 109 | 57 | 1 | 1 |  |  | 1 | 1 | 1 | 6.96 |  |  |  |  | 3 | 1 | ФССЦ-2001, 12.1.02.08-0091, приказ Минстроя России № 876/пр от 26.12.2019 |  |  | 12001 | 0 | Письмо Минстроя России от 20.06.2024 № 34567-ИФ/09 | 1 | 2 | 0 | 1 | 1 | 1 | 1 | 1 | 1 |  | 109 | 57 |  |  |  | 0 | 0 | 0 | [5 empty] | 0 |  | 0 | 136632.99 | 193.0008 | 0 | 0 | 0 | 0 | 0 | 0 | 0 | 0 | 0 | [13 empty] | 0 | 0 | 1 | 1 |  |  |  | 1005 | м2 | м2 | 1 | [6 empty] | 55471665 | 2 | Общестроительные работы | 12 | Кровли | 1 | 12001 | Кровли | ФЕР-12 |  |  |  | 0 | 27.73 | 27.73 | 0 | 0 | 0 | 0 | 0 | [18 empty] | 0 | 0 | 0 |  |  |  |  | 109 | 57 |  |  |  |  | 1 |  | 1276428827 | 2 | 1 | 4 | 0 | 0 | 0 | 136632.99 | 136632.99 | 0 | 0 |  | 0 | 0 | 0 |  | 0 | 1 | 0 | 0 | 0 | 0 |  |  | Пр/812-012.0-1 | Пр/774-012.0 | Кровли | Кровли | 0
18 | 1 | 80 |  | 8,2 | 12.1.02.08-0095 | Линокром: ТПП | м2 | 720.36 | 116 | 116 |  |  |  | 14227.11 | 14227.11 | 0 | 0 | 0 | 0 | 0 | 0 | 0 | 0 | 0 |  | 55756555 | 19.75 | 19.75 | 0 | 0 | 0 | 0 | 0 | 0 | 0 | 19.75 | 19.75 | 0 | 0 | 0 | 0 | 0 | 0 | 0 | 109 | 57 | 1 | 1 |  |  | 1 | 1 | 1 | 1 |  |  |  |  | 3 | 1 | ФССЦ-2001, 12.1.02.08-0095, приказ Минстроя России № 876/пр от 26.12.2019 |  |  | 12001 | 0 |  | 0 | 2 | 0 | 1 | 1 | 1 | 1 | 1 | 1 |  | 109 | 57 |  |  |  | 0 | 0 | 0 | [5 empty] | 0 |  | 0 | 14227.11 | 19.75 | 0 | 0 | 0 | 0 | 0 | 0 | 0 | 0 | 0 | [13 empty] | 0 | 0 | 1 | 1 |  |  |  | 1005 | м2 | м2 | 1 | [6 empty] | 55471665 | 2 | Общестроительные работы | 12 | Кровли | 1 | 12001 | Кровли | ФЕР-12 |  |  |  | 0 | 19.75 | 19.75 | 0 | 0 | 0 | 0 | 0 | [18 empty] | 0 | 0 | 0 |  |  |  |  | 109 | 57 |  |  |  |  | 1 |  | -583407189 | 2 | 1 | -2 | 0 | 0 | 0 | 14227.11 | 14227.11 | 0 | 0 |  | 0 | 0 | 0 |  | 0 | 1 | 0 | 0 | 0 | 0 |  |  | Пр/812-012.0-1 | Пр/774-012.0 | Кровли | Кровли | 0
18 | 1 | 88 |  | 8,2 | 12.1.02.08-0095 | Линокром: ТПП | м2 | 720.36 | 116 | 116 |  |  |  | 99020.69 | 99020.69 | 0 | 0 | 0 | 0 | 0 | 0 | 0 | 0 | 0 |  | 55756556 | 19.75 | 19.75 | 0 | 0 | 0 | 0 | 0 | 0 | 0 | 19.75 | 19.75 | 0 | 0 | 0 | 0 | 0 | 0 | 0 | 109 | 57 | 1 | 1 |  |  | 1 | 1 | 1 | 6.96 |  |  |  |  | 3 | 1 | ФССЦ-2001, 12.1.02.08-0095, приказ Минстроя России № 876/пр от 26.12.2019 |  |  | 12001 | 0 | Письмо Минстроя России от 20.06.2024 № 34567-ИФ/09 | 1 | 2 | 0 | 1 | 1 | 1 | 1 | 1 | 1 |  | 109 | 57 |  |  |  | 0 | 0 | 0 | [5 empty] | 0 |  | 0 | 99020.69 | 137.46 | 0 | 0 | 0 | 0 | 0 | 0 | 0 | 0 | 0 | [13 empty] | 0 | 0 | 1 | 1 |  |  |  | 1005 | м2 | м2 | 1 | [6 empty] | 55471665 | 2 | Общестроительные работы | 12 | Кровли | 1 | 12001 | Кровли | ФЕР-12 |  |  |  | 0 | 19.75 | 19.75 | 0 | 0 | 0 | 0 | 0 | [18 empty] | 0 | 0 | 0 |  |  |  |  | 109 | 57 |  |  |  |  | 1 |  | -583407189 | 2 | 1 | 4 | 0 | 0 | 0 | 99020.69 | 99020.69 | 0 | 0 |  | 0 | 0 | 0 |  | 0 | 1 | 0 | 0 | 0 | 0 |  |  | Пр/812-012.0-1 | Пр/774-012.0 | Кровли | Кровли | 0
17 | 1 | 96 | 100 | 9 | 12-01-002-09 | Устройство кровель плоских из наплавляемых материалов в два слоя (услиление мест установки водоприемных воронок) (Применительно | 100 м2 | 0.04 | 0 | 0.04 |  |  |  | 14.73 | 7.29 | 1.23 | 0.19 | 6.21 | 0 | 0.66056 | 0.0145 | 0 | 6.28 | 3.1 |  | 55756555 | 368.36 | 182.33 | 30.8 | 4.69 | 155.23 | 0 | 16.514 | 0.3625 | 0 | 341.95 | 182.33 | 24.64 | 3.75 | 134.98 | 0 | 14.36 | 0.29 | 0 | 98.1 | 48.45 | 1 | 1 |  |  | 1 | 1 | 1 | 1 |  |  |  |  | 0 | 1 | ФЕР-2001 доп.5, 12-01-002-09, приказ Минстроя России № 51/пр от 09.02.2021 |  |  | 12001 | 0 |  | 0 | 2 | 0 | 1 | 1 | 1 | 1 | 1 | 1 |  | 109 | 57 |  |  |  | 0 | 0 | 0 | [5 empty] | 0 | Поправка: М-ка 421/пр 04.08.20 п.58 п.п. б) Наименование: При отсутствии необходимых норм (единичных расценок), включенных в сборники ГЭСНр (ФЕРр, ТЕРр), сметные затраты на работы по капитальному ремонту и реконструкции объектов капитального строительства могут быть определены по сметным нормам, включенным в ГЭСН (ФЕР, ТЕР), аналогичным технологическим процессам в новом строительстве, в том числе по возведению новых конструктивных элементов | 0 | 14.73 | 182.33 | 30.8025 | 4.69 | 155.23 | 0 | 16.514 | 0.3625 | 0 | 6.2784 | 3.1008 |  |  |  |  | )*1,25 | )*1,25 | )*1,15 |  | )*1,15 | )*1,25 |  | )*0,9 | )*0,85 | 0 | 0 | 1 | 1 |  |  |  | 1005 | 100 м2 | 100 м2 | 100 | [6 empty] | 55471665 | 2 | Общестроительные работы | 12 | Кровли | 1 | 12001 | Кровли | ФЕР-12 |  | Поправка: М-ка 421/пр 04.08.20 п.58 п.п. б) |  | 0 | 341.95 | 182.33 | 24.64 | 3.75 | 134.98 | 14.36 | 0.29 | 0 | [17 empty] | 0 | 0 | 0 |  |  |  |  | 98.1 | 48.45 |  |  |  |  | 1 |  | 814137388 | 2 | 1 | -2 | 0 | 0 | 0 | 24.11 | 24.11 | 0 | 0 |  | 0 | 0 | 0 |  | 0 | 1 | 0 | 0 | 0 | 0 |  |  | Пр/812-012.0-1 | Пр/774-012.0 | Кровли | Кровли | 0
17 | 1 | 104 | 108 | 9 | 12-01-002-09 | Устройство кровель плоских из наплавляемых материалов в два слоя (услиление мест установки водоприемных воронок) (Применительно | 100 м2 | 0.04 | 0 | 0.04 |  |  |  | 348.2 | 50.76 | 16.91 | 8.48 | 280.53 | 0 | 0.66056 | 0.0145 | 0 | 283.52 | 140.03 |  | 55756556 | 368.36 | 182.33 | 30.8 | 4.69 | 155.23 | 0 | 16.514 | 0.3625 | 0 | 341.95 | 182.33 | 24.64 | 3.75 | 134.98 | 0 | 14.36 | 0.29 | 0 | 98.1 | 48.45 | 1 | 1 |  |  | 1 | 45.18 | 13.72 | 6.96 |  |  |  |  | 0 | 1 | ФЕР-2001 доп.5, 12-01-002-09, приказ Минстроя России № 51/пр от 09.02.2021 |  |  | 12001 | 0 | Письмо Минстроя России от 20.06.2024 № 34567-ИФ/09 | 1 | 2 | 0 | 45.18 | 1 | 1 | 1 | 1 | 1 |  | 109 | 57 |  |  |  | 0 | 0 | 0 | [5 empty] | 0 | Поправка: М-ка 421/пр 04.08.20 п.58 п.п. б) Наименование: При отсутствии необходимых норм (единичных расценок), включенных в сборники ГЭСНр (ФЕРр, ТЕРр), сметные затраты на работы по капитальному ремонту и реконструкции объектов капитального строительства могут быть определены по сметным нормам, включенным в ГЭСН (ФЕР, ТЕР), аналогичным технологическим процессам в новом строительстве, в том числе по возведению новых конструктивных элементов | 0 | 348.2 | 1269.0168 | 422.6889 | 211.8942 | 7013.2914 | 0 | 16.514 | 0.3625 | 0 | 283.5188 | 140.0253 |  |  |  |  | )*1,25 | )*1,25 | )*1,15 |  | )*1,15 | )*1,25 |  | )*0,9 | )*0,85 | 0 | 0 | 1 | 1 |  |  |  | 1005 | 100 м2 | 100 м2 | 100 | [6 empty] | 55471665 | 2 | Общестроительные работы | 12 | Кровли | 1 | 12001 | Кровли | ФЕР-12 |  | Поправка: М-ка 421/пр 04.08.20 п.58 п.п. б) |  | 0 | 341.95 | 182.33 | 24.64 | 3.75 | 134.98 | 14.36 | 0.29 | 0 | [17 empty] | 0 | 0 | 0 |  |  |  |  | 98.1 | 48.45 |  |  |  |  | 1 |  | 814137388 | 2 | 1 | 4 | 0 | 0 | 0 | 771.75 | 771.75 | 0 | 0 |  | 0 | 0 | 0 |  | 0 | 1 | 0 | 0 | 0 | 0 |  |  | Пр/812-012.0-1 | Пр/774-012.0 | Кровли | Кровли | 0
18 | 1 | 95 |  | 9,1 | 12.1.02.08-0091 | Линокром: ТКП | м2 | 4.56 | 114 | 114 |  |  |  | 126.45 | 126.45 | 0 | 0 | 0 | 0 | 0 | 0 | 0 | 0 | 0 |  | 55756555 | 27.73 | 27.73 | 0 | 0 | 0 | 0 | 0 | 0 | 0 | 27.73 | 27.73 | 0 | 0 | 0 | 0 | 0 | 0 | 0 | 109 | 57 | 1 | 1 |  |  | 1 | 1 | 1 | 1 |  |  |  |  | 3 | 1 | ФССЦ-2001, 12.1.02.08-0091, приказ Минстроя России № 876/пр от 26.12.2019 |  |  | 12001 | 0 |  | 0 | 2 | 0 | 1 | 1 | 1 | 1 | 1 | 1 |  | 109 | 57 |  |  |  | 0 | 0 | 0 | [5 empty] | 0 |  | 0 | 126.45 | 27.73 | 0 | 0 | 0 | 0 | 0 | 0 | 0 | 0 | 0 | [13 empty] | 0 | 0 | 1 | 1 |  |  |  | 1005 | м2 | м2 | 1 | [6 empty] | 55471665 | 2 | Общестроительные работы | 12 | Кровли | 1 | 12001 | Кровли | ФЕР-12 |  |  |  | 0 | 27.73 | 27.73 | 0 | 0 | 0 | 0 | 0 | [18 empty] | 0 | 0 | 0 |  |  |  |  | 109 | 57 |  |  |  |  | 1 |  | 1276428827 | 2 | 1 | -2 | 0 | 0 | 0 | 126.45 | 126.45 | 0 | 0 |  | 0 | 0 | 0 |  | 0 | 1 | 0 | 0 | 0 | 0 |  |  | Пр/812-012.0-1 | Пр/774-012.0 | Кровли | Кровли | 0
18 | 1 | 103 |  | 9,1 | 12.1.02.08-0091 | Линокром: ТКП | м2 | 4.56 | 114 | 114 |  |  |  | 880.08 | 880.08 | 0 | 0 | 0 | 0 | 0 | 0 | 0 | 0 | 0 |  | 55756556 | 27.73 | 27.73 | 0 | 0 | 0 | 0 | 0 | 0 | 0 | 27.73 | 27.73 | 0 | 0 | 0 | 0 | 0 | 0 | 0 | 109 | 57 | 1 | 1 |  |  | 1 | 1 | 1 | 6.96 |  |  |  |  | 3 | 1 | ФССЦ-2001, 12.1.02.08-0091, приказ Минстроя России № 876/пр от 26.12.2019 |  |  | 12001 | 0 | Письмо Минстроя России от 20.06.2024 № 34567-ИФ/09 | 1 | 2 | 0 | 1 | 1 | 1 | 1 | 1 | 1 |  | 109 | 57 |  |  |  | 0 | 0 | 0 | [5 empty] | 0 |  | 0 | 880.08 | 193.0008 | 0 | 0 | 0 | 0 | 0 | 0 | 0 | 0 | 0 | [13 empty] | 0 | 0 | 1 | 1 |  |  |  | 1005 | м2 | м2 | 1 | [6 empty] | 55471665 | 2 | Общестроительные работы | 12 | Кровли | 1 | 12001 | Кровли | ФЕР-12 |  |  |  | 0 | 27.73 | 27.73 | 0 | 0 | 0 | 0 | 0 | [18 empty] | 0 | 0 | 0 |  |  |  |  | 109 | 57 |  |  |  |  | 1 |  | 1276428827 | 2 | 1 | 4 | 0 | 0 | 0 | 880.08 | 880.08 | 0 | 0 |  | 0 | 0 | 0 |  | 0 | 1 | 0 | 0 | 0 | 0 |  |  | Пр/812-012.0-1 | Пр/774-012.0 | Кровли | Кровли | 0
18 | 1 | 96 |  | 9,2 | 12.1.02.08-0095 | Линокром: ТПП | м2 | 4.64 | 116 | 116 |  |  |  | 91.64 | 91.64 | 0 | 0 | 0 | 0 | 0 | 0 | 0 | 0 | 0 |  | 55756555 | 19.75 | 19.75 | 0 | 0 | 0 | 0 | 0 | 0 | 0 | 19.75 | 19.75 | 0 | 0 | 0 | 0 | 0 | 0 | 0 | 109 | 57 | 1 | 1 |  |  | 1 | 1 | 1 | 1 |  |  |  |  | 3 | 1 | ФССЦ-2001, 12.1.02.08-0095, приказ Минстроя России № 876/пр от 26.12.2019 |  |  | 12001 | 0 |  | 0 | 2 | 0 | 1 | 1 | 1 | 1 | 1 | 1 |  | 109 | 57 |  |  |  | 0 | 0 | 0 | [5 empty] | 0 |  | 0 | 91.64 | 19.75 | 0 | 0 | 0 | 0 | 0 | 0 | 0 | 0 | 0 | [13 empty] | 0 | 0 | 1 | 1 |  |  |  | 1005 | м2 | м2 | 1 | [6 empty] | 55471665 | 2 | Общестроительные работы | 12 | Кровли | 1 | 12001 | Кровли | ФЕР-12 |  |  |  | 0 | 19.75 | 19.75 | 0 | 0 | 0 | 0 | 0 | [18 empty] | 0 | 0 | 0 |  |  |  |  | 109 | 57 |  |  |  |  | 1 |  | -583407189 | 2 | 1 | -2 | 0 | 0 | 0 | 91.64 | 91.64 | 0 | 0 |  | 0 | 0 | 0 |  | 0 | 1 | 0 | 0 | 0 | 0 |  |  | Пр/812-012.0-1 | Пр/774-012.0 | Кровли | Кровли | 0
18 | 1 | 104 |  | 9,2 | 12.1.02.08-0095 | Линокром: ТПП | м2 | 4.64 | 116 | 116 |  |  |  | 637.81 | 637.81 | 0 | 0 | 0 | 0 | 0 | 0 | 0 | 0 | 0 |  | 55756556 | 19.75 | 19.75 | 0 | 0 | 0 | 0 | 0 | 0 | 0 | 19.75 | 19.75 | 0 | 0 | 0 | 0 | 0 | 0 | 0 | 109 | 57 | 1 | 1 |  |  | 1 | 1 | 1 | 6.96 |  |  |  |  | 3 | 1 | ФССЦ-2001, 12.1.02.08-0095, приказ Минстроя России № 876/пр от 26.12.2019 |  |  | 12001 | 0 | Письмо Минстроя России от 20.06.2024 № 34567-ИФ/09 | 1 | 2 | 0 | 1 | 1 | 1 | 1 | 1 | 1 |  | 109 | 57 |  |  |  | 0 | 0 | 0 | [5 empty] | 0 |  | 0 | 637.81 | 137.46 | 0 | 0 | 0 | 0 | 0 | 0 | 0 | 0 | 0 | [13 empty] | 0 | 0 | 1 | 1 |  |  |  | 1005 | м2 | м2 | 1 | [6 empty] | 55471665 | 2 | Общестроительные работы | 12 | Кровли | 1 | 12001 | Кровли | ФЕР-12 |  |  |  | 0 | 19.75 | 19.75 | 0 | 0 | 0 | 0 | 0 | [18 empty] | 0 | 0 | 0 |  |  |  |  | 109 | 57 |  |  |  |  | 1 |  | -583407189 | 2 | 1 | 4 | 0 | 0 | 0 | 637.81 | 637.81 | 0 | 0 |  | 0 | 0 | 0 |  | 0 | 1 | 0 | 0 | 0 | 0 |  |  | Пр/812-012.0-1 | Пр/774-012.0 | Кровли | Кровли | 0
17 | 1 | 117 | 121 | 10 | 12-01-004-05 | Устройство примыканий кровель из наплавляемых материалов к стенам и парапетам высотой: более 600 мм без фартука (Применительно) | 100 м | 1.534 | 0 | 1.534 |  |  |  | 6054.9 | 5065.96 | 143.43 | 21.8 | 845.51 | 0 | 92.1037 | 1.6682 | 0 | 850.83 | 420.21 |  | 55756555 | 3947.13 | 3302.45 | 93.5 | 14.21 | 551.18 | 0 | 60.0415 | 1.0875 | 0 | 3856.54 | 3302.45 | 74.8 | 11.37 | 479.29 | 0 | 52.21 | 0.87 | 0 | 98.1 | 48.45 | 1 | 1 |  |  | 1 | 1 | 1 | 1 |  |  |  |  | 0 | 1 | ФЕР-2001, 12-01-004-05, приказ Минстроя России № 876/пр от 26.12.2019 |  |  | 12001 | 0 |  | 0 | 2 | 0 | 1 | 1 | 1 | 1 | 1 | 1 |  | 109 | 57 |  |  |  | 0 | 0 | 0 | [5 empty] | 0 | Поправка: М-ка 421/пр 04.08.20 п.58 п.п. б) Наименование: При отсутствии необходимых норм (единичных расценок), включенных в сборники ГЭСНр (ФЕРр, ТЕРр), сметные затраты на работы по капитальному ремонту и реконструкции объектов капитального строительства могут быть определены по сметным нормам, включенным в ГЭСН (ФЕР, ТЕР), аналогичным технологическим процессам в новом строительстве, в том числе по возведению новых конструктивных элементов | 0 | 6054.9 | 3302.45 | 93.4975 | 14.21 | 551.18 | 0 | 60.0415 | 1.0875 | 0 | 850.8311 | 420.2117 |  |  |  |  | )*1,25 | )*1,25 | )*1,15 |  | )*1,15 | )*1,25 |  | )*0,9 | )*0,85 | 0 | 0 | 1 | 1 |  |  |  | 1003 | 100 м | 100 м | 100 | [6 empty] | 55471665 | 2 | Общестроительные работы | 12 | Кровли | 1 | 12001 | Кровли | ФЕР-12 |  | Поправка: М-ка 421/пр 04.08.20 п.58 п.п. б) |  | 0 | 3856.54 | 3302.45 | 74.8 | 11.37 | 479.29 | 52.21 | 0.87 | 0 | [17 empty] | 0 | 0 | 0 |  |  |  |  | 98.1 | 48.45 |  |  |  |  | 1 |  | 970883390 | 2 | 1 | -2 | 0 | 0 | 0 | 7325.94 | 7325.94 | 0 | 0 |  | 0 | 3 | 0 |  | 0 | 1 | 0 | 0 | 0 | 0 |  |  | Пр/812-012.0-1 | Пр/774-012.0 | Кровли | Кровли | 0
17 | 1 | 130 | 134 | 10 | 12-01-004-05 | Устройство примыканий кровель из наплавляемых материалов к стенам и парапетам высотой: более 600 мм без фартука (Применительно) | 100 м | 1.534 | 0 | 1.534 |  |  |  | 75426.89 | 35259.07 | 1967.67 | 984.84 | 38200.15 | 0 | 92.1037 | 1.6682 | 0 | 38440.48 | 18985.13 |  | 55756556 | 3947.13 | 3302.45 | 93.5 | 14.21 | 551.18 | 0 | 60.0415 | 1.0875 | 0 | 3856.54 | 3302.45 | 74.8 | 11.37 | 479.29 | 0 | 52.21 | 0.87 | 0 | 98.1 | 48.45 | 1 | 1 |  |  | 1 | 45.18 | 13.72 | 6.96 |  |  |  |  | 0 | 1 | ФЕР-2001, 12-01-004-05, приказ Минстроя России № 876/пр от 26.12.2019 |  |  | 12001 | 0 | Письмо Минстроя России от 20.06.2024 № 34567-ИФ/09 | 1 | 2 | 0 | 45.18 | 1 | 1 | 1 | 1 | 1 |  | 109 | 57 |  |  |  | 0 | 0 | 0 | [5 empty] | 0 | Поправка: М-ка 421/пр 04.08.20 п.58 п.п. б) Наименование: При отсутствии необходимых норм (единичных расценок), включенных в сборники ГЭСНр (ФЕРр, ТЕРр), сметные затраты на работы по капитальному ремонту и реконструкции объектов капитального строительства могут быть определены по сметным нормам, включенным в ГЭСН (ФЕР, ТЕР), аналогичным технологическим процессам в новом строительстве, в том числе по возведению новых конструктивных элементов | 0 | 75426.89 | 22985.052 | 1282.707 | 642.0078 | 24902.3124 | 0 | 60.0415 | 1.0875 | 0 | 38440.4752 | 18985.1277 |  |  |  |  | )*1,25 | )*1,25 | )*1,15 |  | )*1,15 | )*1,25 |  | )*0,9 | )*0,85 | 0 | 0 | 1 | 1 |  |  |  | 1003 | 100 м | 100 м | 100 | [6 empty] | 55471665 | 2 | Общестроительные работы | 12 | Кровли | 1 | 12001 | Кровли | ФЕР-12 |  | Поправка: М-ка 421/пр 04.08.20 п.58 п.п. б) |  | 0 | 3856.54 | 3302.45 | 74.8 | 11.37 | 479.29 | 52.21 | 0.87 | 0 | [17 empty] | 0 | 0 | 0 |  |  |  |  | 98.1 | 48.45 |  |  |  |  | 1 |  | 970883390 | 2 | 1 | 4 | 0 | 0 | 0 | 132852.5 | 132852.5 | 0 | 0 |  | 0 | 0 | 0 |  | 0 | 1 | 0 | 0 | 0 | 0 |  |  | Пр/812-012.0-1 | Пр/774-012.0 | Кровли | Кровли | 0
18 | 1 | 116 |  | 10,1 | 12.1.02.08-0095 | Линокром: ТПП | м2 | 177.944 | 116 | 116 |  |  |  | 3514.39 | 3514.39 | 0 | 0 | 0 | 0 | 0 | 0 | 0 | 0 | 0 |  | 55756555 | 19.75 | 19.75 | 0 | 0 | 0 | 0 | 0 | 0 | 0 | 19.75 | 19.75 | 0 | 0 | 0 | 0 | 0 | 0 | 0 | 109 | 57 | 1 | 1 |  |  | 1 | 1 | 1 | 1 |  |  |  |  | 3 | 1 | ФССЦ-2001, 12.1.02.08-0095, приказ Минстроя России № 876/пр от 26.12.2019 |  |  | 12001 | 0 |  | 0 | 2 | 0 | 1 | 1 | 1 | 1 | 1 | 1 |  | 109 | 57 |  |  |  | 0 | 0 | 0 | [5 empty] | 0 |  | 0 | 3514.39 | 19.75 | 0 | 0 | 0 | 0 | 0 | 0 | 0 | 0 | 0 | [13 empty] | 0 | 0 | 1 | 1 |  |  |  | 1005 | м2 | м2 | 1 | [6 empty] | 55471665 | 2 | Общестроительные работы | 12 | Кровли | 1 | 12001 | Кровли | ФЕР-12 |  |  |  | 0 | 19.75 | 19.75 | 0 | 0 | 0 | 0 | 0 | [18 empty] | 0 | 0 | 0 |  |  |  |  | 109 | 57 |  |  |  |  | 1 |  | -583407189 | 2 | 1 | -2 | 0 | 0 | 0 | 3514.39 | 3514.39 | 0 | 0 |  | 0 | 0 | 0 |  | 0 | 1 | 0 | 0 | 0 | 0 |  |  | Пр/812-012.0-1 | Пр/774-012.0 | Кровли | Кровли | 0
18 | 1 | 129 |  | 10,1 | 12.1.02.08-0095 | Линокром: ТПП | м2 | 177.944 | 116 | 116 |  |  |  | 24460.18 | 24460.18 | 0 | 0 | 0 | 0 | 0 | 0 | 0 | 0 | 0 |  | 55756556 | 19.75 | 19.75 | 0 | 0 | 0 | 0 | 0 | 0 | 0 | 19.75 | 19.75 | 0 | 0 | 0 | 0 | 0 | 0 | 0 | 109 | 57 | 1 | 1 |  |  | 1 | 1 | 1 | 6.96 |  |  |  |  | 3 | 1 | ФССЦ-2001, 12.1.02.08-0095, приказ Минстроя России № 876/пр от 26.12.2019 |  |  | 12001 | 0 | Письмо Минстроя России от 20.06.2024 № 34567-ИФ/09 | 1 | 2 | 0 | 1 | 1 | 1 | 1 | 1 | 1 |  | 109 | 57 |  |  |  | 0 | 0 | 0 | [5 empty] | 0 |  | 0 | 24460.18 | 137.46 | 0 | 0 | 0 | 0 | 0 | 0 | 0 | 0 | 0 | [13 empty] | 0 | 0 | 1 | 1 |  |  |  | 1005 | м2 | м2 | 1 | [6 empty] | 55471665 | 2 | Общестроительные работы | 12 | Кровли | 1 | 12001 | Кровли | ФЕР-12 |  |  |  | 0 | 19.75 | 19.75 | 0 | 0 | 0 | 0 | 0 | [18 empty] | 0 | 0 | 0 |  |  |  |  | 109 | 57 |  |  |  |  | 1 |  | -583407189 | 2 | 1 | 4 | 0 | 0 | 0 | 24460.18 | 24460.18 | 0 | 0 |  | 0 | 0 | 0 |  | 0 | 1 | 0 | 0 | 0 | 0 |  |  | Пр/812-012.0-1 | Пр/774-012.0 | Кровли | Кровли | 0
18 | 1 | 114 |  | 10,2 | 08.3.05.05-0053 | Сталь листовая оцинкованная, толщина 0,7 мм | т | -0.3068 | -0.2 | -0.2 |  |  |  | -3436.16 | -3436.16 | 0 | 0 | 0 | 0 | 0 | 0 | 0 | 0 | 0 |  | 55756555 | 11200 | 11200 | 0 | 0 | 0 | 0 | 0 | 0 | 0 | 11200 | 11200 | 0 | 0 | 0 | 0 | 0 | 0 | 0 | 109 | 57 | 1 | 1 |  |  | 1 | 1 | 1 | 1 |  |  |  |  | 3 | 1 | ФССЦ-2001, 08.3.05.05-0053, приказ Минстроя России № 876/пр от 26.12.2019 |  |  | 12001 | 0 |  | 0 | 2 | 1 | 1 | 1 | 1 | 1 | 1 | 1 |  | 109 | 57 |  |  |  | 0 | 0 | 0 | [5 empty] | 0 |  | 0 | -3436.16 | 11200 | 0 | 0 | 0 | 0 | 0 | 0 | 0 | 0 | 0 | [13 empty] | 0 | 0 | 1 | 1 |  |  |  | 1009 | т | т | 1000 | [6 empty] | 55471665 | 2 | Общестроительные работы | 12 | Кровли | 1 | 12001 | Кровли | ФЕР-12 |  |  |  | 32768 | 11200 | 11200 | 0 | 0 | 0 | 0 | 0 | [18 empty] | 0 | 0 | 0 |  |  |  |  | 109 | 57 |  |  |  |  | 1 |  | -549891075 | 2 | 1 | -2 | 0 | 0 | 0 | -3436.16 | -3436.16 | 0 | 0 |  | 0 | 3 | 0 |  | 0 | 1 | 0 | 0 | 0 | 0 |  |  | Пр/812-012.0-1 | Пр/774-012.0 | Кровли | Кровли | 0
18 | 1 | 127 |  | 10,2 | 08.3.05.05-0053 | Сталь листовая оцинкованная, толщина 0,7 мм | т | -0.3068 | -0.2 | -0.2 |  |  |  | -23915.67 | -23915.67 | 0 | 0 | 0 | 0 | 0 | 0 | 0 | 0 | 0 |  | 55756556 | 11200 | 11200 | 0 | 0 | 0 | 0 | 0 | 0 | 0 | 11200 | 11200 | 0 | 0 | 0 | 0 | 0 | 0 | 0 | 109 | 57 | 1 | 1 |  |  | 1 | 1 | 1 | 6.96 |  |  |  |  | 3 | 1 | ФССЦ-2001, 08.3.05.05-0053, приказ Минстроя России № 876/пр от 26.12.2019 |  |  | 12001 | 0 | Письмо Минстроя России от 20.06.2024 № 34567-ИФ/09 | 1 | 2 | 1 | 1 | 1 | 1 | 1 | 1 | 1 |  | 109 | 57 |  |  |  | 0 | 0 | 0 | [5 empty] | 0 |  | 0 | -23915.67 | 77952 | 0 | 0 | 0 | 0 | 0 | 0 | 0 | 0 | 0 | [13 empty] | 0 | 0 | 1 | 1 |  |  |  | 1009 | т | т | 1000 | [6 empty] | 55471665 | 2 | Общестроительные работы | 12 | Кровли | 1 | 12001 | Кровли | ФЕР-12 |  |  |  | 32768 | 11200 | 11200 | 0 | 0 | 0 | 0 | 0 | [18 empty] | 0 | 0 | 0 |  |  |  |  | 109 | 57 |  |  |  |  | 1 |  | -549891075 | 2 | 1 | 4 | 0 | 0 | 0 | -23915.67 | -23915.67 | 0 | 0 |  | 0 | 0 | 0 |  | 0 | 1 | 0 | 0 | 0 | 0 |  |  | Пр/812-012.0-1 | Пр/774-012.0 | Кровли | Кровли | 0
18 | 1 | 115 |  | 10,3 | 08.3.07.01-0076 | Прокат полосовой, горячекатаный, марка стали Ст3сп, ширина 50-200 мм, толщина 4-5 мм | т | -0.019942 | -0.013 | -0.013 |  |  |  | -99.71 | -99.71 | 0 | 0 | 0 | 0 | 0 | 0 | 0 | 0 | 0 |  | 55756555 | 5000 | 5000 | 0 | 0 | 0 | 0 | 0 | 0 | 0 | 5000 | 5000 | 0 | 0 | 0 | 0 | 0 | 0 | 0 | 109 | 57 | 1 | 1 |  |  | 1 | 1 | 1 | 1 |  |  |  |  | 3 | 1 | ФССЦ-2001, 08.3.07.01-0076, приказ Минстроя России № 876/пр от 26.12.2019 |  |  | 12001 | 0 |  | 0 | 2 | 1 | 1 | 1 | 1 | 1 | 1 | 1 |  | 109 | 57 |  |  |  | 0 | 0 | 0 | [5 empty] | 0 |  | 0 | -99.71 | 5000 | 0 | 0 | 0 | 0 | 0 | 0 | 0 | 0 | 0 | [13 empty] | 0 | 0 | 1 | 1 |  |  |  | 1009 | т | т | 1000 | [6 empty] | 55471665 | 2 | Общестроительные работы | 12 | Кровли | 1 | 12001 | Кровли | ФЕР-12 |  |  |  | 32768 | 5000 | 5000 | 0 | 0 | 0 | 0 | 0 | [18 empty] | 0 | 0 | 0 |  |  |  |  | 109 | 57 |  |  |  |  | 1 |  | -1846459573 | 2 | 1 | -2 | 0 | 0 | 0 | -99.71 | -99.71 | 0 | 0 |  | 0 | 3 | 0 |  | 0 | 1 | 0 | 0 | 0 | 0 |  |  | Пр/812-012.0-1 | Пр/774-012.0 | Кровли | Кровли | 0
18 | 1 | 128 |  | 10,3 | 08.3.07.01-0076 | Прокат полосовой, горячекатаный, марка стали Ст3сп, ширина 50-200 мм, толщина 4-5 мм | т | -0.019942 | -0.013 | -0.013 |  |  |  | -693.98 | -693.98 | 0 | 0 | 0 | 0 | 0 | 0 | 0 | 0 | 0 |  | 55756556 | 5000 | 5000 | 0 | 0 | 0 | 0 | 0 | 0 | 0 | 5000 | 5000 | 0 | 0 | 0 | 0 | 0 | 0 | 0 | 109 | 57 | 1 | 1 |  |  | 1 | 1 | 1 | 6.96 |  |  |  |  | 3 | 1 | ФССЦ-2001, 08.3.07.01-0076, приказ Минстроя России № 876/пр от 26.12.2019 |  |  | 12001 | 0 | Письмо Минстроя России от 20.06.2024 № 34567-ИФ/09 | 1 | 2 | 1 | 1 | 1 | 1 | 1 | 1 | 1 |  | 109 | 57 |  |  |  | 0 | 0 | 0 | [5 empty] | 0 |  | 0 | -693.98 | 34800 | 0 | 0 | 0 | 0 | 0 | 0 | 0 | 0 | 0 | [13 empty] | 0 | 0 | 1 | 1 |  |  |  | 1009 | т | т | 1000 | [6 empty] | 55471665 | 2 | Общестроительные работы | 12 | Кровли | 1 | 12001 | Кровли | ФЕР-12 |  |  |  | 32768 | 5000 | 5000 | 0 | 0 | 0 | 0 | 0 | [18 empty] | 0 | 0 | 0 |  |  |  |  | 109 | 57 |  |  |  |  | 1 |  | -1846459573 | 2 | 1 | 4 | 0 | 0 | 0 | -693.98 | -693.98 | 0 | 0 |  | 0 | 0 | 0 |  | 0 | 1 | 0 | 0 | 0 | 0 |  |  | Пр/812-012.0-1 | Пр/774-012.0 | Кровли | Кровли | 0
18 | 1 | 113 |  | 10,4 | 04.3.01.09-0014 | Раствор готовый кладочный, цементный, М100 | м3 | -0.78234 | -0.51 | -0.51 |  |  |  | -406.66 | -406.66 | 0 | 0 | 0 | 0 | 0 | 0 | 0 | 0 | 0 |  | 55756555 | 519.8 | 519.8 | 0 | 0 | 0 | 0 | 0 | 0 | 0 | 519.8 | 519.8 | 0 | 0 | 0 | 0 | 0 | 0 | 0 | 109 | 57 | 1 | 1 |  |  | 1 | 1 | 1 | 1 |  |  |  |  | 3 | 1 | ФССЦ-2001, 04.3.01.09-0014, приказ Минстроя России № 876/пр от 26.12.2019 |  |  | 12001 | 0 |  | 0 | 2 | 1 | 1 | 1 | 1 | 1 | 1 | 1 |  | 109 | 57 |  |  |  | 0 | 0 | 0 | [5 empty] | 0 |  | 0 | -406.66 | 519.8 | 0 | 0 | 0 | 0 | 0 | 0 | 0 | 0 | 0 | [13 empty] | 0 | 0 | 1 | 1 |  |  |  | 1007 | м3 | м3 | 1 | [6 empty] | 55471665 | 2 | Общестроительные работы | 12 | Кровли | 1 | 12001 | Кровли | ФЕР-12 |  |  |  | 32768 | 519.8 | 519.8 | 0 | 0 | 0 | 0 | 0 | [18 empty] | 0 | 0 | 0 |  |  |  |  | 109 | 57 |  |  |  |  | 1 |  | -1924676840 | 2 | 1 | -2 | 0 | 0 | 0 | -406.66 | -406.66 | 0 | 0 |  | 0 | 3 | 0 |  | 0 | 1 | 0 | 0 | 0 | 0 |  |  | Пр/812-012.0-1 | Пр/774-012.0 | Кровли | Кровли | 0
18 | 1 | 126 |  | 10,4 | 04.3.01.09-0014 | Раствор готовый кладочный, цементный, М100 | м3 | -0.78234 | -0.51 | -0.51 |  |  |  | -2830.36 | -2830.36 | 0 | 0 | 0 | 0 | 0 | 0 | 0 | 0 | 0 |  | 55756556 | 519.8 | 519.8 | 0 | 0 | 0 | 0 | 0 | 0 | 0 | 519.8 | 519.8 | 0 | 0 | 0 | 0 | 0 | 0 | 0 | 109 | 57 | 1 | 1 |  |  | 1 | 1 | 1 | 6.96 |  |  |  |  | 3 | 1 | ФССЦ-2001, 04.3.01.09-0014, приказ Минстроя России № 876/пр от 26.12.2019 |  |  | 12001 | 0 | Письмо Минстроя России от 20.06.2024 № 34567-ИФ/09 | 1 | 2 | 1 | 1 | 1 | 1 | 1 | 1 | 1 |  | 109 | 57 |  |  |  | 0 | 0 | 0 | [5 empty] | 0 |  | 0 | -2830.36 | 3617.808 | 0 | 0 | 0 | 0 | 0 | 0 | 0 | 0 | 0 | [13 empty] | 0 | 0 | 1 | 1 |  |  |  | 1007 | м3 | м3 | 1 | [6 empty] | 55471665 | 2 | Общестроительные работы | 12 | Кровли | 1 | 12001 | Кровли | ФЕР-12 |  |  |  | 32768 | 519.8 | 519.8 | 0 | 0 | 0 | 0 | 0 | [18 empty] | 0 | 0 | 0 |  |  |  |  | 109 | 57 |  |  |  |  | 1 |  | -1924676840 | 2 | 1 | 4 | 0 | 0 | 0 | -2830.36 | -2830.36 | 0 | 0 |  | 0 | 0 | 0 |  | 0 | 1 | 0 | 0 | 0 | 0 |  |  | Пр/812-012.0-1 | Пр/774-012.0 | Кровли | Кровли | 0
18 | 1 | 112 |  | 10,5 | 01.7.15.07-0052 | Дюбели с калиброванной головкой (в обоймах) с цинковым хроматированным покрытием, размер 3x58,5 мм | т | -0.002439 | -0.00159 | -0.00159 |  |  |  | -55.02 | -55.02 | 0 | 0 | 0 | 0 | 0 | 0 | 0 | 0 | 0 |  | 55756555 | 22558 | 22558 | 0 | 0 | 0 | 0 | 0 | 0 | 0 | 22558 | 22558 | 0 | 0 | 0 | 0 | 0 | 0 | 0 | 109 | 57 | 1 | 1 |  |  | 1 | 1 | 1 | 1 |  |  |  |  | 3 | 1 | ФССЦ-2001, 01.7.15.07-0052, приказ Минстроя России № 876/пр от 26.12.2019 |  |  | 12001 | 0 |  | 0 | 2 | 1 | 1 | 1 | 1 | 1 | 1 | 1 |  | 109 | 57 |  |  |  | 0 | 0 | 0 | [5 empty] | 0 |  | 0 | -55.02 | 22558 | 0 | 0 | 0 | 0 | 0 | 0 | 0 | 0 | 0 | [13 empty] | 0 | 0 | 1 | 1 |  |  |  | 1009 | т | т | 1000 | [6 empty] | 55471665 | 2 | Общестроительные работы | 12 | Кровли | 1 | 12001 | Кровли | ФЕР-12 |  |  |  | 32768 | 22558 | 22558 | 0 | 0 | 0 | 0 | 0 | [18 empty] | 0 | 0 | 0 |  |  |  |  | 109 | 57 |  |  |  |  | 1 |  | 1646829026 | 2 | 1 | -2 | 0 | 0 | 0 | -55.02 | -55.02 | 0 | 0 |  | 0 | 3 | 0 |  | 0 | 1 | 0 | 0 | 0 | 0 |  |  | Пр/812-012.0-1 | Пр/774-012.0 | Кровли | Кровли | 0
18 | 1 | 125 |  | 10,5 | 01.7.15.07-0052 | Дюбели с калиброванной головкой (в обоймах) с цинковым хроматированным покрытием, размер 3x58,5 мм | т | -0.002439 | -0.00159 | -0.00159 |  |  |  | -382.93 | -382.93 | 0 | 0 | 0 | 0 | 0 | 0 | 0 | 0 | 0 |  | 55756556 | 22558 | 22558 | 0 | 0 | 0 | 0 | 0 | 0 | 0 | 22558 | 22558 | 0 | 0 | 0 | 0 | 0 | 0 | 0 | 109 | 57 | 1 | 1 |  |  | 1 | 1 | 1 | 6.96 |  |  |  |  | 3 | 1 | ФССЦ-2001, 01.7.15.07-0052, приказ Минстроя России № 876/пр от 26.12.2019 |  |  | 12001 | 0 | Письмо Минстроя России от 20.06.2024 № 34567-ИФ/09 | 1 | 2 | 1 | 1 | 1 | 1 | 1 | 1 | 1 |  | 109 | 57 |  |  |  | 0 | 0 | 0 | [5 empty] | 0 |  | 0 | -382.93 | 157003.68 | 0 | 0 | 0 | 0 | 0 | 0 | 0 | 0 | 0 | [13 empty] | 0 | 0 | 1 | 1 |  |  |  | 1009 | т | т | 1000 | [6 empty] | 55471665 | 2 | Общестроительные работы | 12 | Кровли | 1 | 12001 | Кровли | ФЕР-12 |  |  |  | 32768 | 22558 | 22558 | 0 | 0 | 0 | 0 | 0 | [18 empty] | 0 | 0 | 0 |  |  |  |  | 109 | 57 |  |  |  |  | 1 |  | 1646829026 | 2 | 1 | 4 | 0 | 0 | 0 | -382.93 | -382.93 | 0 | 0 |  | 0 | 0 | 0 |  | 0 | 1 | 0 | 0 | 0 | 0 |  |  | Пр/812-012.0-1 | Пр/774-012.0 | Кровли | Кровли | 0
18 | 1 | 111 |  | 10,6 | 01.7.07.10-0001 | Патроны для строительно-монтажного пистолета | 1000 ШТ | -0.28686 | -0.187 | -0.187 |  |  |  | -72.8 | -72.8 | 0 | 0 | 0 | 0 | 0 | 0 | 0 | 0 | 0 |  | 55756555 | 253.8 | 253.8 | 0 | 0 | 0 | 0 | 0 | 0 | 0 | 253.8 | 253.8 | 0 | 0 | 0 | 0 | 0 | 0 | 0 | 109 | 57 | 1 | 1 |  |  | 1 | 1 | 1 | 1 |  |  |  |  | 3 | 1 | ФССЦ-2001, 01.7.07.10-0001, приказ Минстроя России № 876/пр от 26.12.2019 |  |  | 12001 | 0 |  | 0 | 2 | 1 | 1 | 1 | 1 | 1 | 1 | 1 |  | 109 | 57 |  |  |  | 0 | 0 | 0 | [5 empty] | 0 |  | 0 | -72.8 | 253.8 | 0 | 0 | 0 | 0 | 0 | 0 | 0 | 0 | 0 | [13 empty] | 0 | 0 | 1 | 1 |  |  |  | 1013 | 1000 ШТ | 1000 ШТ | 1 | [6 empty] | 55471665 | 2 | Общестроительные работы | 12 | Кровли | 1 | 12001 | Кровли | ФЕР-12 |  |  |  | 32768 | 253.8 | 253.8 | 0 | 0 | 0 | 0 | 0 | [18 empty] | 0 | 0 | 0 |  |  |  |  | 109 | 57 |  |  |  |  | 1 |  | 1208638123 | 2 | 1 | -2 | 0 | 0 | 0 | -72.8 | -72.8 | 0 | 0 |  | 0 | 3 | 0 |  | 0 | 1 | 0 | 0 | 0 | 0 |  |  | Пр/812-012.0-1 | Пр/774-012.0 | Кровли | Кровли | 0
18 | 1 | 124 |  | 10,6 | 01.7.07.10-0001 | Патроны для строительно-монтажного пистолета | 1000 ШТ | -0.28686 | -0.187 | -0.187 |  |  |  | -506.72 | -506.72 | 0 | 0 | 0 | 0 | 0 | 0 | 0 | 0 | 0 |  | 55756556 | 253.8 | 253.8 | 0 | 0 | 0 | 0 | 0 | 0 | 0 | 253.8 | 253.8 | 0 | 0 | 0 | 0 | 0 | 0 | 0 | 109 | 57 | 1 | 1 |  |  | 1 | 1 | 1 | 6.96 |  |  |  |  | 3 | 1 | ФССЦ-2001, 01.7.07.10-0001, приказ Минстроя России № 876/пр от 26.12.2019 |  |  | 12001 | 0 | Письмо Минстроя России от 20.06.2024 № 34567-ИФ/09 | 1 | 2 | 1 | 1 | 1 | 1 | 1 | 1 | 1 |  | 109 | 57 |  |  |  | 0 | 0 | 0 | [5 empty] | 0 |  | 0 | -506.72 | 1766.448 | 0 | 0 | 0 | 0 | 0 | 0 | 0 | 0 | 0 | [13 empty] | 0 | 0 | 1 | 1 |  |  |  | 1013 | 1000 ШТ | 1000 ШТ | 1 | [6 empty] | 55471665 | 2 | Общестроительные работы | 12 | Кровли | 1 | 12001 | Кровли | ФЕР-12 |  |  |  | 32768 | 253.8 | 253.8 | 0 | 0 | 0 | 0 | 0 | [18 empty] | 0 | 0 | 0 |  |  |  |  | 109 | 57 |  |  |  |  | 1 |  | 1208638123 | 2 | 1 | 4 | 0 | 0 | 0 | -506.72 | -506.72 | 0 | 0 |  | 0 | 0 | 0 |  | 0 | 1 | 0 | 0 | 0 | 0 |  |  | Пр/812-012.0-1 | Пр/774-012.0 | Кровли | Кровли | 0
17 | 1 | 136 | 141 | 11 | 65-6-23 | Ремонт водосточных воронок | 100 ШТ | 0.01 | 0 | 0.01 |  |  |  | 47.28 | 2.18 | 0.53 | 0.14 | 44.57 | 0 | 4.914 | 0.011 | 0 | 46.05 | 26.83 |  | 55756555 | 4728.16 | 217.83 | 53.33 | 13.81 | 4457 | 0 | 491.4 | 1.1 | 0 | 4728.16 | 217.83 | 53.33 | 13.81 | 4457 | 0 | 491.4 | 1.1 | 0 | 103 | 60 | 1 | 1 |  |  | 1 | 1 | 1 | 1 |  |  |  |  | 0 | 1 | ФЕРр-2001, 65-6-23, приказ Минстроя России № 876/пр от 26.12.2019 |  |  | 65007 | 0 |  | 0 | 6 | 0 | 1 | 1 | 1 | 1 | 1 | 1 |  | 103 | 60 |  |  |  | 0 | 0 | 0 | [5 empty] | 0 |  | 0 | 47.28 | 217.83 | 53.33 | 13.81 | 4457 | 0 | 491.4 | 1.1 | 0 | 46.0513 | 26.826 | [13 empty] | 0 | 0 | 1 | 1 |  |  |  | 1013 | 100 ШТ | 100 ШТ | 1 | [6 empty] | 55471814 | 6 | Ремонтно-строительные работы | 99 | Внутренние санитарно-технические работы | 1 | 65007 | Внутренние санитарнотехнические работы: смена труб, санприборов, запорной арматуры и другое | рФЕР-65 |  |  |  | 0 | 4728.16 | 217.83 | 53.33 | 13.81 | 4457 | 491.4 | 1.1 | 0 | [17 empty] | 0 | 0 | 0 |  |  |  |  | 103 | 60 |  |  |  |  | 1 |  | -258337167 | 2 | 1 | -2 | 0 | 0 | 0 | 120.16 | 120.16 | 0 | 0 |  | 0 | 3 | 0 |  | 0 | 1 | 0 | 0 | 0 | 0 |  |  | Пр/812-099.2-1 | Пр/774-099.2 | Внутренние санитарнотехнические работы: смена труб, санприборов, запорной арматуры и другое | Внутренние санитарнотехнические работы: смена труб, санприборов, запорной арматуры и другое | 0
17 | 1 | 142 | 148 | 11 | 65-6-23 | Ремонт водосточных воронок | 100 ШТ | 0.01 | 0 | 0.01 |  |  |  | 2036.15 | 15.16 | 7.32 | 6.24 | 2013.67 | 0 | 4.914 | 0.011 | 0 | 2080.51 | 1050.35 |  | 55756556 | 4728.16 | 217.83 | 53.33 | 13.81 | 4457 | 0 | 491.4 | 1.1 | 0 | 4728.16 | 217.83 | 53.33 | 13.81 | 4457 | 0 | 491.4 | 1.1 | 0 | 103 | 52 | 1 | 1 |  |  | 1 | 45.18 | 13.72 | 6.96 |  |  |  |  | 0 | 1 | ФЕРр-2001, 65-6-23, приказ Минстроя России № 876/пр от 26.12.2019 |  |  | 65007 | 0 | Письмо Минстроя России от 20.06.2024 № 34567-ИФ/09 | 1 | 6 | 0 | 45.18 | 1 | 1 | 1 | 1 | 1 |  | 103 | 52 |  |  |  | 0 | 0 | 0 | [5 empty] | 0 |  | 0 | 2036.15 | 1516.0968 | 731.6876 | 623.9358 | 201367.26 | 0 | 491.4 | 1.1 | 0 | 2080.5073 | 1050.3532 | [13 empty] | 0 | 0 | 1 | 1 |  |  |  | 1013 | 100 ШТ | 100 ШТ | 1 | [6 empty] | 55471814 | 6 | Ремонтно-строительные работы | 99 | Внутренние санитарно-технические работы | 1 | 65007 | Внутренние санитарнотехнические работы: смена труб, санприборов, запорной арматуры и другое | рФЕР-65 |  |  |  | 0 | 4728.16 | 217.83 | 53.33 | 13.81 | 4457 | 491.4 | 1.1 | 0 | [17 empty] | 0 | 0 | 0 |  |  |  |  | 103 | 52 |  |  |  |  | 1 |  | -258337167 | 2 | 1 | 4 | 0 | 0 | 0 | 5167.01 | 5167.01 | 0 | 0 |  | 0 | 0 | 0 |  | 0 | 1 | 0 | 0 | 0 | 0 |  |  | Пр/812-099.2-1 | Пр/774-099.2 | Внутренние санитарнотехнические работы: смена труб, санприборов, запорной арматуры и другое | Внутренние санитарнотехнические работы: смена труб, санприборов, запорной арматуры и другое | 0
17 | 1 | 147 | 153 | 12 | 46-08-022-05 | Гидроизоляция самоклеящейся лентой: горизонтальных швов (Применительно) | 100 м | 0.2 | 0 | 0.2 |  |  |  | 26.19 | 0 | 19.88 | 0.81 | 6.31 | 0 | 0.656 | 0.07 | 0 | 7.33 | 4.2 |  | 55756555 | 130.93 | 0 | 99.38 | 4.06 | 31.55 | 0 | 3.28 | 0.35 | 0 | 130.93 | 0 | 99.38 | 4.06 | 31.55 | 0 | 3.28 | 0.35 | 0 | 103 | 59 | 1 | 1 |  |  | 1 | 1 | 1 | 1 |  |  |  |  | 0 | 1 | ФЕР-2001, 46-08-022-05, приказ Минстроя России № 876/пр от 26.12.2019 |  |  | 46001 | 0 |  | 0 | 2 | 0 | 1 | 1 | 1 | 1 | 1 | 1 |  | 103 | 59 |  |  |  | 0 | 0 | 0 | [5 empty] | 0 |  | 0 | 26.19 | 0 | 99.38 | 4.06 | 31.55 | 0 | 3.28 | 0.35 | 0 | 7.3336 | 4.2008 | [13 empty] | 0 | 0 | 1 | 1 |  |  |  | 1003 | 100 м | 100 м | 100 | [6 empty] | 55471764 | 2 | Общестроительные работы | 40 | Работы по реконструкции зданий и сооружений | 1 | 46001 | Работы по реконструкции зданий и сооружений: усиление и замена существующих конструкций, возведение отдельных конструктивных элементов | ФЕР-46 |  |  |  | 0 | 130.93 | 0 | 99.38 | 4.06 | 31.55 | 3.28 | 0.35 | 0 | [17 empty] | 0 | 0 | 0 |  |  |  |  | 103 | 59 |  |  |  |  | 1 |  | 296052952 | 2 | 1 | -2 | 0 | 0 | 0 | 37.72 | 37.72 | 0 | 0 |  | 0 | 3 | 0 |  | 0 | 1 | 0 | 0 | 0 | 0 |  |  | Пр/812-040.1-1 | Пр/774-040.1 | Работы по реконструкции зданий и сооружений: усиление и замена существующих конструкций, возведение отдельных конструктивных элементов | Работы по реконструкции зданий и сооружений: усиление и замена существующих конструкций, возведение отдельных конструктивных элементов | 0
17 | 1 | 152 | 158 | 12 | 46-08-022-05 | Гидроизоляция самоклеящейся лентой: горизонтальных швов (Применительно) | 100 м | 0.2 | 0 | 0.2 |  |  |  | 557.79 | 0 | 272.7 | 36.69 | 285.09 | 0 | 0.656 | 0.07 | 0 | 331.43 | 189.85 |  | 55756556 | 130.93 | 0 | 99.38 | 4.06 | 31.55 | 0 | 3.28 | 0.35 | 0 | 130.93 | 0 | 99.38 | 4.06 | 31.55 | 0 | 3.28 | 0.35 | 0 | 103 | 59 | 1 | 1 |  |  | 1 | 45.18 | 13.72 | 6.96 |  |  |  |  | 0 | 1 | ФЕР-2001, 46-08-022-05, приказ Минстроя России № 876/пр от 26.12.2019 |  |  | 46001 | 0 | Письмо Минстроя России от 20.06.2024 № 34567-ИФ/09 | 1 | 2 | 0 | 45.18 | 1 | 1 | 1 | 1 | 1 |  | 103 | 59 |  |  |  | 0 | 0 | 0 | [5 empty] | 0 |  | 0 | 557.79 | 0 | 1363.4936 | 183.4308 | 1425.429 | 0 | 3.28 | 0.35 | 0 | 331.4334 | 189.8502 | [13 empty] | 0 | 0 | 1 | 1 |  |  |  | 1003 | 100 м | 100 м | 100 | [6 empty] | 55471764 | 2 | Общестроительные работы | 40 | Работы по реконструкции зданий и сооружений | 1 | 46001 | Работы по реконструкции зданий и сооружений: усиление и замена существующих конструкций, возведение отдельных конструктивных элементов | ФЕР-46 |  |  |  | 0 | 130.93 | 0 | 99.38 | 4.06 | 31.55 | 3.28 | 0.35 | 0 | [17 empty] | 0 | 0 | 0 |  |  |  |  | 103 | 59 |  |  |  |  | 1 |  | 296052952 | 2 | 1 | 4 | 0 | 0 | 0 | 1079.07 | 1079.07 | 0 | 0 |  | 0 | 3 | 0 |  | 0 | 1 | 0 | 0 | 0 | 0 |  |  | Пр/812-040.1-1 | Пр/774-040.1 | Работы по реконструкции зданий и сооружений: усиление и замена существующих конструкций, возведение отдельных конструктивных элементов | Работы по реконструкции зданий и сооружений: усиление и замена существующих конструкций, возведение отдельных конструктивных элементов | 0
18 | 1 | 147 |  | 12,1 | 01.7.06.01-0012 | Лента герметизирующая самоклеящая Герлен-Д шириной: 100 мм толщиной 3 мм | кг | 3.9 | 19.5 | 19.5 |  |  |  | 121.21 | 121.21 | 0 | 0 | 0 | 0 | 0 | 0 | 0 | 0 | 0 |  | 55756555 | 31.08 | 31.08 | 0 | 0 | 0 | 0 | 0 | 0 | 0 | 31.08 | 31.08 | 0 | 0 | 0 | 0 | 0 | 0 | 0 | 103 | 59 | 1 | 1 |  |  | 1 | 1 | 1 | 1 |  |  |  |  | 3 | 1 | ФССЦ-2001, 01.7.06.01-0012, приказ Минстроя России № 876/пр от 26.12.2019 |  |  | 46001 | 0 |  | 0 | 2 | 0 | 1 | 1 | 1 | 1 | 1 | 1 |  | 103 | 59 |  |  |  | 0 | 0 | 0 | [5 empty] | 0 |  | 0 | 121.21 | 31.08 | 0 | 0 | 0 | 0 | 0 | 0 | 0 | 0 | 0 | [13 empty] | 0 | 0 | 1 | 1 |  |  |  | 1009 | кг | кг | 1 | [6 empty] | 55471764 | 2 | Общестроительные работы | 40 | Работы по реконструкции зданий и сооружений | 1 | 46001 | Работы по реконструкции зданий и сооружений: усиление и замена существующих конструкций, возведение отдельных конструктивных элементов | ФЕР-46 |  |  |  | 0 | 31.08 | 31.08 | 0 | 0 | 0 | 0 | 0 | [18 empty] | 0 | 0 | 0 |  |  |  |  | 103 | 59 |  |  |  |  | 1 |  | 624972744 | 2 | 1 | -2 | 0 | 0 | 0 | 121.21 | 121.21 | 0 | 0 |  | 0 | 0 | 0 |  | 0 | 1 | 0 | 0 | 0 | 0 |  |  | Пр/812-040.1-1 | Пр/774-040.1 | Работы по реконструкции зданий и сооружений: усиление и замена существующих конструкций, возведение отдельных конструктивных элементов | Работы по реконструкции зданий и сооружений: усиление и замена существующих конструкций, возведение отдельных конструктивных элементов | 0
18 | 1 | 152 |  | 12,1 | 01.7.06.01-0012 | Лента герметизирующая самоклеящая Герлен-Д шириной: 100 мм толщиной 3 мм | кг | 3.9 | 19.5 | 19.5 |  |  |  | 843.64 | 843.64 | 0 | 0 | 0 | 0 | 0 | 0 | 0 | 0 | 0 |  | 55756556 | 31.08 | 31.08 | 0 | 0 | 0 | 0 | 0 | 0 | 0 | 31.08 | 31.08 | 0 | 0 | 0 | 0 | 0 | 0 | 0 | 103 | 59 | 1 | 1 |  |  | 1 | 1 | 1 | 6.96 |  |  |  |  | 3 | 1 | ФССЦ-2001, 01.7.06.01-0012, приказ Минстроя России № 876/пр от 26.12.2019 |  |  | 46001 | 0 | Письмо Минстроя России от 20.06.2024 № 34567-ИФ/09 | 1 | 2 | 0 | 1 | 1 | 1 | 1 | 1 | 1 |  | 103 | 59 |  |  |  | 0 | 0 | 0 | [5 empty] | 0 |  | 0 | 843.64 | 216.3168 | 0 | 0 | 0 | 0 | 0 | 0 | 0 | 0 | 0 | [13 empty] | 0 | 0 | 1 | 1 |  |  |  | 1009 | кг | кг | 1 | [6 empty] | 55471764 | 2 | Общестроительные работы | 40 | Работы по реконструкции зданий и сооружений | 1 | 46001 | Работы по реконструкции зданий и сооружений: усиление и замена существующих конструкций, возведение отдельных конструктивных элементов | ФЕР-46 |  |  |  | 0 | 31.08 | 31.08 | 0 | 0 | 0 | 0 | 0 | [18 empty] | 0 | 0 | 0 |  |  |  |  | 103 | 59 |  |  |  |  | 1 |  | 624972744 | 2 | 1 | 4 | 0 | 0 | 0 | 843.64 | 843.64 | 0 | 0 |  | 0 | 0 | 0 |  | 0 | 1 | 0 | 0 | 0 | 0 |  |  | Пр/812-040.1-1 | Пр/774-040.1 | Работы по реконструкции зданий и сооружений: усиление и замена существующих конструкций, возведение отдельных конструктивных элементов | Работы по реконструкции зданий и сооружений: усиление и замена существующих конструкций, возведение отдельных конструктивных элементов | 0
51 | 1 | 5 | 73 |  | Новый подраздел | Монтажные работы | 0 | [6 empty] | 61918.86 | 57391.16 | 1310.61 | 164.62 | 3217.09 | 0 | 356.9676 | 13.9854 | 0 | 3319.99 | 1644.36 |  |  | 61918.86 | 57391.16 | 1310.61 | 164.62 | 3217.09 | 0 | 356.9676 | 13.9854 | 0 | 3319.99 | 1644.36 |  |  | 0 | 0 | 0 | 66883.21 | 66883.21 | 0 | 0 | 57391.16 | 57391.16 | 0 | 57391.16 | 0 | 0 | 0 | 0 | 0 | [19 empty] | 0 | 0 | 0 | 66883.21 | 66883.21 | 0 | 0 | 57391.16 | 57391.16 | 0 | 57391.16 | 0 | 0 | 0 | 0 | 0 | [19 empty] | 562773.78 | 399442.47 | 17983.31 | 7437.24 | 145348 | 0 | 356.9676 | 13.9854 | 0 | 149997.06 | 74130.11 |  |  | 562773.78 | 399442.47 | 17983.31 | 7437.24 | 145348 | 0 | 356.9676 | 13.9854 | 0 | 149997.06 | 74130.11 |  |  | 0 | 0 | 0 | 786900.95 | 786900.95 | 0 | 0 | 399442.47 | 399442.47 | 0 | 399442.47 | 0 | 0 | 0 | 0 | 0 | [19 empty] | 0 | 0 | 0 | 786900.95 | 786900.95 | 0 | 0 | 399442.47 | 399442.47 | 0 | 399442.47 | 0 | 0 | 0 | 0 | 0 | [18 empty] | 0
50 | 0 | 0 | 1 | 201 | 61918.86 | ПЗ | Прямые затраты |  |  | 201 | 1 | 3 |  | 2 | 562773.78 | [6 empty] | 61918.86 | 1 | 61918.86 | 562773.78 | 1 | 562773.78
50 | 0 | 0 | 1 | 202 | 57391.16 | СтМатОб | Стоимость материальных ресурсов (всего) |  |  | 202 | 2 | 3 |  | 2 | 399442.47 | [6 empty] | 57391.16 | 1 | 57391.16 | 399442.47 | 1 | 399442.47
50 | 0 | 0 | 1 | 222 | 0 | СтМатОбЗак | Стоимость материалов и оборудования заказчика |  |  | 222 | 3 | 3 |  | 2 | 0 | [6 empty] | 0 | 1 | 0 | 0 | 1 | 0
50 | 0 | 0 | 1 | 225 | 57391.16 | СтМатОбПод | Стоимость материалов и оборудования подрядчика |  |  | 225 | 4 | 3 |  | 2 | 399442.47 | [6 empty] | 57391.16 | 1 | 57391.16 | 399442.47 | 1 | 399442.47
50 | 0 | 0 | 1 | 226 | 57391.16 | СтМат | Стоимость материалов (всего) |  |  | 226 | 5 | 3 |  | 2 | 399442.47 | [6 empty] | 57391.16 | 1 | 57391.16 | 399442.47 | 1 | 399442.47
50 | 0 | 0 | 1 | 227 | 0 | СтМатЗак | Стоимость материалов заказчика |  |  | 227 | 6 | 3 |  | 2 | 0 | [6 empty] | 0 | 1 | 0 | 0 | 1 | 0
50 | 0 | 0 | 1 | 228 | 57391.16 | СтМатПод | Стоимость материалов подрядчика |  |  | 228 | 7 | 3 |  | 2 | 399442.47 | [6 empty] | 57391.16 | 1 | 57391.16 | 399442.47 | 1 | 399442.47
50 | 0 | 0 | 1 | 216 | 0 | Оборуд | Стоимость оборудования (всего) |  |  | 216 | 8 | 3 |  | 2 | 0 | [6 empty] | 0 | 1 | 0 | 0 | 1 | 0
50 | 0 | 0 | 1 | 223 | 0 | ОборудЗак | Стоимость оборудования заказчика |  |  | 223 | 9 | 3 |  | 2 | 0 | [6 empty] | 0 | 1 | 0 | 0 | 1 | 0
50 | 0 | 0 | 1 | 229 | 0 | ОборудПод | Стоимость оборудования подрядчика |  |  | 229 | 10 | 3 |  | 2 | 0 | [6 empty] | 0 | 1 | 0 | 0 | 1 | 0
50 | 0 | 0 | 1 | 203 | 1310.61 | ЭММ | Эксплуатация машин |  |  | 203 | 11 | 3 |  | 2 | 17983.31 | [6 empty] | 1310.61 | 1 | 1310.61 | 17983.31 | 1 | 17983.31
50 | 0 | 0 | 1 | 231 | 0 | ЭММсНРиСП | Эксплуатация машин по ТСН-2001.16 |  |  | 231 | 12 | 3 |  | 2 | 0 | [6 empty] | 0 | 1 | 0 | 0 | 1 | 0
50 | 0 | 0 | 1 | 204 | 164.62 | ЗПМ | ЗП машинистов |  |  | 204 | 13 | 3 |  | 2 | 7437.24 | [6 empty] | 164.62 | 1 | 164.62 | 7437.24 | 1 | 7437.24
50 | 0 | 0 | 1 | 205 | 3217.09 | ОЗП | Основная ЗП рабочих |  |  | 205 | 14 | 3 |  | 2 | 145348 | [6 empty] | 3217.09 | 1 | 3217.09 | 145348 | 1 | 145348
50 | 0 | 0 | 1 | 232 | 0 | ОЗПсНРиСП | Основная ЗП рабочих по ТСН-2001.16 |  |  | 232 | 15 | 3 |  | 2 | 0 | [6 empty] | 0 | 1 | 0 | 0 | 1 | 0
50 | 0 | 0 | 1 | 214 | 66883.21 | Строит | Строительные работы с НР и СП |  |  | 214 | 16 | 3 |  | 2 | 786900.95 | [6 empty] | 66883.21 | 1 | 66883.21 | 786900.95 | 1 | 786900.95
50 | 0 | 0 | 1 | 215 | 0 | Монтаж | Монтажные работы с НР и СП |  |  | 215 | 17 | 3 |  | 2 | 0 | [6 empty] | 0 | 1 | 0 | 0 | 1 | 0
50 | 0 | 0 | 1 | 217 | 0 | Прочие | Прочие работы с НР и СП |  |  | 217 | 18 | 3 |  | 2 | 0 | [6 empty] | 0 | 1 | 0 | 0 | 1 | 0
50 | 0 | 0 | 1 | 230 | 0 | ПрочиеЗатр | Прочие затраты по ТСН-2001.16 |  |  | 230 | 19 | 3 |  | 2 | 0 | [6 empty] | 0 | 1 | 0 | 0 | 1 | 0
50 | 0 | 0 | 1 | 206 | 0 | ВозврМат | Возврат материалов |  |  | 206 | 20 | 3 |  | 2 | 0 | [6 empty] | 0 | 1 | 0 | 0 | 1 | 0
50 | 0 | 0 | 1 | 207 | 356.9676 | ТрудСтр | Трудозатраты строителей |  |  | 207 | 21 | 3 |  | -1 | 356.9676 | [6 empty] | 356.9676 | 1 | 356.9676 | 356.9676 | 1 | 356.9676
50 | 0 | 0 | 1 | 208 | 13.9854 | ТрудМаш | Трудозатраты машинистов |  |  | 208 | 22 | 3 |  | -1 | 13.9854 | [6 empty] | 13.9854 | 1 | 13.9854 | 13.9854 | 1 | 13.9854
50 | 0 | 0 | 1 | 209 | 0 | ТранспМат | Транспорт материалов |  |  | 209 | 23 | 3 |  | 2 | 0 | [6 empty] | 0 | 1 | 0 | 0 | 1 | 0
50 | 0 | 0 | 1 | 233 | 0 | Перевозка | Перевозка грузов |  |  | 233 | 24 | 3 |  | 2 | 0 | [6 empty] | 0 | 1 | 0 | 0 | 1 | 0
50 | 0 | 0 | 1 | 210 | 3319.99 | НР | Накладные расходы |  |  | 210 | 25 | 3 |  | 2 | 149997.06 | [6 empty] | 3319.99 | 1 | 3319.99 | 149997.06 | 1 | 149997.06
50 | 0 | 0 | 1 | 211 | 1644.36 | СмПриб | Сметная прибыль |  |  | 211 | 26 | 3 |  | 2 | 74130.11 | [6 empty] | 1644.36 | 1 | 1644.36 | 74130.11 | 1 | 74130.11
50 | 0 | 0 | 1 | 224 | 66883.21 | Всего | Всего с НР и СП |  |  | 224 | 27 | 3 |  | 2 | 786900.95 | [6 empty] | 66883.21 | 1 | 66883.21 | 786900.95 | 1 | 786900.95
5 | 1 |  | 165 |  | Новый подраздел | Разные работы |  | 0 |  | 0 | [7 empty] | 0 | 0 |  | 0 | [53 empty] | 0 | [11 empty] | 0
52 | 1 | 5 | 154 | 0 | Новый подраздел | Разные работы | [7 empty] | 171.43 | 118.08 | 0 | 0 | 53.35 | 0 | 7.416 | 0 | 0 | 49.08 | 23.47 | 0 | 0 | 171.43 | 118.08 | 0 | 0 | 53.35 | 0 | 7.416 | 0 | 0 | 49.08 | 23.47 | 0 | 0 | 0 | 0 | 0 | 958.47 | 958.47 | 0 | 0 | 118.08 | 118.08 | 0 | 118.08 | 0 | 0 | 0 | 0 | 714.49 | 0 | 0 | 0 | 0 | 0 | 0 | 0 | 0 | 0 | 0 | 0 | 0 | 0 | 0 | 0 | 0 | 0 | 0 | 0 | 0 | 0 | 0 | 958.47 | 958.47 | 0 | 0 | 118.08 | 118.08 | 0 | 118.08 | 0 | 0 | 0 | 0 | 714.49 | 0 | 0 | 0 | 0 | 0 | 0 | 0 | 0 | 0 | 0 | 0 | 0 | 0 | 0 | 0 | 0 | 0 | 0 | 0 | 3232.28 | 821.84 | 0 | 0 | 2410.44 | 0 | 7.416 | 0 | 0 | 2217.6 | 1060.59 | 0 | 0 | 3232.28 | 821.84 | 0 | 0 | 2410.44 | 0 | 7.416 | 0 | 0 | 2217.6 | 1060.59 | 0 | 0 | 0 | 0 | 0 | 16313.25 | 16313.25 | 0 | 0 | 821.84 | 821.84 | 0 | 821.84 | 0 | 0 | 0 | 0 | 9802.78 | 0 | 0 | 0 | 0 | 0 | 0 | 0 | 0 | 0 | 0 | 0 | 0 | 0 | 0 | 0 | 0 | 0 | 0 | 0 | 0 | 0 | 0 | 16313.25 | 16313.25 | 0 | 0 | 821.84 | 821.84 | 0 | 821.84 | 0 | 0 | 0 | 0 | 9802.78 | 0 | 0 | 0 | 0 | 0 | 0 | 0 | 0 | 0 | 0 | 0 | 0 | 0 | 0 | 0 | 0 | 0 | 0 | 0
17 | 1 | 154 | 160 | 13 | 69-15-1 | Затаривание строительного мусора в мешки | т | 7.2 | 0 | 7.2 |  |  |  | 171.43 | 118.08 | 0 | 0 | 53.35 | 0 | 7.416 | 0 | 0 | 49.08 | 23.47 |  | 55756555 | 23.81 | 16.4 | 0 | 0 | 7.41 | 0 | 1.03 | 0 | 0 | 23.81 | 16.4 | 0 | 0 | 7.41 | 0 | 1.03 | 0 | 0 | 92 | 44 | 1 | 1 |  |  | 1 | 1 | 1 | 1 |  |  |  |  | 0 | 1 | ФЕРр-2001, 69-15-1, приказ Минстроя России № 876/пр от 26.12.2019 |  |  | 69001 | 0 |  | 0 | 6 | 0 | 1 | 1 | 1 | 1 | 1 | 1 |  | 92 | 44 |  |  |  | 0 | 0 | 0 | [5 empty] | 0 |  | 0 | 171.43 | 16.4 | 0 | 0 | 7.41 | 0 | 1.03 | 0 | 0 | 49.082 | 23.474 | [13 empty] | 0 | 0 | 1 | 1 |  |  |  | 1009 | т | т | 1000 | [6 empty] | 55471848 | 6 | Ремонтно-строительные работы | 103 | Прочие ремонтно-строительные работы | 1 | 69001 | Прочие ремонтно-строительные работы | рФЕР-69 |  |  |  | 0 | 23.81 | 16.4 | 0 | 0 | 7.41 | 1.03 | 0 | 0 | [17 empty] | 0 | 0 | 0 |  |  |  |  | 92 | 44 |  |  |  |  | 1 |  | -1160313074 | 2 | 1 | -2 | 0 | 0 | 0 | 243.98 | 243.98 | 0 | 0 |  | 0 | 0 | 0 |  | 0 | 1 | 0 | 0 | 0 | 0 |  |  | Пр/812-103.0-1 | Пр/774-103.0 | Прочие ремонтно-строительные работы | Прочие ремонтно-строительные работы | 0
17 | 1 | 156 | 162 | 13 | 69-15-1 | Затаривание строительного мусора в мешки | т | 7.2 | 0 | 7.2 |  |  |  | 3232.28 | 821.84 | 0 | 0 | 2410.44 | 0 | 7.416 | 0 | 0 | 2217.6 | 1060.59 |  | 55756556 | 23.81 | 16.4 | 0 | 0 | 7.41 | 0 | 1.03 | 0 | 0 | 23.81 | 16.4 | 0 | 0 | 7.41 | 0 | 1.03 | 0 | 0 | 92 | 44 | 1 | 1 |  |  | 1 | 45.18 | 13.72 | 6.96 |  |  |  |  | 0 | 1 | ФЕРр-2001, 69-15-1, приказ Минстроя России № 876/пр от 26.12.2019 |  |  | 69001 | 0 | Письмо Минстроя России от 20.06.2024 № 34567-ИФ/09 | 1 | 6 | 0 | 45.18 | 1 | 1 | 1 | 1 | 1 |  | 92 | 44 |  |  |  | 0 | 0 | 0 | [5 empty] | 0 |  | 0 | 3232.28 | 114.144 | 0 | 0 | 334.7838 | 0 | 1.03 | 0 | 0 | 2217.6048 | 1060.5936 | [13 empty] | 0 | 0 | 1 | 1 |  |  |  | 1009 | т | т | 1000 | [6 empty] | 55471848 | 6 | Ремонтно-строительные работы | 103 | Прочие ремонтно-строительные работы | 1 | 69001 | Прочие ремонтно-строительные работы | рФЕР-69 |  |  |  | 0 | 23.81 | 16.4 | 0 | 0 | 7.41 | 1.03 | 0 | 0 | [17 empty] | 0 | 0 | 0 |  |  |  |  | 92 | 44 |  |  |  |  | 1 |  | -1160313074 | 2 | 1 | 4 | 0 | 0 | 0 | 6510.47 | 6510.47 | 0 | 0 |  | 0 | 0 | 0 |  | 0 | 1 | 0 | 0 | 0 | 0 |  |  | Пр/812-103.0-1 | Пр/774-103.0 | Прочие ремонтно-строительные работы | Прочие ремонтно-строительные работы | 0
17 | 1 |  |  | 14 | т01-01-01-041 | Погрузочные работы при автомобильных перевозках мусора строительного с погрузкой вручную | 1 Т ГРУЗА | 10.72 | 0 | 10.72 |  |  |  | 0 | 0 | 0 | 0 | 0 | 0 | 0 | 0 | 0 | 0 | 0 |  | 55756555 | 42.98 | 0 | 0 | 0 | 0 | 0 | 0 | 0 | 0 | 42.98 | 0 | 0 | 0 | 0 | 0 | 0 | 0 | 0 | 0 | 0 | 1 | 1 |  |  | 1 | 1 | 1 | 1 |  |  |  |  | 0 | 1 | ФССЦпг-2001, т01-01-01-041, приказ Минстроя России №876/пр от 26.12.2019 |  |  | 700004 | 0 |  | 0 | 19 | 0 | 1 | 1 | 1 | 1 | 1 | 1 |  | 0 | 0 |  |  |  | 0 | 0 | 0 | [5 empty] | 0 |  | 0 | 42.98 | 0 | 0 | 0 | 0 | 0 | 0 | 0 | 0 | 0 | 0 | [13 empty] | 0 | 0 | 1 | 1 |  |  |  | 1013 | 1 Т ГРУЗА | 1 Т ГРУЗА | 1 | [6 empty] | 55471915 | 19 | Погрузочно-разгрузочные работы | 106 | Погрузочно-разгрузочные работы | 1 | 700004 | Погрузочно-разгрузочные работы | ФССЦпр пог. а/п (2011,изм. 4-6) |  |  |  | 0 | 0 | 0 | 0 | 0 | 0 | 0 | 0 | 0 | [17 empty] | 0 | 0 | 0 |  |  |  |  | 0 | 0 |  |  |  |  | 1 |  | 26033588 | 2 | 1 | -2 | 2 | 0 | 0 | 460.75 | 460.75 | 0 | 0 |  | 0 | 0 | 0 |  | 0 | 1 | 0 | 0 | 0 | 0 | 460.75 | [5 empty] | 0
17 | 1 |  |  | 14 | т01-01-01-041 | Погрузочные работы при автомобильных перевозках мусора строительного с погрузкой вручную | 1 Т ГРУЗА | 10.72 | 0 | 10.72 |  |  |  | 0 | 0 | 0 | 0 | 0 | 0 | 0 | 0 | 0 | 0 | 0 |  | 55756556 | 42.98 | 0 | 0 | 0 | 0 | 0 | 0 | 0 | 0 | 42.98 | 0 | 0 | 0 | 0 | 0 | 0 | 0 | 0 | 0 | 0 | 1 | 1 |  |  | 13.72 | 1 | 1 | 1 |  |  |  |  | 0 | 1 | ФССЦпг-2001, т01-01-01-041, приказ Минстроя России №876/пр от 26.12.2019 |  |  | 700004 | 0 | Письмо Минстроя России от 20.06.2024 № 34567-ИФ/09 | 1 | 19 | 0 | 1 | 1 | 1 | 1 | 1 | 1 |  | 0 | 0 |  |  |  | 0 | 0 | 0 | [5 empty] | 0 |  | 0 | 589.6856 | 0 | 0 | 0 | 0 | 0 | 0 | 0 | 0 | 0 | 0 | [13 empty] | 0 | 0 | 1 | 1 |  |  |  | 1013 | 1 Т ГРУЗА | 1 Т ГРУЗА | 1 | [6 empty] | 55471915 | 19 | Погрузочно-разгрузочные работы | 106 | Погрузочно-разгрузочные работы | 1 | 700004 | Погрузочно-разгрузочные работы | ФССЦпр пог. а/п (2011,изм. 4-6) |  |  |  | 0 | 0 | 0 | 0 | 0 | 0 | 0 | 0 | 0 | [17 empty] | 0 | 0 | 0 |  |  |  |  | 0 | 0 |  |  |  |  | 1 |  | 26033588 | 2 | 1 | 4 | 2 | 0 | 0 | 6321.43 | 6321.43 | 0 | 0 |  | 0 | 0 | 0 |  | 0 | 1 | 0 | 0 | 0 | 0 | 6321.43 | [5 empty] | 0
17 | 1 |  |  | 15 | т03-01-01-050 | Перевозка грузов I класса автомобилями бортовыми грузоподъемностью до 15 т на расстояние: 50 км (Приказ от 06.11.2020 № МКЭ-ОД/20-68 прил. 2 по ЮЗАО - 50 км) Применительно | 1 Т ГРУЗА | 10.72 | 0 | 10.72 |  |  |  | 0 | 0 | 0 | 0 | 0 | 0 | 0 | 0 | 0 | 0 | 0 |  | 55756555 | 23.67 | 0 | 0 | 0 | 0 | 0 | 0 | 0 | 0 | 23.67 | 0 | 0 | 0 | 0 | 0 | 0 | 0 | 0 | 0 | 0 | 1 | 1 |  |  | 1 | 1 | 1 | 1 |  |  |  |  | 0 | 1 | ФССЦпг-2001, т03-01-01-050, приказ Минстроя России №876/пр от 26.12.2019 |  |  | 700005 | 0 |  | 0 | 10 | 0 | 1 | 1 | 1 | 1 | 1 | 1 |  | 0 | 0 |  |  |  | 0 | 0 | 0 | [5 empty] | 0 |  | 0 | 23.67 | 0 | 0 | 0 | 0 | 0 | 0 | 0 | 0 | 0 | 0 | [13 empty] | 0 | 0 | 1 | 1 |  |  |  | 1013 | 1 Т ГРУЗА | 1 Т ГРУЗА | 1 | [6 empty] | 55471919 | 10 | Автомобили бортовые | 107 | Перевозка строительных грузов автомобильным транспортом | 1 | 700005 | Перевозка строительных грузов автомобильным транспортом | ФССЦпр , изм. 7 |  |  |  | 0 | 0 | 0 | 0 | 0 | 0 | 0 | 0 | 0 | [17 empty] | 0 | 0 | 0 |  |  |  |  | 0 | 0 |  |  |  |  | 1 |  | 977903381 | 2 | 1 | -2 | 2 | 0 | 0 | 253.74 | 253.74 | 0 | 0 |  | 0 | 0 | 0 |  | 0 | 1 | 0 | 0 | 0 | 0 | 253.74 | [5 empty] | 0
17 | 1 |  |  | 15 | т03-01-01-050 | Перевозка грузов I класса автомобилями бортовыми грузоподъемностью до 15 т на расстояние: 50 км (Приказ от 06.11.2020 № МКЭ-ОД/20-68 прил. 2 по ЮЗАО - 50 км) Применительно | 1 Т ГРУЗА | 10.72 | 0 | 10.72 |  |  |  | 0 | 0 | 0 | 0 | 0 | 0 | 0 | 0 | 0 | 0 | 0 |  | 55756556 | 23.67 | 0 | 0 | 0 | 0 | 0 | 0 | 0 | 0 | 23.67 | 0 | 0 | 0 | 0 | 0 | 0 | 0 | 0 | 0 | 0 | 1 | 1 |  |  | 13.72 | 1 | 1 | 1 |  |  |  |  | 0 | 1 | ФССЦпг-2001, т03-01-01-050, приказ Минстроя России №876/пр от 26.12.2019 |  |  | 700005 | 0 | Письмо Минстроя России от 20.06.2024 № 34567-ИФ/09 | 1 | 10 | 0 | 1 | 1 | 1 | 1 | 1 | 1 |  | 0 | 0 |  |  |  | 0 | 0 | 0 | [5 empty] | 0 |  | 0 | 324.7524 | 0 | 0 | 0 | 0 | 0 | 0 | 0 | 0 | 0 | 0 | [13 empty] | 0 | 0 | 1 | 1 |  |  |  | 1013 | 1 Т ГРУЗА | 1 Т ГРУЗА | 1 | [6 empty] | 55471919 | 10 | Автомобили бортовые | 107 | Перевозка строительных грузов автомобильным транспортом | 1 | 700005 | Перевозка строительных грузов автомобильным транспортом | ФССЦпр , изм. 7 |  |  |  | 0 | 0 | 0 | 0 | 0 | 0 | 0 | 0 | 0 | [17 empty] | 0 | 0 | 0 |  |  |  |  | 0 | 0 |  |  |  |  | 1 |  | 977903381 | 2 | 1 | 4 | 2 | 0 | 0 | 3481.35 | 3481.35 | 0 | 0 |  | 0 | 0 | 0 |  | 0 | 1 | 0 | 0 | 0 | 0 | 3481.35 | [5 empty] | 0
51 | 1 | 5 | 154 |  | Новый подраздел | Разные работы | 0 | [6 empty] | 171.43 | 118.08 | 0 | 0 | 53.35 | 0 | 7.416 | 0 | 0 | 49.08 | 23.47 |  |  | 171.43 | 118.08 | 0 | 0 | 53.35 | 0 | 7.416 | 0 | 0 | 49.08 | 23.47 |  |  | 0 | 0 | 0 | 958.47 | 958.47 | 0 | 0 | 118.08 | 118.08 | 0 | 118.08 | 0 | 0 | 0 | 0 | 714.49 | [19 empty] | 0 | 0 | 0 | 958.47 | 958.47 | 0 | 0 | 118.08 | 118.08 | 0 | 118.08 | 0 | 0 | 0 | 0 | 714.49 | [19 empty] | 3232.28 | 821.84 | 0 | 0 | 2410.44 | 0 | 7.416 | 0 | 0 | 2217.6 | 1060.59 |  |  | 3232.28 | 821.84 | 0 | 0 | 2410.44 | 0 | 7.416 | 0 | 0 | 2217.6 | 1060.59 |  |  | 0 | 0 | 0 | 16313.25 | 16313.25 | 0 | 0 | 821.84 | 821.84 | 0 | 821.84 | 0 | 0 | 0 | 0 | 9802.78 | [19 empty] | 0 | 0 | 0 | 16313.25 | 16313.25 | 0 | 0 | 821.84 | 821.84 | 0 | 821.84 | 0 | 0 | 0 | 0 | 9802.78 | [18 empty] | 0
50 | 0 | 0 | 1 | 201 | 171.43 | ПЗ | Прямые затраты |  |  | 201 | 1 | 3 |  | 2 | 3232.28 | [6 empty] | 885.92 | 1 | 885.92 | 13035.06 | 1 | 13035.06
50 | 0 | 0 | 1 | 202 | 118.08 | СтМатОб | Стоимость материальных ресурсов (всего) |  |  | 202 | 2 | 3 |  | 2 | 821.84 | [6 empty] | 118.08 | 1 | 118.08 | 821.84 | 1 | 821.84
50 | 0 | 0 | 1 | 222 | 0 | СтМатОбЗак | Стоимость материалов и оборудования заказчика |  |  | 222 | 3 | 3 |  | 2 | 0 | [6 empty] | 0 | 1 | 0 | 0 | 1 | 0
50 | 0 | 0 | 1 | 225 | 118.08 | СтМатОбПод | Стоимость материалов и оборудования подрядчика |  |  | 225 | 4 | 3 |  | 2 | 821.84 | [6 empty] | 118.08 | 1 | 118.08 | 821.84 | 1 | 821.84
50 | 0 | 0 | 1 | 226 | 118.08 | СтМат | Стоимость материалов (всего) |  |  | 226 | 5 | 3 |  | 2 | 821.84 | [6 empty] | 118.08 | 1 | 118.08 | 821.84 | 1 | 821.84
50 | 0 | 0 | 1 | 227 | 0 | СтМатЗак | Стоимость материалов заказчика |  |  | 227 | 6 | 3 |  | 2 | 0 | [6 empty] | 0 | 1 | 0 | 0 | 1 | 0
50 | 0 | 0 | 1 | 228 | 118.08 | СтМатПод | Стоимость материалов подрядчика |  |  | 228 | 7 | 3 |  | 2 | 821.84 | [6 empty] | 118.08 | 1 | 118.08 | 821.84 | 1 | 821.84
50 | 0 | 0 | 1 | 216 | 0 | Оборуд | Стоимость оборудования (всего) |  |  | 216 | 8 | 3 |  | 2 | 0 | [6 empty] | 0 | 1 | 0 | 0 | 1 | 0
50 | 0 | 0 | 1 | 223 | 0 | ОборудЗак | Стоимость оборудования заказчика |  |  | 223 | 9 | 3 |  | 2 | 0 | [6 empty] | 0 | 1 | 0 | 0 | 1 | 0
50 | 0 | 0 | 1 | 229 | 0 | ОборудПод | Стоимость оборудования подрядчика |  |  | 229 | 10 | 3 |  | 2 | 0 | [6 empty] | 0 | 1 | 0 | 0 | 1 | 0
50 | 0 | 0 | 1 | 203 | 0 | ЭММ | Эксплуатация машин |  |  | 203 | 11 | 3 |  | 2 | 0 | [6 empty] | 0 | 1 | 0 | 0 | 1 | 0
50 | 0 | 0 | 1 | 231 | 0 | ЭММсНРиСП | Эксплуатация машин по ТСН-2001.16 |  |  | 231 | 12 | 3 |  | 2 | 0 | [6 empty] | 0 | 1 | 0 | 0 | 1 | 0
50 | 0 | 0 | 1 | 204 | 0 | ЗПМ | ЗП машинистов |  |  | 204 | 13 | 3 |  | 2 | 0 | [6 empty] | 0 | 1 | 0 | 0 | 1 | 0
50 | 0 | 0 | 1 | 205 | 53.35 | ОЗП | Основная ЗП рабочих |  |  | 205 | 14 | 3 |  | 2 | 2410.44 | [6 empty] | 53.35 | 1 | 53.35 | 2410.44 | 1 | 2410.44
50 | 0 | 0 | 1 | 232 | 0 | ОЗПсНРиСП | Основная ЗП рабочих по ТСН-2001.16 |  |  | 232 | 15 | 3 |  | 2 | 0 | [6 empty] | 0 | 1 | 0 | 0 | 1 | 0
50 | 0 | 0 | 1 | 214 | 958.47 | Строит | Строительные работы с НР и СП |  |  | 214 | 16 | 3 |  | 2 | 16313.25 | [6 empty] | 958.47 | 1 | 958.47 | 16313.25 | 1 | 16313.25
50 | 0 | 0 | 1 | 215 | 0 | Монтаж | Монтажные работы с НР и СП |  |  | 215 | 17 | 3 |  | 2 | 0 | [6 empty] | 0 | 1 | 0 | 0 | 1 | 0
50 | 0 | 0 | 1 | 217 | 0 | Прочие | Прочие работы с НР и СП |  |  | 217 | 18 | 3 |  | 2 | 0 | [6 empty] | 0 | 1 | 0 | 0 | 1 | 0
50 | 0 | 0 | 1 | 230 | 0 | ПрочиеЗатр | Прочие затраты по ТСН-2001.16 |  |  | 230 | 19 | 3 |  | 2 | 0 | [6 empty] | 0 | 1 | 0 | 0 | 1 | 0
50 | 0 | 0 | 1 | 206 | 0 | ВозврМат | Возврат материалов |  |  | 206 | 20 | 3 |  | 2 | 0 | [6 empty] | 0 | 1 | 0 | 0 | 1 | 0
50 | 0 | 0 | 1 | 207 | 7.416 | ТрудСтр | Трудозатраты строителей |  |  | 207 | 21 | 3 |  | -1 | 7.416 | [6 empty] | 7.416 | 1 | 7.416 | 7.416 | 1 | 7.416
50 | 0 | 0 | 1 | 208 | 0 | ТрудМаш | Трудозатраты машинистов |  |  | 208 | 22 | 3 |  | -1 | 0 | [6 empty] | 0 | 1 | 0 | 0 | 1 | 0
50 | 0 | 0 | 1 | 209 | 0 | ТранспМат | Транспорт материалов |  |  | 209 | 23 | 3 |  | 2 | 0 | [6 empty] | 0 | 1 | 0 | 0 | 1 | 0
50 | 0 | 0 | 1 | 233 | 714.49 | Перевозка | Перевозка грузов |  |  | 233 | 24 | 3 |  | 2 | 9802.78 | [6 empty] | 714.49 | 1 | 714.49 | 9802.78 | 1 | 9802.78
50 | 0 | 0 | 1 | 210 | 49.08 | НР | Накладные расходы |  |  | 210 | 25 | 3 |  | 2 | 2217.6 | [6 empty] | 49.08 | 1 | 49.08 | 2217.6 | 1 | 2217.6
50 | 0 | 0 | 1 | 211 | 23.47 | СмПриб | Сметная прибыль |  |  | 211 | 26 | 3 |  | 2 | 1060.59 | [6 empty] | 23.47 | 1 | 23.47 | 1060.59 | 1 | 1060.59
50 | 0 | 0 | 1 | 224 | 958.47 | Всего | Всего с НР и СП |  |  | 224 | 27 | 3 |  | 2 | 16313.25 | [6 empty] | 958.47 | 1 | 958.47 | 16313.25 | 1 | 16313.25
51 | 1 | 4 | 24 |  |  | Строение 1 (блок 1, от оси 1 к оси 13, от оси А) | 0 | [6 empty] | 64445.41 | 57632.52 | 1677.82 | 207.18 | 5135.07 | 0 | 596.3392 | 17.1455 | 0 | 5245.53 | 2719.09 | [15 empty] | 0 | 0 | 0 | 73124.52 | 73124.52 | 0 | 0 | 57632.52 | 57632.52 | 0 | 57632.52 | 0 | 0 | 0 | 0 | 714.49 | [54 empty] | 656146.2 | 401122.36 | 23021.32 | 9360.02 | 232002.52 | 0 | 596.3392 | 17.1455 | 0 | 236993.15 | 122686.43 | [15 empty] | 0 | 0 | 0 | 1025628.56 | 1025628.56 | 0 | 0 | 401122.36 | 401122.36 | 0 | 401122.36 | 0 | 0 | 0 | 0 | 9802.78 | [53 empty] | 0
50 | 0 | 0 | 1 | 201 | 64445.41 | ПЗ | Прямые затраты |  |  | 201 | 1 | 3 |  | 2 | 656146.2 | [6 empty] | 65159.9 | 1 | 65159.9 | 665948.98 | 1 | 665948.98
50 | 0 | 0 | 1 | 202 | 57632.52 | СтМатОб | Стоимость материальных ресурсов (всего) |  |  | 202 | 2 | 3 |  | 2 | 401122.36 | [6 empty] | 57632.52 | 1 | 57632.52 | 401122.36 | 1 | 401122.36
50 | 0 | 0 | 1 | 222 | 0 | СтМатОбЗак | Стоимость материалов и оборудования заказчика |  |  | 222 | 3 | 3 |  | 2 | 0 | [6 empty] | 0 | 1 | 0 | 0 | 1 | 0
50 | 0 | 0 | 1 | 225 | 57632.52 | СтМатОбПод | Стоимость материалов и оборудования подрядчика |  |  | 225 | 4 | 3 |  | 2 | 401122.36 | [6 empty] | 57632.52 | 1 | 57632.52 | 401122.36 | 1 | 401122.36
50 | 0 | 0 | 1 | 226 | 57632.52 | СтМат | Стоимость материалов (всего) |  |  | 226 | 5 | 3 |  | 2 | 401122.36 | [6 empty] | 57632.52 | 1 | 57632.52 | 401122.36 | 1 | 401122.36
50 | 0 | 0 | 1 | 227 | 0 | СтМатЗак | Стоимость материалов заказчика |  |  | 227 | 6 | 3 |  | 2 | 0 | [6 empty] | 0 | 1 | 0 | 0 | 1 | 0
50 | 0 | 0 | 1 | 228 | 57632.52 | СтМатПод | Стоимость материалов подрядчика |  |  | 228 | 7 | 3 |  | 2 | 401122.36 | [6 empty] | 57632.52 | 1 | 57632.52 | 401122.36 | 1 | 401122.36
50 | 0 | 0 | 1 | 216 | 0 | Оборуд | Стоимость оборудования (всего) |  |  | 216 | 8 | 3 |  | 2 | 0 | [6 empty] | 0 | 1 | 0 | 0 | 1 | 0
50 | 0 | 0 | 1 | 223 | 0 | ОборудЗак | Стоимость оборудования заказчика |  |  | 223 | 9 | 3 |  | 2 | 0 | [6 empty] | 0 | 1 | 0 | 0 | 1 | 0
50 | 0 | 0 | 1 | 229 | 0 | ОборудПод | Стоимость оборудования подрядчика |  |  | 229 | 10 | 3 |  | 2 | 0 | [6 empty] | 0 | 1 | 0 | 0 | 1 | 0
50 | 0 | 0 | 1 | 203 | 1677.82 | ЭММ | Эксплуатация машин |  |  | 203 | 11 | 3 |  | 2 | 23021.32 | [6 empty] | 1677.82 | 1 | 1677.82 | 23021.32 | 1 | 23021.32
50 | 0 | 0 | 1 | 231 | 0 | ЭММсНРиСП | Эксплуатация машин по ТСН-2001.16 |  |  | 231 | 12 | 3 |  | 2 | 0 | [6 empty] | 0 | 1 | 0 | 0 | 1 | 0
50 | 0 | 0 | 1 | 204 | 207.18 | ЗПМ | ЗП машинистов |  |  | 204 | 13 | 3 |  | 2 | 9360.02 | [6 empty] | 207.18 | 1 | 207.18 | 9360.02 | 1 | 9360.02
50 | 0 | 0 | 1 | 205 | 5135.07 | ОЗП | Основная ЗП рабочих |  |  | 205 | 14 | 3 |  | 2 | 232002.52 | [6 empty] | 5135.07 | 1 | 5135.07 | 232002.52 | 1 | 232002.52
50 | 0 | 0 | 1 | 232 | 0 | ОЗПсНРиСП | Основная ЗП рабочих по ТСН-2001.16 |  |  | 232 | 15 | 3 |  | 2 | 0 | [6 empty] | 0 | 1 | 0 | 0 | 1 | 0
50 | 0 | 0 | 1 | 214 | 73124.52 | Строит | Строительные работы с НР и СП |  |  | 214 | 16 | 3 |  | 2 | 1025628.56 | [6 empty] | 73124.52 | 1 | 73124.52 | 1025628.56 | 1 | 1025628.56
50 | 0 | 0 | 1 | 215 | 0 | Монтаж | Монтажные работы с НР и СП |  |  | 215 | 17 | 3 |  | 2 | 0 | [6 empty] | 0 | 1 | 0 | 0 | 1 | 0
50 | 0 | 0 | 1 | 217 | 0 | Прочие | Прочие работы с НР и СП |  |  | 217 | 18 | 3 |  | 2 | 0 | [6 empty] | 0 | 1 | 0 | 0 | 1 | 0
50 | 0 | 0 | 1 | 230 | 0 | ПрочиеЗатр | Прочие затраты по ТСН-2001.16 |  |  | 230 | 19 | 3 |  | 2 | 0 | [6 empty] | 0 | 1 | 0 | 0 | 1 | 0
50 | 0 | 0 | 1 | 206 | 0 | ВозврМат | Возврат материалов |  |  | 206 | 20 | 3 |  | 2 | 0 | [6 empty] | 0 | 1 | 0 | 0 | 1 | 0
50 | 0 | 0 | 1 | 207 | 596.3392 | ТрудСтр | Трудозатраты строителей |  |  | 207 | 21 | 3 |  | -1 | 596.3392 | [6 empty] | 596.3392 | 1 | 596.3392 | 596.3392 | 1 | 596.3392
50 | 0 | 0 | 1 | 208 | 17.1455 | ТрудМаш | Трудозатраты машинистов |  |  | 208 | 22 | 3 |  | -1 | 17.1455 | [6 empty] | 17.1455 | 1 | 17.1455 | 17.1455 | 1 | 17.1455
50 | 0 | 0 | 1 | 209 | 0 | ТранспМат | Транспорт материалов |  |  | 209 | 23 | 3 |  | 2 | 0 | [6 empty] | 0 | 1 | 0 | 0 | 1 | 0
50 | 0 | 0 | 1 | 233 | 714.49 | Перевозка | Перевозка грузов |  |  | 233 | 24 | 3 |  | 2 | 9802.78 | [6 empty] | 714.49 | 1 | 714.49 | 9802.78 | 1 | 9802.78
50 | 0 | 0 | 1 | 210 | 5245.53 | НР | Накладные расходы |  |  | 210 | 25 | 3 |  | 2 | 236993.15 | [6 empty] | 5245.53 | 1 | 5245.53 | 236993.15 | 1 | 236993.15
50 | 0 | 0 | 1 | 211 | 2719.09 | СмПриб | Сметная прибыль |  |  | 211 | 26 | 3 |  | 2 | 122686.43 | [6 empty] | 2719.09 | 1 | 2719.09 | 122686.43 | 1 | 122686.43
50 | 0 | 0 | 1 | 224 | 73124.52 | Всего | Всего с НР и СП |  |  | 224 | 27 | 3 |  | 2 | 1025628.56 | [6 empty] | 73124.52 | 1 | 73124.52 | 1025628.56 | 1 | 1025628.56
4 | 1 |  | 376 |  |  | Строение 1 (блок 2, от оси 13 к оси 16, от оси А) |  | 0 |  | -1 | [7 empty] | 0 | 0 |  | 0 | [53 empty] | 0 | [11 empty] | 0
52 | 1 | 4 | 225 | 0 |  | Строение 1 (блок 2, от оси 13 к оси 16, от оси А) | [7 empty] | 16916 | 15074.03 | 506.96 | 65.27 | 1335.01 | 0 | 155.6271 | 5.3732 | 0 | 1399.77 | 732.37 | 0 | 0 | 0 | 0 | 0 | 0 | 0 | 0 | 0 | 0 | 0 | 0 | 0 | 0 | 0 | 0 | 0 | 0 | 19237.42 | 19237.42 | 0 | 0 | 15074.03 | 15074.03 | 0 | 15074.03 | 0 | 0 | 0 | 0 | 189.28 | 0 | 0 | 0 | 0 | 0 | 0 | 0 | 0 | 0 | 0 | 0 | 0 | 0 | 0 | 0 | 0 | 0 | 0 | 0 | 0 | 0 | 0 | 0 | 0 | 0 | 0 | 0 | 0 | 0 | 0 | 0 | 0 | 0 | 0 | 0 | 0 | 0 | 0 | 0 | 0 | 0 | 0 | 0 | 0 | 0 | 0 | 0 | 0 | 0 | 0 | 0 | 0 | 0 | 0 | 172186.75 | 104915.25 | 6955.91 | 2948.68 | 60315.59 | 0 | 155.6271 | 5.3732 | 0 | 63241.15 | 33088.4 | 0 | 0 | 0 | 0 | 0 | 0 | 0 | 0 | 0 | 0 | 0 | 0 | 0 | 0 | 0 | 0 | 0 | 0 | 271113.31 | 271113.31 | 0 | 0 | 104915.25 | 104915.25 | 0 | 104915.25 | 0 | 0 | 0 | 0 | 2597.01 | 0 | 0 | 0 | 0 | 0 | 0 | 0 | 0 | 0 | 0 | 0 | 0 | 0 | 0 | 0 | 0 | 0 | 0 | 0 | 0 | 0 | 0 | 0 | 0 | 0 | 0 | 0 | 0 | 0 | 0 | 0 | 0 | 0 | 0 | 0 | 0 | 0 | 0 | 0 | 0 | 0 | 0 | 0 | 0 | 0 | 0 | 0 | 0 | 0 | 0 | 0 | 0 | 0 | 0
5 | 1 |  | 240 |  | Новый подраздел | Демонтажные работы |  | 0 |  | 0 | [7 empty] | 0 | 0 |  | 0 | [53 empty] | 0 | [11 empty] | 0
52 | 1 | 5 | 229 | 0 | Новый подраздел | Демонтажные работы | [7 empty] | 567.42 | 0 | 110.44 | 16.46 | 456.98 | 0 | 57.9749 | 1.2192 | 0 | 491.27 | 283.6 | 0 | 0 | 567.42 | 0 | 110.44 | 16.46 | 456.98 | 0 | 57.9749 | 1.2192 | 0 | 491.27 | 283.6 | 0 | 0 | 0 | 0 | 0 | 1342.29 | 1342.29 | 0 | 0 | 0 | 0 | 0 | 0 | 0 | 0 | 0 | 0 | 0 | 0 | 0 | 0 | 0 | 0 | 0 | 0 | 0 | 0 | 0 | 0 | 0 | 0 | 0 | 0 | 0 | 0 | 0 | 0 | 0 | 0 | 0 | 1342.29 | 1342.29 | 0 | 0 | 0 | 0 | 0 | 0 | 0 | 0 | 0 | 0 | 0 | 0 | 0 | 0 | 0 | 0 | 0 | 0 | 0 | 0 | 0 | 0 | 0 | 0 | 0 | 0 | 0 | 0 | 0 | 0 | 22161.52 | 0 | 1515.13 | 743.84 | 20646.39 | 0 | 57.9749 | 1.2192 | 0 | 22195.88 | 12813.41 | 0 | 0 | 22161.52 | 0 | 1515.13 | 743.84 | 20646.39 | 0 | 57.9749 | 1.2192 | 0 | 22195.88 | 12813.41 | 0 | 0 | 0 | 0 | 0 | 57170.81 | 57170.81 | 0 | 0 | 0 | 0 | 0 | 0 | 0 | 0 | 0 | 0 | 0 | 0 | 0 | 0 | 0 | 0 | 0 | 0 | 0 | 0 | 0 | 0 | 0 | 0 | 0 | 0 | 0 | 0 | 0 | 0 | 0 | 0 | 0 | 57170.81 | 57170.81 | 0 | 0 | 0 | 0 | 0 | 0 | 0 | 0 | 0 | 0 | 0 | 0 | 0 | 0 | 0 | 0 | 0 | 0 | 0 | 0 | 0 | 0 | 0 | 0 | 0 | 0 | 0 | 0 | 0 | 0
17 | 1 | 158 | 164 | 16 | 46-04-008-01 | Разборка покрытий кровель: из рулонных материалов | 100 м2 | 1.655 | 0 | 1.655 |  |  |  | 254.19 | 0 | 68.57 | 0 | 185.62 | 0 | 23.7989 | 0 | 0 | 168.91 | 96.52 |  | 55756555 | 153.59 | 0 | 41.43 | 0 | 112.16 | 0 | 14.38 | 0 | 0 | 153.59 | 0 | 41.43 | 0 | 112.16 | 0 | 14.38 | 0 | 0 | 91 | 52 | 1 | 1 |  |  | 1 | 1 | 1 | 1 |  |  |  |  | 0 | 1 | ФЕР-2001, 46-04-008-01, приказ Минстроя России № 876/пр от 26.12.2019 |  |  | 46001 | 0 |  | 0 | 2 | 0 | 1 | 1 | 1 | 1 | 1 | 1 |  | 108 | 59 |  |  |  | 0 | 0 | 0 | [5 empty] | 0 |  | 0 | 254.19 | 0 | 41.43 | 0 | 112.16 | 0 | 14.38 | 0 | 0 | 168.9142 | 96.5224 | [11 empty] | =91 | =52 | 0 | 0 | 1 | 1 |  |  |  | 1005 | 100 м2 | 100 м2 | 100 | [6 empty] | 55471764 | 2 | Общестроительные работы | 40 | Работы по реконструкции зданий и сооружений | 1 | 46001 | Работы по реконструкции зданий и сооружений: усиление и замена существующих конструкций, возведение отдельных конструктивных элементов | ФЕР-46 |  |  |  | 0 | 153.59 | 0 | 41.43 | 0 | 112.16 | 14.38 | 0 | 0 | [17 empty] | 0 | 0 | 0 |  |  |  |  | 91 | 52 |  |  |  |  | 1 |  | 1518155157 | 2 | 2 | -2 | 0 | 0 | 0 | 519.62 | 519.62 | 0 | 0 |  | 0 | 0 | 0 |  | 0 | 1 | 0 | 0 | 0 | 0 |  |  | Пр/812-040.1-1 | Пр/774-040.1 | Работы по реконструкции зданий и сооружений: усиление и замена существующих конструкций, возведение отдельных конструктивных элементов | Работы по реконструкции зданий и сооружений: усиление и замена существующих конструкций, возведение отдельных конструктивных элементов | 0
17 | 1 | 160 | 166 | 16 | 46-04-008-01 | Разборка покрытий кровель: из рулонных материалов | 100 м2 | 1.655 | 0 | 1.655 |  |  |  | 9327.26 | 0 | 940.73 | 0 | 8386.53 | 0 | 23.7989 | 0 | 0 | 7631.74 | 4361 |  | 55756556 | 153.59 | 0 | 41.43 | 0 | 112.16 | 0 | 14.38 | 0 | 0 | 153.59 | 0 | 41.43 | 0 | 112.16 | 0 | 14.38 | 0 | 0 | 91 | 52 | 1 | 1 |  |  | 1 | 45.18 | 13.72 | 6.96 |  |  |  |  | 0 | 1 | ФЕР-2001, 46-04-008-01, приказ Минстроя России № 876/пр от 26.12.2019 |  |  | 46001 | 0 | Письмо Минстроя России от 20.06.2024 № 34567-ИФ/09 | 1 | 2 | 0 | 45.18 | 1 | 1 | 1 | 1 | 1 |  | 91 | 52 |  |  |  | 0 | 0 | 0 | [5 empty] | 0 |  | 0 | 9327.26 | 0 | 568.4196 | 0 | 5067.3888 | 0 | 14.38 | 0 | 0 | 7631.7423 | 4360.9956 | [11 empty] | =91 | =52 | 0 | 0 | 1 | 1 |  |  |  | 1005 | 100 м2 | 100 м2 | 100 | [6 empty] | 55471764 | 2 | Общестроительные работы | 40 | Работы по реконструкции зданий и сооружений | 1 | 46001 | Работы по реконструкции зданий и сооружений: усиление и замена существующих конструкций, возведение отдельных конструктивных элементов | ФЕР-46 |  |  |  | 0 | 153.59 | 0 | 41.43 | 0 | 112.16 | 14.38 | 0 | 0 | [17 empty] | 0 | 0 | 0 |  |  |  |  | 91 | 52 |  |  |  |  | 1 |  | 1518155157 | 2 | 2 | 4 | 0 | 0 | 0 | 21320 | 21320 | 0 | 0 |  | 0 | 0 | 0 |  | 0 | 1 | 0 | 0 | 0 | 0 |  |  | Пр/812-040.1-1 | Пр/774-040.1 | Работы по реконструкции зданий и сооружений: усиление и замена существующих конструкций, возведение отдельных конструктивных элементов | Работы по реконструкции зданий и сооружений: усиление и замена существующих конструкций, возведение отдельных конструктивных элементов | 0
17 | 1 | 165 | 172 | 17 | 11-01-011-01 | Разборка стяжек: цементных толщиной 20 мм (Применительно) | 100 м2 | 1.2 | 0 | 1.2 |  |  |  | 313.23 | 0 | 41.87 | 16.46 | 271.36 | 0 | 34.176 | 1.2192 | 0 | 322.36 | 187.08 |  | 55756555 | 261.02 | 0 | 34.89 | 13.72 | 226.13 | 0 | 28.48 | 1.016 | 0 | 334.81 | 8.54 | 43.61 | 17.15 | 282.66 | 0 | 35.6 | 1.27 | 0 | 112 | 65 | 1 | 1 |  |  | 1 | 1 | 1 | 1 |  |  |  |  | 0 | 1 | ФЕР-2001 доп. 2, 11-01-011-01, приказ Минстроя России № 294/пр от 01.06.2020 |  |  | 11001 | 0 |  | 0 | 2 | 0 | 1 | 1 | 1 | 1 | 1 | 1 |  | 112 | 65 |  |  |  | 0 | 0 | 0 | [5 empty] | 0 | Поправка: МР 519/пр Табл.2, п.1 Наименование: При демонтаже (разборке) сборных бетонных и железобетонных конструкций | 0 | 313.23 | 0 | 34.888 | 13.72 | 226.13 | 0 | 28.48 | 1.016 | 0 | 322.3584 | 187.083 |  |  |  | )*0 | )*0,8 | )*0,8 | )*0,8 |  | )*0,8 | )*0,8 |  |  |  | 0 | 0 | 1 | 1 |  |  |  | 1005 | 100 м2 | 100 м2 | 100 | [6 empty] | 55471663 | 2 | Общестроительные работы | 11 | Полы | 1 | 11001 | Полы | ФЕР-11 |  | Поправка: МР 519/пр Табл.2, п.1 |  | 0 | 334.81 | 8.54 | 43.61 | 17.15 | 282.66 | 35.6 | 1.27 | 0 | [17 empty] | 0 | 0 | 0 |  |  |  |  | 112 | 65 |  |  |  |  | 1 |  | -1213530977 | 2 | 1 | -2 | 0 | 0 | 0 | 822.67 | 822.67 | 0 | 0 |  | 0 | 3 | 0 |  | 0 | 1 | 0 | 0 | 0 | 0 |  |  | Пр/812-011.0-1 | Пр/774-011.0 | Полы | Полы | 0
17 | 1 | 170 | 178 | 17 | 11-01-011-01 | Разборка стяжек: цементных толщиной 20 мм (Применительно) | 100 м2 | 1.2 | 0 | 1.2 |  |  |  | 12834.26 | 0 | 574.4 | 743.84 | 12259.86 | 0 | 34.176 | 1.2192 | 0 | 14564.14 | 8452.41 |  | 55756556 | 261.02 | 0 | 34.89 | 13.72 | 226.13 | 0 | 28.48 | 1.016 | 0 | 334.81 | 8.54 | 43.61 | 17.15 | 282.66 | 0 | 35.6 | 1.27 | 0 | 112 | 65 | 1 | 1 |  |  | 1 | 45.18 | 13.72 | 6.96 |  |  |  |  | 0 | 1 | ФЕР-2001 доп. 2, 11-01-011-01, приказ Минстроя России № 294/пр от 01.06.2020 |  |  | 11001 | 0 | Письмо Минстроя России от 20.06.2024 № 34567-ИФ/09 | 1 | 2 | 0 | 45.18 | 1 | 1 | 1 | 1 | 1 |  | 112 | 65 |  |  |  | 0 | 0 | 0 | [5 empty] | 0 | Поправка: МР 519/пр Табл.2, п.1 Наименование: При демонтаже (разборке) сборных бетонных и железобетонных конструкций | 0 | 12834.26 | 0 | 478.6634 | 619.8696 | 10216.5534 | 0 | 28.48 | 1.016 | 0 | 14564.144 | 8452.405 |  |  |  | )*0 | )*0,8 | )*0,8 | )*0,8 |  | )*0,8 | )*0,8 |  |  |  | 0 | 0 | 1 | 1 |  |  |  | 1005 | 100 м2 | 100 м2 | 100 | [6 empty] | 55471663 | 2 | Общестроительные работы | 11 | Полы | 1 | 11001 | Полы | ФЕР-11 |  | Поправка: МР 519/пр Табл.2, п.1 |  | 0 | 334.81 | 8.54 | 43.61 | 17.15 | 282.66 | 35.6 | 1.27 | 0 | [17 empty] | 0 | 0 | 0 |  |  |  |  | 112 | 65 |  |  |  |  | 1 |  | -1213530977 | 2 | 1 | 4 | 0 | 0 | 0 | 35850.81 | 35850.81 | 0 | 0 |  | 0 | 3 | 0 |  | 0 | 1 | 0 | 0 | 0 | 0 |  |  | Пр/812-011.0-1 | Пр/774-011.0 | Полы | Полы | 0
18 | 1 | 165 |  | 17,1 | 01.7.03.01-0001 | Вода | м3 | 0 | 0 | -3.5 |  |  |  | 0 | 0 | 0 | 0 | 0 | 0 | 0 | 0 | 0 | 0 | 0 |  | 55756555 | 2.44 | 2.44 | 0 | 0 | 0 | 0 | 0 | 0 | 0 | 2.44 | 2.44 | 0 | 0 | 0 | 0 | 0 | 0 | 0 | 112 | 65 | 1 | 1 |  |  | 1 | 1 | 1 | 1 |  |  |  |  | 3 | 1 | ФССЦ-2001, 01.7.03.01-0001, приказ Минстроя России № 876/пр от 26.12.2019 |  |  | 11001 | 0 |  | 0 | 2 | 1 | 1 | 1 | 1 | 1 | 1 | 1 |  | 112 | 65 |  |  |  | 0 | 0 | 0 | [5 empty] | 0 |  | 0 | 0 | 2.44 | 0 | 0 | 0 | 0 | 0 | 0 | 0 | 0 | 0 | [13 empty] | 0 | 0 | 1 | 1 |  |  |  | 1007 | м3 | м3 | 1 | [6 empty] | 55471663 | 2 | Общестроительные работы | 11 | Полы | 1 | 11001 | Полы | ФЕР-11 |  |  |  | 32768 | 2.44 | 2.44 | 0 | 0 | 0 | 0 | 0 | [18 empty] | 0 | 0 | 0 |  |  |  |  | 112 | 65 |  |  |  |  | 1 |  | -143474561 | 2 | 1 | -2 | 0 | 0 | 0 | 0 | 0 | 0 | 0 |  | 0 | 3 | 0 |  | 0 | 1 | 0 | 0 | 0 | 0 |  | )*0 | Пр/812-011.0-1 | Пр/774-011.0 | Полы | Полы | 0
18 | 1 | 170 |  | 17,1 | 01.7.03.01-0001 | Вода | м3 | 0 | 0 | -3.5 |  |  |  | 0 | 0 | 0 | 0 | 0 | 0 | 0 | 0 | 0 | 0 | 0 |  | 55756556 | 2.44 | 2.44 | 0 | 0 | 0 | 0 | 0 | 0 | 0 | 2.44 | 2.44 | 0 | 0 | 0 | 0 | 0 | 0 | 0 | 112 | 65 | 1 | 1 |  |  | 1 | 1 | 1 | 6.96 |  |  |  |  | 3 | 1 | ФССЦ-2001, 01.7.03.01-0001, приказ Минстроя России № 876/пр от 26.12.2019 |  |  | 11001 | 0 | Письмо Минстроя России от 20.06.2024 № 34567-ИФ/09 | 1 | 2 | 1 | 1 | 1 | 1 | 1 | 1 | 1 |  | 112 | 65 |  |  |  | 0 | 0 | 0 | [5 empty] | 0 |  | 0 | 0 | 16.9824 | 0 | 0 | 0 | 0 | 0 | 0 | 0 | 0 | 0 | [13 empty] | 0 | 0 | 1 | 1 |  |  |  | 1007 | м3 | м3 | 1 | [6 empty] | 55471663 | 2 | Общестроительные работы | 11 | Полы | 1 | 11001 | Полы | ФЕР-11 |  |  |  | 32768 | 2.44 | 2.44 | 0 | 0 | 0 | 0 | 0 | [18 empty] | 0 | 0 | 0 |  |  |  |  | 112 | 65 |  |  |  |  | 1 |  | -143474561 | 2 | 1 | 4 | 0 | 0 | 0 | 0 | 0 | 0 | 0 |  | 0 | 3 | 0 |  | 0 | 1 | 0 | 0 | 0 | 0 |  | )*0 | Пр/812-011.0-1 | Пр/774-011.0 | Полы | Полы | 0
51 | 1 | 5 | 229 |  | Новый подраздел | Демонтажные работы | 0 | [6 empty] | 567.42 | 0 | 110.44 | 16.46 | 456.98 | 0 | 57.9749 | 1.2192 | 0 | 491.27 | 283.6 |  |  | 567.42 | 0 | 110.44 | 16.46 | 456.98 | 0 | 57.9749 | 1.2192 | 0 | 491.27 | 283.6 |  |  | 0 | 0 | 0 | 1342.29 | 1342.29 | 0 | 0 | 0 | 0 | 0 | 0 | 0 | 0 | 0 | 0 | 0 | [19 empty] | 0 | 0 | 0 | 1342.29 | 1342.29 | 0 | 0 | 0 | 0 | 0 | 0 | 0 | 0 | 0 | 0 | 0 | [19 empty] | 22161.52 | 0 | 1515.13 | 743.84 | 20646.39 | 0 | 57.9749 | 1.2192 | 0 | 22195.88 | 12813.41 |  |  | 22161.52 | 0 | 1515.13 | 743.84 | 20646.39 | 0 | 57.9749 | 1.2192 | 0 | 22195.88 | 12813.41 |  |  | 0 | 0 | 0 | 57170.81 | 57170.81 | 0 | 0 | 0 | 0 | 0 | 0 | 0 | 0 | 0 | 0 | 0 | [19 empty] | 0 | 0 | 0 | 57170.81 | 57170.81 | 0 | 0 | 0 | 0 | 0 | 0 | 0 | 0 | 0 | 0 | 0 | [18 empty] | 0
50 | 0 | 0 | 1 | 201 | 567.42 | ПЗ | Прямые затраты |  |  | 201 | 1 | 3 |  | 2 | 22161.52 | [6 empty] | 567.42 | 1 | 567.42 | 22161.52 | 1 | 22161.52
50 | 0 | 0 | 1 | 202 | 0 | СтМатОб | Стоимость материальных ресурсов (всего) |  |  | 202 | 2 | 3 |  | 2 | 0 | [6 empty] | 0 | 1 | 0 | 0 | 1 | 0
50 | 0 | 0 | 1 | 222 | 0 | СтМатОбЗак | Стоимость материалов и оборудования заказчика |  |  | 222 | 3 | 3 |  | 2 | 0 | [6 empty] | 0 | 1 | 0 | 0 | 1 | 0
50 | 0 | 0 | 1 | 225 | 0 | СтМатОбПод | Стоимость материалов и оборудования подрядчика |  |  | 225 | 4 | 3 |  | 2 | 0 | [6 empty] | 0 | 1 | 0 | 0 | 1 | 0
50 | 0 | 0 | 1 | 226 | 0 | СтМат | Стоимость материалов (всего) |  |  | 226 | 5 | 3 |  | 2 | 0 | [6 empty] | 0 | 1 | 0 | 0 | 1 | 0
50 | 0 | 0 | 1 | 227 | 0 | СтМатЗак | Стоимость материалов заказчика |  |  | 227 | 6 | 3 |  | 2 | 0 | [6 empty] | 0 | 1 | 0 | 0 | 1 | 0
50 | 0 | 0 | 1 | 228 | 0 | СтМатПод | Стоимость материалов подрядчика |  |  | 228 | 7 | 3 |  | 2 | 0 | [6 empty] | 0 | 1 | 0 | 0 | 1 | 0
50 | 0 | 0 | 1 | 216 | 0 | Оборуд | Стоимость оборудования (всего) |  |  | 216 | 8 | 3 |  | 2 | 0 | [6 empty] | 0 | 1 | 0 | 0 | 1 | 0
50 | 0 | 0 | 1 | 223 | 0 | ОборудЗак | Стоимость оборудования заказчика |  |  | 223 | 9 | 3 |  | 2 | 0 | [6 empty] | 0 | 1 | 0 | 0 | 1 | 0
50 | 0 | 0 | 1 | 229 | 0 | ОборудПод | Стоимость оборудования подрядчика |  |  | 229 | 10 | 3 |  | 2 | 0 | [6 empty] | 0 | 1 | 0 | 0 | 1 | 0
50 | 0 | 0 | 1 | 203 | 110.44 | ЭММ | Эксплуатация машин |  |  | 203 | 11 | 3 |  | 2 | 1515.13 | [6 empty] | 110.44 | 1 | 110.44 | 1515.13 | 1 | 1515.13
50 | 0 | 0 | 1 | 231 | 0 | ЭММсНРиСП | Эксплуатация машин по ТСН-2001.16 |  |  | 231 | 12 | 3 |  | 2 | 0 | [6 empty] | 0 | 1 | 0 | 0 | 1 | 0
50 | 0 | 0 | 1 | 204 | 16.46 | ЗПМ | ЗП машинистов |  |  | 204 | 13 | 3 |  | 2 | 743.84 | [6 empty] | 16.46 | 1 | 16.46 | 743.84 | 1 | 743.84
50 | 0 | 0 | 1 | 205 | 456.98 | ОЗП | Основная ЗП рабочих |  |  | 205 | 14 | 3 |  | 2 | 20646.39 | [6 empty] | 456.98 | 1 | 456.98 | 20646.39 | 1 | 20646.39
50 | 0 | 0 | 1 | 232 | 0 | ОЗПсНРиСП | Основная ЗП рабочих по ТСН-2001.16 |  |  | 232 | 15 | 3 |  | 2 | 0 | [6 empty] | 0 | 1 | 0 | 0 | 1 | 0
50 | 0 | 0 | 1 | 214 | 1342.29 | Строит | Строительные работы с НР и СП |  |  | 214 | 16 | 3 |  | 2 | 57170.81 | [6 empty] | 1342.29 | 1 | 1342.29 | 57170.81 | 1 | 57170.81
50 | 0 | 0 | 1 | 215 | 0 | Монтаж | Монтажные работы с НР и СП |  |  | 215 | 17 | 3 |  | 2 | 0 | [6 empty] | 0 | 1 | 0 | 0 | 1 | 0
50 | 0 | 0 | 1 | 217 | 0 | Прочие | Прочие работы с НР и СП |  |  | 217 | 18 | 3 |  | 2 | 0 | [6 empty] | 0 | 1 | 0 | 0 | 1 | 0
50 | 0 | 0 | 1 | 230 | 0 | ПрочиеЗатр | Прочие затраты по ТСН-2001.16 |  |  | 230 | 19 | 3 |  | 2 | 0 | [6 empty] | 0 | 1 | 0 | 0 | 1 | 0
50 | 0 | 0 | 1 | 206 | 0 | ВозврМат | Возврат материалов |  |  | 206 | 20 | 3 |  | 2 | 0 | [6 empty] | 0 | 1 | 0 | 0 | 1 | 0
50 | 0 | 0 | 1 | 207 | 57.9749 | ТрудСтр | Трудозатраты строителей |  |  | 207 | 21 | 3 |  | -1 | 57.9749 | [6 empty] | 57.9749 | 1 | 57.9749 | 57.9749 | 1 | 57.9749
50 | 0 | 0 | 1 | 208 | 1.2192 | ТрудМаш | Трудозатраты машинистов |  |  | 208 | 22 | 3 |  | -1 | 1.2192 | [6 empty] | 1.2192 | 1 | 1.2192 | 1.2192 | 1 | 1.2192
50 | 0 | 0 | 1 | 209 | 0 | ТранспМат | Транспорт материалов |  |  | 209 | 23 | 3 |  | 2 | 0 | [6 empty] | 0 | 1 | 0 | 0 | 1 | 0
50 | 0 | 0 | 1 | 233 | 0 | Перевозка | Перевозка грузов |  |  | 233 | 24 | 3 |  | 2 | 0 | [6 empty] | 0 | 1 | 0 | 0 | 1 | 0
50 | 0 | 0 | 1 | 210 | 491.27 | НР | Накладные расходы |  |  | 210 | 25 | 3 |  | 2 | 22195.88 | [6 empty] | 491.27 | 1 | 491.27 | 22195.88 | 1 | 22195.88
50 | 0 | 0 | 1 | 211 | 283.6 | СмПриб | Сметная прибыль |  |  | 211 | 26 | 3 |  | 2 | 12813.41 | [6 empty] | 283.6 | 1 | 283.6 | 12813.41 | 1 | 12813.41
50 | 0 | 0 | 1 | 224 | 1342.29 | Всего | Всего с НР и СП |  |  | 224 | 27 | 3 |  | 2 | 57170.81 | [6 empty] | 1342.29 | 1 | 1342.29 | 57170.81 | 1 | 57170.81
5 | 1 |  | 305 |  | Новый подраздел | Монтажные работы |  | 0 |  | 0 | [7 empty] | 0 | 0 |  | 0 | [53 empty] | 0 | [11 empty] | 0
52 | 1 | 5 | 270 | 0 | Новый подраздел | Монтажные работы | [7 empty] | 16300.73 | 15041.07 | 396.52 | 48.81 | 863.14 | 0 | 95.5819 | 4.154 | 0 | 894.8 | 442.22 | 0 | 0 | 16300.73 | 15041.07 | 396.52 | 48.81 | 863.14 | 0 | 95.5819 | 4.154 | 0 | 894.8 | 442.22 | 0 | 0 | 0 | 0 | 0 | 17637.75 | 17637.75 | 0 | 0 | 15041.07 | 15041.07 | 0 | 15041.07 | 0 | 0 | 0 | 0 | 0 | 0 | 0 | 0 | 0 | 0 | 0 | 0 | 0 | 0 | 0 | 0 | 0 | 0 | 0 | 0 | 0 | 0 | 0 | 0 | 0 | 0 | 0 | 17637.75 | 17637.75 | 0 | 0 | 15041.07 | 15041.07 | 0 | 15041.07 | 0 | 0 | 0 | 0 | 0 | 0 | 0 | 0 | 0 | 0 | 0 | 0 | 0 | 0 | 0 | 0 | 0 | 0 | 0 | 0 | 0 | 0 | 0 | 0 | 149122.88 | 104685.82 | 5440.78 | 2204.84 | 38996.28 | 0 | 95.5819 | 4.154 | 0 | 40426.18 | 19978.91 | 0 | 0 | 149122.88 | 104685.82 | 5440.78 | 2204.84 | 38996.28 | 0 | 95.5819 | 4.154 | 0 | 40426.18 | 19978.91 | 0 | 0 | 0 | 0 | 0 | 209527.97 | 209527.97 | 0 | 0 | 104685.82 | 104685.82 | 0 | 104685.82 | 0 | 0 | 0 | 0 | 0 | 0 | 0 | 0 | 0 | 0 | 0 | 0 | 0 | 0 | 0 | 0 | 0 | 0 | 0 | 0 | 0 | 0 | 0 | 0 | 0 | 0 | 0 | 209527.97 | 209527.97 | 0 | 0 | 104685.82 | 104685.82 | 0 | 104685.82 | 0 | 0 | 0 | 0 | 0 | 0 | 0 | 0 | 0 | 0 | 0 | 0 | 0 | 0 | 0 | 0 | 0 | 0 | 0 | 0 | 0 | 0 | 0 | 0
17 | 1 | 178 | 186 | 18 | 12-01-017-01 | Устройство выравнивающих стяжек: цементно-песчаных толщиной 15 мм | 100 м2 | 1.2 | 0 | 1.2 |  |  |  | 618.63 | 44 | 284.9 | 32.8 | 289.73 | 0 | 33.534 | 2.91 | 0 | 316.4 | 156.27 |  | 55756555 | 515.53 | 36.67 | 237.42 | 27.33 | 241.44 | 0 | 27.945 | 2.425 | 0 | 436.55 | 36.67 | 189.93 | 21.86 | 209.95 | 0 | 24.3 | 1.94 | 0 | 98.1 | 48.45 | 1 | 1 |  |  | 1 | 1 | 1 | 1 |  |  |  |  | 0 | 1 | ФЕР-2001, 12-01-017-01, приказ Минстроя России № 876/пр от 26.12.2019 |  |  | 12001 | 0 |  | 0 | 2 | 0 | 1 | 1 | 1 | 1 | 1 | 1 |  | 109 | 57 |  |  |  | 0 | 0 | 0 | [5 empty] | 0 | Поправка: М-ка 421/пр 04.08.20 п.58 п.п. б) Наименование: При отсутствии необходимых норм (единичных расценок), включенных в сборники ГЭСНр (ФЕРр, ТЕРр), сметные затраты на работы по капитальному ремонту и реконструкции объектов капитального строительства могут быть определены по сметным нормам, включенным в ГЭСН (ФЕР, ТЕР), аналогичным технологическим процессам в новом строительстве, в том числе по возведению новых конструктивных элементов | 0 | 618.63 | 36.67 | 237.4175 | 27.33 | 241.44 | 0 | 27.945 | 2.425 | 0 | 316.4019 | 156.2658 |  |  |  |  | )*1,25 | )*1,25 | )*1,15 |  | )*1,15 | )*1,25 |  | )*0,9 | )*0,85 | 0 | 0 | 1 | 1 |  |  |  | 1005 | 100 м2 | 100 м2 | 100 | [6 empty] | 55471665 | 2 | Общестроительные работы | 12 | Кровли | 1 | 12001 | Кровли | ФЕР-12 |  | Поправка: М-ка 421/пр 04.08.20 п.58 п.п. б) |  | 0 | 436.55 | 36.67 | 189.93 | 21.86 | 209.95 | 24.3 | 1.94 | 0 | [17 empty] | 0 | 0 | 0 |  |  |  |  | 98.1 | 48.45 |  |  |  |  | 1 |  | -1131866763 | 2 | 1 | -2 | 0 | 0 | 0 | 1091.3 | 1091.3 | 0 | 0 |  | 0 | 0 | 0 |  | 0 | 1 | 0 | 0 | 0 | 0 |  |  | Пр/812-012.0-1 | Пр/774-012.0 | Кровли | Кровли | 0
17 | 1 | 186 | 194 | 18 | 12-01-017-01 | Устройство выравнивающих стяжек: цементно-песчаных толщиной 15 мм | 100 м2 | 1.2 | 0 | 1.2 |  |  |  | 17305.21 | 306.27 | 3909.03 | 1481.72 | 13089.91 | 0 | 33.534 | 2.91 | 0 | 14294.77 | 7059.95 |  | 55756556 | 515.53 | 36.67 | 237.42 | 27.33 | 241.44 | 0 | 27.945 | 2.425 | 0 | 436.55 | 36.67 | 189.93 | 21.86 | 209.95 | 0 | 24.3 | 1.94 | 0 | 98.1 | 48.45 | 1 | 1 |  |  | 1 | 45.18 | 13.72 | 6.96 |  |  |  |  | 0 | 1 | ФЕР-2001, 12-01-017-01, приказ Минстроя России № 876/пр от 26.12.2019 |  |  | 12001 | 0 | Письмо Минстроя России от 20.06.2024 № 34567-ИФ/09 | 1 | 2 | 0 | 45.18 | 1 | 1 | 1 | 1 | 1 |  | 109 | 57 |  |  |  | 0 | 0 | 0 | [5 empty] | 0 | Поправка: М-ка 421/пр 04.08.20 п.58 п.п. б) Наименование: При отсутствии необходимых норм (единичных расценок), включенных в сборники ГЭСНр (ФЕРр, ТЕРр), сметные затраты на работы по капитальному ремонту и реконструкции объектов капитального строительства могут быть определены по сметным нормам, включенным в ГЭСН (ФЕР, ТЕР), аналогичным технологическим процессам в новом строительстве, в том числе по возведению новых конструктивных элементов | 0 | 17305.21 | 255.2232 | 3257.5254 | 1234.7694 | 10908.2592 | 0 | 27.945 | 2.425 | 0 | 14294.769 | 7059.9547 |  |  |  |  | )*1,25 | )*1,25 | )*1,15 |  | )*1,15 | )*1,25 |  | )*0,9 | )*0,85 | 0 | 0 | 1 | 1 |  |  |  | 1005 | 100 м2 | 100 м2 | 100 | [6 empty] | 55471665 | 2 | Общестроительные работы | 12 | Кровли | 1 | 12001 | Кровли | ФЕР-12 |  | Поправка: М-ка 421/пр 04.08.20 п.58 п.п. б) |  | 0 | 436.55 | 36.67 | 189.93 | 21.86 | 209.95 | 24.3 | 1.94 | 0 | [17 empty] | 0 | 0 | 0 |  |  |  |  | 98.1 | 48.45 |  |  |  |  | 1 |  | -1131866763 | 2 | 1 | 4 | 0 | 0 | 0 | 38659.93 | 38659.93 | 0 | 0 |  | 0 | 0 | 0 |  | 0 | 1 | 0 | 0 | 0 | 0 |  |  | Пр/812-012.0-1 | Пр/774-012.0 | Кровли | Кровли | 0
18 | 1 | 177 |  | 18,1 | 04.3.02.11-0011 | Смеси сухие цементные (пескобетон), класс B22,5 (M300) | т | 3.2496 | 2.708 | 2.708 |  |  |  | 4039.36 | 4039.36 | 0 | 0 | 0 | 0 | 0 | 0 | 0 | 0 | 0 |  | 55756555 | 1243.05 | 1243.05 | 0 | 0 | 0 | 0 | 0 | 0 | 0 | 1243.05 | 1243.05 | 0 | 0 | 0 | 0 | 0 | 0 | 0 | 109 | 57 | 1 | 1 |  |  | 1 | 1 | 1 | 1 |  |  |  |  | 3 | 1 | ФССЦ-2001, 04.3.02.11-0011, приказ Минстроя России № 876/пр от 26.12.2019 |  |  | 12001 | 0 |  | 0 | 2 | 0 | 1 | 1 | 1 | 1 | 1 | 1 |  | 109 | 57 |  |  |  | 0 | 0 | 0 | [5 empty] | 0 |  | 0 | 4039.36 | 1243.05 | 0 | 0 | 0 | 0 | 0 | 0 | 0 | 0 | 0 | [13 empty] | 0 | 0 | 1 | 1 |  |  |  | 1009 | т | т | 1000 | [6 empty] | 55471665 | 2 | Общестроительные работы | 12 | Кровли | 1 | 12001 | Кровли | ФЕР-12 |  |  |  | 0 | 1243.05 | 1243.05 | 0 | 0 | 0 | 0 | 0 | [18 empty] | 0 | 0 | 0 |  |  |  |  | 109 | 57 |  |  |  |  | 1 |  | -1961211957 | 2 | 1 | -2 | 0 | 0 | 0 | 4039.36 | 4039.36 | 0 | 0 |  | 0 | 0 | 0 |  | 0 | 1 | 0 | 0 | 0 | 0 |  |  | Пр/812-012.0-1 | Пр/774-012.0 | Кровли | Кровли | 0
18 | 1 | 185 |  | 18,1 | 04.3.02.11-0011 | Смеси сухие цементные (пескобетон), класс B22,5 (M300) | т | 3.2496 | 2.708 | 2.708 |  |  |  | 28113.97 | 28113.97 | 0 | 0 | 0 | 0 | 0 | 0 | 0 | 0 | 0 |  | 55756556 | 1243.05 | 1243.05 | 0 | 0 | 0 | 0 | 0 | 0 | 0 | 1243.05 | 1243.05 | 0 | 0 | 0 | 0 | 0 | 0 | 0 | 109 | 57 | 1 | 1 |  |  | 1 | 1 | 1 | 6.96 |  |  |  |  | 3 | 1 | ФССЦ-2001, 04.3.02.11-0011, приказ Минстроя России № 876/пр от 26.12.2019 |  |  | 12001 | 0 | Письмо Минстроя России от 20.06.2024 № 34567-ИФ/09 | 1 | 2 | 0 | 1 | 1 | 1 | 1 | 1 | 1 |  | 109 | 57 |  |  |  | 0 | 0 | 0 | [5 empty] | 0 |  | 0 | 28113.97 | 8651.628 | 0 | 0 | 0 | 0 | 0 | 0 | 0 | 0 | 0 | [13 empty] | 0 | 0 | 1 | 1 |  |  |  | 1009 | т | т | 1000 | [6 empty] | 55471665 | 2 | Общестроительные работы | 12 | Кровли | 1 | 12001 | Кровли | ФЕР-12 |  |  |  | 0 | 1243.05 | 1243.05 | 0 | 0 | 0 | 0 | 0 | [18 empty] | 0 | 0 | 0 |  |  |  |  | 109 | 57 |  |  |  |  | 1 |  | -1961211957 | 2 | 1 | 4 | 0 | 0 | 0 | 28113.97 | 28113.97 | 0 | 0 |  | 0 | 0 | 0 |  | 0 | 1 | 0 | 0 | 0 | 0 |  |  | Пр/812-012.0-1 | Пр/774-012.0 | Кровли | Кровли | 0
17 | 1 | 190 | 198 | 19 | 12-01-016-02 | Огрунтовка оснований из бетона или раствора под водоизоляционный кровельный ковер: готовой эмульсией битумной | 100 м2 | 1.655 | 0 | 1.655 |  |  |  | 200.97 | 148.95 | 5.45 | 0.96 | 46.57 | 0 | 5.3291 | 0.08275 | 0 | 46.63 | 23.03 |  | 55756555 | 121.43 | 90 | 3.29 | 0.58 | 28.14 | 0 | 3.22 | 0.05 | 0 | 117.1 | 90 | 2.63 | 0.46 | 24.47 | 0 | 2.8 | 0.04 | 0 | 98.1 | 48.45 | 1 | 1 |  |  | 1 | 1 | 1 | 1 |  |  |  |  | 0 | 1 | ФЕР-2001, 12-01-016-02, приказ Минстроя России № 876/пр от 26.12.2019 |  |  | 12001 | 0 |  | 0 | 2 | 0 | 1 | 1 | 1 | 1 | 1 | 1 |  | 109 | 57 |  |  |  | 0 | 0 | 0 | [5 empty] | 0 | Поправка: М-ка 421/пр 04.08.20 п.58 п.п. б) Наименование: При отсутствии необходимых норм (единичных расценок), включенных в сборники ГЭСНр (ФЕРр, ТЕРр), сметные затраты на работы по капитальному ремонту и реконструкции объектов капитального строительства могут быть определены по сметным нормам, включенным в ГЭСН (ФЕР, ТЕР), аналогичным технологическим процессам в новом строительстве, в том числе по возведению новых конструктивных элементов | 0 | 200.97 | 90 | 3.2925 | 0.58 | 28.14 | 0 | 3.22 | 0.05 | 0 | 46.6269 | 23.0283 |  |  |  |  | )*1,25 | )*1,25 | )*1,15 |  | )*1,15 | )*1,25 |  | )*0,9 | )*0,85 | 0 | 0 | 1 | 1 |  |  |  | 1005 | 100 м2 | 100 м2 | 100 | [6 empty] | 55471665 | 2 | Общестроительные работы | 12 | Кровли | 1 | 12001 | Кровли | ФЕР-12 |  | Поправка: М-ка 421/пр 04.08.20 п.58 п.п. б) |  | 0 | 117.1 | 90 | 2.63 | 0.46 | 24.47 | 2.8 | 0.04 | 0 | [17 empty] | 0 | 0 | 0 |  |  |  |  | 98.1 | 48.45 |  |  |  |  | 1 |  | -1376981920 | 2 | 1 | -2 | 0 | 0 | 0 | 270.63 | 270.63 | 0 | 0 |  | 0 | 3 | 0 |  | 0 | 1 | 0 | 0 | 0 | 0 |  |  | Пр/812-012.0-1 | Пр/774-012.0 | Кровли | Кровли | 0
17 | 1 | 194 | 202 | 19 | 12-01-016-02 | Огрунтовка оснований из бетона или раствора под водоизоляционный кровельный ковер: готовой эмульсией битумной | 100 м2 | 1.655 | 0 | 1.655 |  |  |  | 3215.82 | 1036.69 | 75.02 | 43.37 | 2104.11 | 0 | 5.3291 | 0.08275 | 0 | 2106.68 | 1040.45 |  | 55756556 | 121.43 | 90 | 3.29 | 0.58 | 28.14 | 0 | 3.22 | 0.05 | 0 | 117.1 | 90 | 2.63 | 0.46 | 24.47 | 0 | 2.8 | 0.04 | 0 | 98.1 | 48.45 | 1 | 1 |  |  | 1 | 45.18 | 13.72 | 6.96 |  |  |  |  | 0 | 1 | ФЕР-2001, 12-01-016-02, приказ Минстроя России № 876/пр от 26.12.2019 |  |  | 12001 | 0 | Письмо Минстроя России от 20.06.2024 № 34567-ИФ/09 | 1 | 2 | 0 | 45.18 | 1 | 1 | 1 | 1 | 1 |  | 109 | 57 |  |  |  | 0 | 0 | 0 | [5 empty] | 0 | Поправка: М-ка 421/пр 04.08.20 п.58 п.п. б) Наименование: При отсутствии необходимых норм (единичных расценок), включенных в сборники ГЭСНр (ФЕРр, ТЕРр), сметные затраты на работы по капитальному ремонту и реконструкции объектов капитального строительства могут быть определены по сметным нормам, включенным в ГЭСН (ФЕР, ТЕР), аналогичным технологическим процессам в новом строительстве, в том числе по возведению новых конструктивных элементов | 0 | 3215.82 | 626.4 | 45.3304 | 26.2044 | 1271.3652 | 0 | 3.22 | 0.05 | 0 | 2106.6779 | 1040.4541 |  |  |  |  | )*1,25 | )*1,25 | )*1,15 |  | )*1,15 | )*1,25 |  | )*0,9 | )*0,85 | 0 | 0 | 1 | 1 |  |  |  | 1005 | 100 м2 | 100 м2 | 100 | [6 empty] | 55471665 | 2 | Общестроительные работы | 12 | Кровли | 1 | 12001 | Кровли | ФЕР-12 |  | Поправка: М-ка 421/пр 04.08.20 п.58 п.п. б) |  | 0 | 117.1 | 90 | 2.63 | 0.46 | 24.47 | 2.8 | 0.04 | 0 | [17 empty] | 0 | 0 | 0 |  |  |  |  | 98.1 | 48.45 |  |  |  |  | 1 |  | -1376981920 | 2 | 1 | 4 | 0 | 0 | 0 | 6362.95 | 6362.95 | 0 | 0 |  | 0 | 3 | 0 |  | 0 | 1 | 0 | 0 | 0 | 0 |  |  | Пр/812-012.0-1 | Пр/774-012.0 | Кровли | Кровли | 0
17 | 1 | 202 | 210 | 20 | 12-01-002-09 | Устройство кровель плоских из наплавляемых материалов в два слоя | 100 м2 | 1.655 | 0 | 1.655 |  |  |  | 609.65 | 301.76 | 50.98 | 7.76 | 256.91 | 0 | 27.3307 | 0.59994 | 0 | 259.64 | 128.23 |  | 55756555 | 368.36 | 182.33 | 30.8 | 4.69 | 155.23 | 0 | 16.514 | 0.3625 | 0 | 341.95 | 182.33 | 24.64 | 3.75 | 134.98 | 0 | 14.36 | 0.29 | 0 | 98.1 | 48.45 | 1 | 1 |  |  | 1 | 1 | 1 | 1 |  |  |  |  | 0 | 1 | ФЕР-2001 доп.5, 12-01-002-09, приказ Минстроя России № 51/пр от 09.02.2021 |  |  | 12001 | 0 |  | 0 | 2 | 0 | 1 | 1 | 1 | 1 | 1 | 1 |  | 109 | 57 |  |  |  | 0 | 0 | 0 | [5 empty] | 0 | Поправка: М-ка 421/пр 04.08.20 п.58 п.п. б) Наименование: При отсутствии необходимых норм (единичных расценок), включенных в сборники ГЭСНр (ФЕРр, ТЕРр), сметные затраты на работы по капитальному ремонту и реконструкции объектов капитального строительства могут быть определены по сметным нормам, включенным в ГЭСН (ФЕР, ТЕР), аналогичным технологическим процессам в новом строительстве, в том числе по возведению новых конструктивных элементов | 0 | 609.65 | 182.33 | 30.8025 | 4.69 | 155.23 | 0 | 16.514 | 0.3625 | 0 | 259.6413 | 128.2326 |  |  |  |  | )*1,25 | )*1,25 | )*1,15 |  | )*1,15 | )*1,25 |  | )*0,9 | )*0,85 | 0 | 0 | 1 | 1 |  |  |  | 1005 | 100 м2 | 100 м2 | 100 | [6 empty] | 55471665 | 2 | Общестроительные работы | 12 | Кровли | 1 | 12001 | Кровли | ФЕР-12 |  | Поправка: М-ка 421/пр 04.08.20 п.58 п.п. б) |  | 0 | 341.95 | 182.33 | 24.64 | 3.75 | 134.98 | 14.36 | 0.29 | 0 | [17 empty] | 0 | 0 | 0 |  |  |  |  | 98.1 | 48.45 |  |  |  |  | 1 |  | -541611451 | 2 | 1 | -2 | 0 | 0 | 0 | 997.52 | 997.52 | 0 | 0 |  | 0 | 0 | 0 |  | 0 | 1 | 0 | 0 | 0 | 0 |  |  | Пр/812-012.0-1 | Пр/774-012.0 | Кровли | Кровли | 0
17 | 1 | 210 | 218 | 20 | 12-01-002-09 | Устройство кровель плоских из наплавляемых материалов в два слоя | 100 м2 | 1.655 | 0 | 1.655 |  |  |  | 14406.77 | 2100.22 | 699.55 | 350.68 | 11607 | 0 | 27.3307 | 0.59994 | 0 | 11730.48 | 5793.5 |  | 55756556 | 368.36 | 182.33 | 30.8 | 4.69 | 155.23 | 0 | 16.514 | 0.3625 | 0 | 341.95 | 182.33 | 24.64 | 3.75 | 134.98 | 0 | 14.36 | 0.29 | 0 | 98.1 | 48.45 | 1 | 1 |  |  | 1 | 45.18 | 13.72 | 6.96 |  |  |  |  | 0 | 1 | ФЕР-2001 доп.5, 12-01-002-09, приказ Минстроя России № 51/пр от 09.02.2021 |  |  | 12001 | 0 | Письмо Минстроя России от 20.06.2024 № 34567-ИФ/09 | 1 | 2 | 0 | 45.18 | 1 | 1 | 1 | 1 | 1 |  | 109 | 57 |  |  |  | 0 | 0 | 0 | [5 empty] | 0 | Поправка: М-ка 421/пр 04.08.20 п.58 п.п. б) Наименование: При отсутствии необходимых норм (единичных расценок), включенных в сборники ГЭСНр (ФЕРр, ТЕРр), сметные затраты на работы по капитальному ремонту и реконструкции объектов капитального строительства могут быть определены по сметным нормам, включенным в ГЭСН (ФЕР, ТЕР), аналогичным технологическим процессам в новом строительстве, в том числе по возведению новых конструктивных элементов | 0 | 14406.77 | 1269.0168 | 422.6889 | 211.8942 | 7013.2914 | 0 | 16.514 | 0.3625 | 0 | 11730.4841 | 5793.496 |  |  |  |  | )*1,25 | )*1,25 | )*1,15 |  | )*1,15 | )*1,25 |  | )*0,9 | )*0,85 | 0 | 0 | 1 | 1 |  |  |  | 1005 | 100 м2 | 100 м2 | 100 | [6 empty] | 55471665 | 2 | Общестроительные работы | 12 | Кровли | 1 | 12001 | Кровли | ФЕР-12 |  | Поправка: М-ка 421/пр 04.08.20 п.58 п.п. б) |  | 0 | 341.95 | 182.33 | 24.64 | 3.75 | 134.98 | 14.36 | 0.29 | 0 | [17 empty] | 0 | 0 | 0 |  |  |  |  | 98.1 | 48.45 |  |  |  |  | 1 |  | -541611451 | 2 | 1 | 4 | 0 | 0 | 0 | 31930.75 | 31930.75 | 0 | 0 |  | 0 | 0 | 0 |  | 0 | 1 | 0 | 0 | 0 | 0 |  |  | Пр/812-012.0-1 | Пр/774-012.0 | Кровли | Кровли | 0
18 | 1 | 201 |  | 20,1 | 12.1.02.08-0091 | Линокром: ТКП | м2 | 188.67 | 114 | 114 |  |  |  | 5231.82 | 5231.82 | 0 | 0 | 0 | 0 | 0 | 0 | 0 | 0 | 0 |  | 55756555 | 27.73 | 27.73 | 0 | 0 | 0 | 0 | 0 | 0 | 0 | 27.73 | 27.73 | 0 | 0 | 0 | 0 | 0 | 0 | 0 | 109 | 57 | 1 | 1 |  |  | 1 | 1 | 1 | 1 |  |  |  |  | 3 | 1 | ФССЦ-2001, 12.1.02.08-0091, приказ Минстроя России № 876/пр от 26.12.2019 |  |  | 12001 | 0 |  | 0 | 2 | 0 | 1 | 1 | 1 | 1 | 1 | 1 |  | 109 | 57 |  |  |  | 0 | 0 | 0 | [5 empty] | 0 |  | 0 | 5231.82 | 27.73 | 0 | 0 | 0 | 0 | 0 | 0 | 0 | 0 | 0 | [13 empty] | 0 | 0 | 1 | 1 |  |  |  | 1005 | м2 | м2 | 1 | [6 empty] | 55471665 | 2 | Общестроительные работы | 12 | Кровли | 1 | 12001 | Кровли | ФЕР-12 |  |  |  | 0 | 27.73 | 27.73 | 0 | 0 | 0 | 0 | 0 | [18 empty] | 0 | 0 | 0 |  |  |  |  | 109 | 57 |  |  |  |  | 1 |  | 1276428827 | 2 | 1 | -2 | 0 | 0 | 0 | 5231.82 | 5231.82 | 0 | 0 |  | 0 | 0 | 0 |  | 0 | 1 | 0 | 0 | 0 | 0 |  |  | Пр/812-012.0-1 | Пр/774-012.0 | Кровли | Кровли | 0
18 | 1 | 209 |  | 20,1 | 12.1.02.08-0091 | Линокром: ТКП | м2 | 188.67 | 114 | 114 |  |  |  | 36413.46 | 36413.46 | 0 | 0 | 0 | 0 | 0 | 0 | 0 | 0 | 0 |  | 55756556 | 27.73 | 27.73 | 0 | 0 | 0 | 0 | 0 | 0 | 0 | 27.73 | 27.73 | 0 | 0 | 0 | 0 | 0 | 0 | 0 | 109 | 57 | 1 | 1 |  |  | 1 | 1 | 1 | 6.96 |  |  |  |  | 3 | 1 | ФССЦ-2001, 12.1.02.08-0091, приказ Минстроя России № 876/пр от 26.12.2019 |  |  | 12001 | 0 | Письмо Минстроя России от 20.06.2024 № 34567-ИФ/09 | 1 | 2 | 0 | 1 | 1 | 1 | 1 | 1 | 1 |  | 109 | 57 |  |  |  | 0 | 0 | 0 | [5 empty] | 0 |  | 0 | 36413.46 | 193.0008 | 0 | 0 | 0 | 0 | 0 | 0 | 0 | 0 | 0 | [13 empty] | 0 | 0 | 1 | 1 |  |  |  | 1005 | м2 | м2 | 1 | [6 empty] | 55471665 | 2 | Общестроительные работы | 12 | Кровли | 1 | 12001 | Кровли | ФЕР-12 |  |  |  | 0 | 27.73 | 27.73 | 0 | 0 | 0 | 0 | 0 | [18 empty] | 0 | 0 | 0 |  |  |  |  | 109 | 57 |  |  |  |  | 1 |  | 1276428827 | 2 | 1 | 4 | 0 | 0 | 0 | 36413.46 | 36413.46 | 0 | 0 |  | 0 | 0 | 0 |  | 0 | 1 | 0 | 0 | 0 | 0 |  |  | Пр/812-012.0-1 | Пр/774-012.0 | Кровли | Кровли | 0
18 | 1 | 202 |  | 20,2 | 12.1.02.08-0095 | Линокром: ТПП | м2 | 191.98 | 116 | 116 |  |  |  | 3791.61 | 3791.61 | 0 | 0 | 0 | 0 | 0 | 0 | 0 | 0 | 0 |  | 55756555 | 19.75 | 19.75 | 0 | 0 | 0 | 0 | 0 | 0 | 0 | 19.75 | 19.75 | 0 | 0 | 0 | 0 | 0 | 0 | 0 | 109 | 57 | 1 | 1 |  |  | 1 | 1 | 1 | 1 |  |  |  |  | 3 | 1 | ФССЦ-2001, 12.1.02.08-0095, приказ Минстроя России № 876/пр от 26.12.2019 |  |  | 12001 | 0 |  | 0 | 2 | 0 | 1 | 1 | 1 | 1 | 1 | 1 |  | 109 | 57 |  |  |  | 0 | 0 | 0 | [5 empty] | 0 |  | 0 | 3791.61 | 19.75 | 0 | 0 | 0 | 0 | 0 | 0 | 0 | 0 | 0 | [13 empty] | 0 | 0 | 1 | 1 |  |  |  | 1005 | м2 | м2 | 1 | [6 empty] | 55471665 | 2 | Общестроительные работы | 12 | Кровли | 1 | 12001 | Кровли | ФЕР-12 |  |  |  | 0 | 19.75 | 19.75 | 0 | 0 | 0 | 0 | 0 | [18 empty] | 0 | 0 | 0 |  |  |  |  | 109 | 57 |  |  |  |  | 1 |  | -583407189 | 2 | 1 | -2 | 0 | 0 | 0 | 3791.61 | 3791.61 | 0 | 0 |  | 0 | 0 | 0 |  | 0 | 1 | 0 | 0 | 0 | 0 |  |  | Пр/812-012.0-1 | Пр/774-012.0 | Кровли | Кровли | 0
18 | 1 | 210 |  | 20,2 | 12.1.02.08-0095 | Линокром: ТПП | м2 | 191.98 | 116 | 116 |  |  |  | 26389.57 | 26389.57 | 0 | 0 | 0 | 0 | 0 | 0 | 0 | 0 | 0 |  | 55756556 | 19.75 | 19.75 | 0 | 0 | 0 | 0 | 0 | 0 | 0 | 19.75 | 19.75 | 0 | 0 | 0 | 0 | 0 | 0 | 0 | 109 | 57 | 1 | 1 |  |  | 1 | 1 | 1 | 6.96 |  |  |  |  | 3 | 1 | ФССЦ-2001, 12.1.02.08-0095, приказ Минстроя России № 876/пр от 26.12.2019 |  |  | 12001 | 0 | Письмо Минстроя России от 20.06.2024 № 34567-ИФ/09 | 1 | 2 | 0 | 1 | 1 | 1 | 1 | 1 | 1 |  | 109 | 57 |  |  |  | 0 | 0 | 0 | [5 empty] | 0 |  | 0 | 26389.57 | 137.46 | 0 | 0 | 0 | 0 | 0 | 0 | 0 | 0 | 0 | [13 empty] | 0 | 0 | 1 | 1 |  |  |  | 1005 | м2 | м2 | 1 | [6 empty] | 55471665 | 2 | Общестроительные работы | 12 | Кровли | 1 | 12001 | Кровли | ФЕР-12 |  |  |  | 0 | 19.75 | 19.75 | 0 | 0 | 0 | 0 | 0 | [18 empty] | 0 | 0 | 0 |  |  |  |  | 109 | 57 |  |  |  |  | 1 |  | -583407189 | 2 | 1 | 4 | 0 | 0 | 0 | 26389.57 | 26389.57 | 0 | 0 |  | 0 | 0 | 0 |  | 0 | 1 | 0 | 0 | 0 | 0 |  |  | Пр/812-012.0-1 | Пр/774-012.0 | Кровли | Кровли | 0
17 | 1 | 223 | 231 | 21 | 12-01-004-05 | Устройство примыканий кровель из наплавляемых материалов к стенам и парапетам высотой: более 600 мм без фартука (Применительно) | 100 м | 0.484 | 0 | 0.484 |  |  |  | 1910.41 | 1598.39 | 45.25 | 6.88 | 266.77 | 0 | 29.0601 | 0.52635 | 0 | 268.45 | 132.58 |  | 55756555 | 3947.13 | 3302.45 | 93.5 | 14.21 | 551.18 | 0 | 60.0415 | 1.0875 | 0 | 3856.54 | 3302.45 | 74.8 | 11.37 | 479.29 | 0 | 52.21 | 0.87 | 0 | 98.1 | 48.45 | 1 | 1 |  |  | 1 | 1 | 1 | 1 |  |  |  |  | 0 | 1 | ФЕР-2001, 12-01-004-05, приказ Минстроя России № 876/пр от 26.12.2019 |  |  | 12001 | 0 |  | 0 | 2 | 0 | 1 | 1 | 1 | 1 | 1 | 1 |  | 109 | 57 |  |  |  | 0 | 0 | 0 | [5 empty] | 0 | Поправка: М-ка 421/пр 04.08.20 п.58 п.п. б) Наименование: При отсутствии необходимых норм (единичных расценок), включенных в сборники ГЭСНр (ФЕРр, ТЕРр), сметные затраты на работы по капитальному ремонту и реконструкции объектов капитального строительства могут быть определены по сметным нормам, включенным в ГЭСН (ФЕР, ТЕР), аналогичным технологическим процессам в новом строительстве, в том числе по возведению новых конструктивных элементов | 0 | 1910.41 | 3302.45 | 93.4975 | 14.21 | 551.18 | 0 | 60.0415 | 1.0875 | 0 | 268.4506 | 132.5834 |  |  |  |  | )*1,25 | )*1,25 | )*1,15 |  | )*1,15 | )*1,25 |  | )*0,9 | )*0,85 | 0 | 0 | 1 | 1 |  |  |  | 1003 | 100 м | 100 м | 100 | [6 empty] | 55471665 | 2 | Общестроительные работы | 12 | Кровли | 1 | 12001 | Кровли | ФЕР-12 |  | Поправка: М-ка 421/пр 04.08.20 п.58 п.п. б) |  | 0 | 3856.54 | 3302.45 | 74.8 | 11.37 | 479.29 | 52.21 | 0.87 | 0 | [17 empty] | 0 | 0 | 0 |  |  |  |  | 98.1 | 48.45 |  |  |  |  | 1 |  | 970883390 | 2 | 1 | -2 | 0 | 0 | 0 | 2311.44 | 2311.44 | 0 | 0 |  | 0 | 3 | 0 |  | 0 | 1 | 0 | 0 | 0 | 0 |  |  | Пр/812-012.0-1 | Пр/774-012.0 | Кровли | Кровли | 0
17 | 1 | 236 | 244 | 21 | 12-01-004-05 | Устройство примыканий кровель из наплавляемых материалов к стенам и парапетам высотой: более 600 мм без фартука (Применительно) | 100 м | 0.484 | 0 | 0.484 |  |  |  | 23798.32 | 11124.77 | 620.83 | 310.73 | 12052.72 | 0 | 29.0601 | 0.52635 | 0 | 12128.54 | 5990.09 |  | 55756556 | 3947.13 | 3302.45 | 93.5 | 14.21 | 551.18 | 0 | 60.0415 | 1.0875 | 0 | 3856.54 | 3302.45 | 74.8 | 11.37 | 479.29 | 0 | 52.21 | 0.87 | 0 | 98.1 | 48.45 | 1 | 1 |  |  | 1 | 45.18 | 13.72 | 6.96 |  |  |  |  | 0 | 1 | ФЕР-2001, 12-01-004-05, приказ Минстроя России № 876/пр от 26.12.2019 |  |  | 12001 | 0 | Письмо Минстроя России от 20.06.2024 № 34567-ИФ/09 | 1 | 2 | 0 | 45.18 | 1 | 1 | 1 | 1 | 1 |  | 109 | 57 |  |  |  | 0 | 0 | 0 | [5 empty] | 0 | Поправка: М-ка 421/пр 04.08.20 п.58 п.п. б) Наименование: При отсутствии необходимых норм (единичных расценок), включенных в сборники ГЭСНр (ФЕРр, ТЕРр), сметные затраты на работы по капитальному ремонту и реконструкции объектов капитального строительства могут быть определены по сметным нормам, включенным в ГЭСН (ФЕР, ТЕР), аналогичным технологическим процессам в новом строительстве, в том числе по возведению новых конструктивных элементов | 0 | 23798.32 | 22985.052 | 1282.707 | 642.0078 | 24902.3124 | 0 | 60.0415 | 1.0875 | 0 | 12128.5444 | 5990.0915 |  |  |  |  | )*1,25 | )*1,25 | )*1,15 |  | )*1,15 | )*1,25 |  | )*0,9 | )*0,85 | 0 | 0 | 1 | 1 |  |  |  | 1003 | 100 м | 100 м | 100 | [6 empty] | 55471665 | 2 | Общестроительные работы | 12 | Кровли | 1 | 12001 | Кровли | ФЕР-12 |  | Поправка: М-ка 421/пр 04.08.20 п.58 п.п. б) |  | 0 | 3856.54 | 3302.45 | 74.8 | 11.37 | 479.29 | 52.21 | 0.87 | 0 | [17 empty] | 0 | 0 | 0 |  |  |  |  | 98.1 | 48.45 |  |  |  |  | 1 |  | 970883390 | 2 | 1 | 4 | 0 | 0 | 0 | 41916.95 | 41916.95 | 0 | 0 |  | 0 | 0 | 0 |  | 0 | 1 | 0 | 0 | 0 | 0 |  |  | Пр/812-012.0-1 | Пр/774-012.0 | Кровли | Кровли | 0
18 | 1 | 222 |  | 21,1 | 12.1.02.08-0095 | Линокром: ТПП | м2 | 56.144 | 116 | 116 |  |  |  | 1108.84 | 1108.84 | 0 | 0 | 0 | 0 | 0 | 0 | 0 | 0 | 0 |  | 55756555 | 19.75 | 19.75 | 0 | 0 | 0 | 0 | 0 | 0 | 0 | 19.75 | 19.75 | 0 | 0 | 0 | 0 | 0 | 0 | 0 | 109 | 57 | 1 | 1 |  |  | 1 | 1 | 1 | 1 |  |  |  |  | 3 | 1 | ФССЦ-2001, 12.1.02.08-0095, приказ Минстроя России № 876/пр от 26.12.2019 |  |  | 12001 | 0 |  | 0 | 2 | 0 | 1 | 1 | 1 | 1 | 1 | 1 |  | 109 | 57 |  |  |  | 0 | 0 | 0 | [5 empty] | 0 |  | 0 | 1108.84 | 19.75 | 0 | 0 | 0 | 0 | 0 | 0 | 0 | 0 | 0 | [13 empty] | 0 | 0 | 1 | 1 |  |  |  | 1005 | м2 | м2 | 1 | [6 empty] | 55471665 | 2 | Общестроительные работы | 12 | Кровли | 1 | 12001 | Кровли | ФЕР-12 |  |  |  | 0 | 19.75 | 19.75 | 0 | 0 | 0 | 0 | 0 | [18 empty] | 0 | 0 | 0 |  |  |  |  | 109 | 57 |  |  |  |  | 1 |  | -583407189 | 2 | 1 | -2 | 0 | 0 | 0 | 1108.84 | 1108.84 | 0 | 0 |  | 0 | 0 | 0 |  | 0 | 1 | 0 | 0 | 0 | 0 |  |  | Пр/812-012.0-1 | Пр/774-012.0 | Кровли | Кровли | 0
18 | 1 | 235 |  | 21,1 | 12.1.02.08-0095 | Линокром: ТПП | м2 | 56.144 | 116 | 116 |  |  |  | 7717.55 | 7717.55 | 0 | 0 | 0 | 0 | 0 | 0 | 0 | 0 | 0 |  | 55756556 | 19.75 | 19.75 | 0 | 0 | 0 | 0 | 0 | 0 | 0 | 19.75 | 19.75 | 0 | 0 | 0 | 0 | 0 | 0 | 0 | 109 | 57 | 1 | 1 |  |  | 1 | 1 | 1 | 6.96 |  |  |  |  | 3 | 1 | ФССЦ-2001, 12.1.02.08-0095, приказ Минстроя России № 876/пр от 26.12.2019 |  |  | 12001 | 0 | Письмо Минстроя России от 20.06.2024 № 34567-ИФ/09 | 1 | 2 | 0 | 1 | 1 | 1 | 1 | 1 | 1 |  | 109 | 57 |  |  |  | 0 | 0 | 0 | [5 empty] | 0 |  | 0 | 7717.55 | 137.46 | 0 | 0 | 0 | 0 | 0 | 0 | 0 | 0 | 0 | [13 empty] | 0 | 0 | 1 | 1 |  |  |  | 1005 | м2 | м2 | 1 | [6 empty] | 55471665 | 2 | Общестроительные работы | 12 | Кровли | 1 | 12001 | Кровли | ФЕР-12 |  |  |  | 0 | 19.75 | 19.75 | 0 | 0 | 0 | 0 | 0 | [18 empty] | 0 | 0 | 0 |  |  |  |  | 109 | 57 |  |  |  |  | 1 |  | -583407189 | 2 | 1 | 4 | 0 | 0 | 0 | 7717.55 | 7717.55 | 0 | 0 |  | 0 | 0 | 0 |  | 0 | 1 | 0 | 0 | 0 | 0 |  |  | Пр/812-012.0-1 | Пр/774-012.0 | Кровли | Кровли | 0
18 | 1 | 220 |  | 21,2 | 08.3.05.05-0053 | Сталь листовая оцинкованная, толщина 0,7 мм | т | -0.0968 | -0.2 | -0.2 |  |  |  | -1084.16 | -1084.16 | 0 | 0 | 0 | 0 | 0 | 0 | 0 | 0 | 0 |  | 55756555 | 11200 | 11200 | 0 | 0 | 0 | 0 | 0 | 0 | 0 | 11200 | 11200 | 0 | 0 | 0 | 0 | 0 | 0 | 0 | 109 | 57 | 1 | 1 |  |  | 1 | 1 | 1 | 1 |  |  |  |  | 3 | 1 | ФССЦ-2001, 08.3.05.05-0053, приказ Минстроя России № 876/пр от 26.12.2019 |  |  | 12001 | 0 |  | 0 | 2 | 1 | 1 | 1 | 1 | 1 | 1 | 1 |  | 109 | 57 |  |  |  | 0 | 0 | 0 | [5 empty] | 0 |  | 0 | -1084.16 | 11200 | 0 | 0 | 0 | 0 | 0 | 0 | 0 | 0 | 0 | [13 empty] | 0 | 0 | 1 | 1 |  |  |  | 1009 | т | т | 1000 | [6 empty] | 55471665 | 2 | Общестроительные работы | 12 | Кровли | 1 | 12001 | Кровли | ФЕР-12 |  |  |  | 32768 | 11200 | 11200 | 0 | 0 | 0 | 0 | 0 | [18 empty] | 0 | 0 | 0 |  |  |  |  | 109 | 57 |  |  |  |  | 1 |  | -549891075 | 2 | 1 | -2 | 0 | 0 | 0 | -1084.16 | -1084.16 | 0 | 0 |  | 0 | 3 | 0 |  | 0 | 1 | 0 | 0 | 0 | 0 |  |  | Пр/812-012.0-1 | Пр/774-012.0 | Кровли | Кровли | 0
18 | 1 | 233 |  | 21,2 | 08.3.05.05-0053 | Сталь листовая оцинкованная, толщина 0,7 мм | т | -0.0968 | -0.2 | -0.2 |  |  |  | -7545.75 | -7545.75 | 0 | 0 | 0 | 0 | 0 | 0 | 0 | 0 | 0 |  | 55756556 | 11200 | 11200 | 0 | 0 | 0 | 0 | 0 | 0 | 0 | 11200 | 11200 | 0 | 0 | 0 | 0 | 0 | 0 | 0 | 109 | 57 | 1 | 1 |  |  | 1 | 1 | 1 | 6.96 |  |  |  |  | 3 | 1 | ФССЦ-2001, 08.3.05.05-0053, приказ Минстроя России № 876/пр от 26.12.2019 |  |  | 12001 | 0 | Письмо Минстроя России от 20.06.2024 № 34567-ИФ/09 | 1 | 2 | 1 | 1 | 1 | 1 | 1 | 1 | 1 |  | 109 | 57 |  |  |  | 0 | 0 | 0 | [5 empty] | 0 |  | 0 | -7545.75 | 77952 | 0 | 0 | 0 | 0 | 0 | 0 | 0 | 0 | 0 | [13 empty] | 0 | 0 | 1 | 1 |  |  |  | 1009 | т | т | 1000 | [6 empty] | 55471665 | 2 | Общестроительные работы | 12 | Кровли | 1 | 12001 | Кровли | ФЕР-12 |  |  |  | 32768 | 11200 | 11200 | 0 | 0 | 0 | 0 | 0 | [18 empty] | 0 | 0 | 0 |  |  |  |  | 109 | 57 |  |  |  |  | 1 |  | -549891075 | 2 | 1 | 4 | 0 | 0 | 0 | -7545.75 | -7545.75 | 0 | 0 |  | 0 | 0 | 0 |  | 0 | 1 | 0 | 0 | 0 | 0 |  |  | Пр/812-012.0-1 | Пр/774-012.0 | Кровли | Кровли | 0
18 | 1 | 221 |  | 21,3 | 08.3.07.01-0076 | Прокат полосовой, горячекатаный, марка стали Ст3сп, ширина 50-200 мм, толщина 4-5 мм | т | -0.006292 | -0.013 | -0.013 |  |  |  | -31.46 | -31.46 | 0 | 0 | 0 | 0 | 0 | 0 | 0 | 0 | 0 |  | 55756555 | 5000 | 5000 | 0 | 0 | 0 | 0 | 0 | 0 | 0 | 5000 | 5000 | 0 | 0 | 0 | 0 | 0 | 0 | 0 | 109 | 57 | 1 | 1 |  |  | 1 | 1 | 1 | 1 |  |  |  |  | 3 | 1 | ФССЦ-2001, 08.3.07.01-0076, приказ Минстроя России № 876/пр от 26.12.2019 |  |  | 12001 | 0 |  | 0 | 2 | 1 | 1 | 1 | 1 | 1 | 1 | 1 |  | 109 | 57 |  |  |  | 0 | 0 | 0 | [5 empty] | 0 |  | 0 | -31.46 | 5000 | 0 | 0 | 0 | 0 | 0 | 0 | 0 | 0 | 0 | [13 empty] | 0 | 0 | 1 | 1 |  |  |  | 1009 | т | т | 1000 | [6 empty] | 55471665 | 2 | Общестроительные работы | 12 | Кровли | 1 | 12001 | Кровли | ФЕР-12 |  |  |  | 32768 | 5000 | 5000 | 0 | 0 | 0 | 0 | 0 | [18 empty] | 0 | 0 | 0 |  |  |  |  | 109 | 57 |  |  |  |  | 1 |  | -1846459573 | 2 | 1 | -2 | 0 | 0 | 0 | -31.46 | -31.46 | 0 | 0 |  | 0 | 3 | 0 |  | 0 | 1 | 0 | 0 | 0 | 0 |  |  | Пр/812-012.0-1 | Пр/774-012.0 | Кровли | Кровли | 0
18 | 1 | 234 |  | 21,3 | 08.3.07.01-0076 | Прокат полосовой, горячекатаный, марка стали Ст3сп, ширина 50-200 мм, толщина 4-5 мм | т | -0.006292 | -0.013 | -0.013 |  |  |  | -218.96 | -218.96 | 0 | 0 | 0 | 0 | 0 | 0 | 0 | 0 | 0 |  | 55756556 | 5000 | 5000 | 0 | 0 | 0 | 0 | 0 | 0 | 0 | 5000 | 5000 | 0 | 0 | 0 | 0 | 0 | 0 | 0 | 109 | 57 | 1 | 1 |  |  | 1 | 1 | 1 | 6.96 |  |  |  |  | 3 | 1 | ФССЦ-2001, 08.3.07.01-0076, приказ Минстроя России № 876/пр от 26.12.2019 |  |  | 12001 | 0 | Письмо Минстроя России от 20.06.2024 № 34567-ИФ/09 | 1 | 2 | 1 | 1 | 1 | 1 | 1 | 1 | 1 |  | 109 | 57 |  |  |  | 0 | 0 | 0 | [5 empty] | 0 |  | 0 | -218.96 | 34800 | 0 | 0 | 0 | 0 | 0 | 0 | 0 | 0 | 0 | [13 empty] | 0 | 0 | 1 | 1 |  |  |  | 1009 | т | т | 1000 | [6 empty] | 55471665 | 2 | Общестроительные работы | 12 | Кровли | 1 | 12001 | Кровли | ФЕР-12 |  |  |  | 32768 | 5000 | 5000 | 0 | 0 | 0 | 0 | 0 | [18 empty] | 0 | 0 | 0 |  |  |  |  | 109 | 57 |  |  |  |  | 1 |  | -1846459573 | 2 | 1 | 4 | 0 | 0 | 0 | -218.96 | -218.96 | 0 | 0 |  | 0 | 0 | 0 |  | 0 | 1 | 0 | 0 | 0 | 0 |  |  | Пр/812-012.0-1 | Пр/774-012.0 | Кровли | Кровли | 0
18 | 1 | 219 |  | 21,4 | 04.3.01.09-0014 | Раствор готовый кладочный, цементный, М100 | м3 | -0.24684 | -0.51 | -0.51 |  |  |  | -128.31 | -128.31 | 0 | 0 | 0 | 0 | 0 | 0 | 0 | 0 | 0 |  | 55756555 | 519.8 | 519.8 | 0 | 0 | 0 | 0 | 0 | 0 | 0 | 519.8 | 519.8 | 0 | 0 | 0 | 0 | 0 | 0 | 0 | 109 | 57 | 1 | 1 |  |  | 1 | 1 | 1 | 1 |  |  |  |  | 3 | 1 | ФССЦ-2001, 04.3.01.09-0014, приказ Минстроя России № 876/пр от 26.12.2019 |  |  | 12001 | 0 |  | 0 | 2 | 1 | 1 | 1 | 1 | 1 | 1 | 1 |  | 109 | 57 |  |  |  | 0 | 0 | 0 | [5 empty] | 0 |  | 0 | -128.31 | 519.8 | 0 | 0 | 0 | 0 | 0 | 0 | 0 | 0 | 0 | [13 empty] | 0 | 0 | 1 | 1 |  |  |  | 1007 | м3 | м3 | 1 | [6 empty] | 55471665 | 2 | Общестроительные работы | 12 | Кровли | 1 | 12001 | Кровли | ФЕР-12 |  |  |  | 32768 | 519.8 | 519.8 | 0 | 0 | 0 | 0 | 0 | [18 empty] | 0 | 0 | 0 |  |  |  |  | 109 | 57 |  |  |  |  | 1 |  | -1924676840 | 2 | 1 | -2 | 0 | 0 | 0 | -128.31 | -128.31 | 0 | 0 |  | 0 | 3 | 0 |  | 0 | 1 | 0 | 0 | 0 | 0 |  |  | Пр/812-012.0-1 | Пр/774-012.0 | Кровли | Кровли | 0
18 | 1 | 232 |  | 21,4 | 04.3.01.09-0014 | Раствор готовый кладочный, цементный, М100 | м3 | -0.24684 | -0.51 | -0.51 |  |  |  | -893.02 | -893.02 | 0 | 0 | 0 | 0 | 0 | 0 | 0 | 0 | 0 |  | 55756556 | 519.8 | 519.8 | 0 | 0 | 0 | 0 | 0 | 0 | 0 | 519.8 | 519.8 | 0 | 0 | 0 | 0 | 0 | 0 | 0 | 109 | 57 | 1 | 1 |  |  | 1 | 1 | 1 | 6.96 |  |  |  |  | 3 | 1 | ФССЦ-2001, 04.3.01.09-0014, приказ Минстроя России № 876/пр от 26.12.2019 |  |  | 12001 | 0 | Письмо Минстроя России от 20.06.2024 № 34567-ИФ/09 | 1 | 2 | 1 | 1 | 1 | 1 | 1 | 1 | 1 |  | 109 | 57 |  |  |  | 0 | 0 | 0 | [5 empty] | 0 |  | 0 | -893.02 | 3617.808 | 0 | 0 | 0 | 0 | 0 | 0 | 0 | 0 | 0 | [13 empty] | 0 | 0 | 1 | 1 |  |  |  | 1007 | м3 | м3 | 1 | [6 empty] | 55471665 | 2 | Общестроительные работы | 12 | Кровли | 1 | 12001 | Кровли | ФЕР-12 |  |  |  | 32768 | 519.8 | 519.8 | 0 | 0 | 0 | 0 | 0 | [18 empty] | 0 | 0 | 0 |  |  |  |  | 109 | 57 |  |  |  |  | 1 |  | -1924676840 | 2 | 1 | 4 | 0 | 0 | 0 | -893.02 | -893.02 | 0 | 0 |  | 0 | 0 | 0 |  | 0 | 1 | 0 | 0 | 0 | 0 |  |  | Пр/812-012.0-1 | Пр/774-012.0 | Кровли | Кровли | 0
18 | 1 | 218 |  | 21,5 | 01.7.15.07-0052 | Дюбели с калиброванной головкой (в обоймах) с цинковым хроматированным покрытием, размер 3x58,5 мм | т | -0.00077 | -0.0015909 | -0.00159 |  |  |  | -17.37 | -17.37 | 0 | 0 | 0 | 0 | 0 | 0 | 0 | 0 | 0 |  | 55756555 | 22558 | 22558 | 0 | 0 | 0 | 0 | 0 | 0 | 0 | 22558 | 22558 | 0 | 0 | 0 | 0 | 0 | 0 | 0 | 109 | 57 | 1 | 1 |  |  | 1 | 1 | 1 | 1 |  |  |  |  | 3 | 1 | ФССЦ-2001, 01.7.15.07-0052, приказ Минстроя России № 876/пр от 26.12.2019 |  |  | 12001 | 0 |  | 0 | 2 | 1 | 1 | 1 | 1 | 1 | 1 | 1 |  | 109 | 57 |  |  |  | 0 | 0 | 0 | [5 empty] | 0 |  | 0 | -17.37 | 22558 | 0 | 0 | 0 | 0 | 0 | 0 | 0 | 0 | 0 | [13 empty] | 0 | 0 | 1 | 1 |  |  |  | 1009 | т | т | 1000 | [6 empty] | 55471665 | 2 | Общестроительные работы | 12 | Кровли | 1 | 12001 | Кровли | ФЕР-12 |  |  |  | 32768 | 22558 | 22558 | 0 | 0 | 0 | 0 | 0 | [18 empty] | 0 | 0 | 0 |  |  |  |  | 109 | 57 |  |  |  |  | 1 |  | 1646829026 | 2 | 1 | -2 | 0 | 0 | 0 | -17.37 | -17.37 | 0 | 0 |  | 0 | 3 | 0 |  | 0 | 1 | 0 | 0 | 0 | 0 |  |  | Пр/812-012.0-1 | Пр/774-012.0 | Кровли | Кровли | 0
18 | 1 | 231 |  | 21,5 | 01.7.15.07-0052 | Дюбели с калиброванной головкой (в обоймах) с цинковым хроматированным покрытием, размер 3x58,5 мм | т | -0.00077 | -0.0015909 | -0.00159 |  |  |  | -120.89 | -120.89 | 0 | 0 | 0 | 0 | 0 | 0 | 0 | 0 | 0 |  | 55756556 | 22558 | 22558 | 0 | 0 | 0 | 0 | 0 | 0 | 0 | 22558 | 22558 | 0 | 0 | 0 | 0 | 0 | 0 | 0 | 109 | 57 | 1 | 1 |  |  | 1 | 1 | 1 | 6.96 |  |  |  |  | 3 | 1 | ФССЦ-2001, 01.7.15.07-0052, приказ Минстроя России № 876/пр от 26.12.2019 |  |  | 12001 | 0 | Письмо Минстроя России от 20.06.2024 № 34567-ИФ/09 | 1 | 2 | 1 | 1 | 1 | 1 | 1 | 1 | 1 |  | 109 | 57 |  |  |  | 0 | 0 | 0 | [5 empty] | 0 |  | 0 | -120.89 | 157003.68 | 0 | 0 | 0 | 0 | 0 | 0 | 0 | 0 | 0 | [13 empty] | 0 | 0 | 1 | 1 |  |  |  | 1009 | т | т | 1000 | [6 empty] | 55471665 | 2 | Общестроительные работы | 12 | Кровли | 1 | 12001 | Кровли | ФЕР-12 |  |  |  | 32768 | 22558 | 22558 | 0 | 0 | 0 | 0 | 0 | [18 empty] | 0 | 0 | 0 |  |  |  |  | 109 | 57 |  |  |  |  | 1 |  | 1646829026 | 2 | 1 | 4 | 0 | 0 | 0 | -120.89 | -120.89 | 0 | 0 |  | 0 | 0 | 0 |  | 0 | 1 | 0 | 0 | 0 | 0 |  |  | Пр/812-012.0-1 | Пр/774-012.0 | Кровли | Кровли | 0
18 | 1 | 217 |  | 21,6 | 01.7.07.10-0001 | Патроны для строительно-монтажного пистолета | 1000 ШТ | -0.090508 | -0.187 | -0.187 |  |  |  | -22.97 | -22.97 | 0 | 0 | 0 | 0 | 0 | 0 | 0 | 0 | 0 |  | 55756555 | 253.8 | 253.8 | 0 | 0 | 0 | 0 | 0 | 0 | 0 | 253.8 | 253.8 | 0 | 0 | 0 | 0 | 0 | 0 | 0 | 109 | 57 | 1 | 1 |  |  | 1 | 1 | 1 | 1 |  |  |  |  | 3 | 1 | ФССЦ-2001, 01.7.07.10-0001, приказ Минстроя России № 876/пр от 26.12.2019 |  |  | 12001 | 0 |  | 0 | 2 | 1 | 1 | 1 | 1 | 1 | 1 | 1 |  | 109 | 57 |  |  |  | 0 | 0 | 0 | [5 empty] | 0 |  | 0 | -22.97 | 253.8 | 0 | 0 | 0 | 0 | 0 | 0 | 0 | 0 | 0 | [13 empty] | 0 | 0 | 1 | 1 |  |  |  | 1013 | 1000 ШТ | 1000 ШТ | 1 | [6 empty] | 55471665 | 2 | Общестроительные работы | 12 | Кровли | 1 | 12001 | Кровли | ФЕР-12 |  |  |  | 32768 | 253.8 | 253.8 | 0 | 0 | 0 | 0 | 0 | [18 empty] | 0 | 0 | 0 |  |  |  |  | 109 | 57 |  |  |  |  | 1 |  | 1208638123 | 2 | 1 | -2 | 0 | 0 | 0 | -22.97 | -22.97 | 0 | 0 |  | 0 | 3 | 0 |  | 0 | 1 | 0 | 0 | 0 | 0 |  |  | Пр/812-012.0-1 | Пр/774-012.0 | Кровли | Кровли | 0
18 | 1 | 230 |  | 21,6 | 01.7.07.10-0001 | Патроны для строительно-монтажного пистолета | 1000 ШТ | -0.090508 | -0.187 | -0.187 |  |  |  | -159.88 | -159.88 | 0 | 0 | 0 | 0 | 0 | 0 | 0 | 0 | 0 |  | 55756556 | 253.8 | 253.8 | 0 | 0 | 0 | 0 | 0 | 0 | 0 | 253.8 | 253.8 | 0 | 0 | 0 | 0 | 0 | 0 | 0 | 109 | 57 | 1 | 1 |  |  | 1 | 1 | 1 | 6.96 |  |  |  |  | 3 | 1 | ФССЦ-2001, 01.7.07.10-0001, приказ Минстроя России № 876/пр от 26.12.2019 |  |  | 12001 | 0 | Письмо Минстроя России от 20.06.2024 № 34567-ИФ/09 | 1 | 2 | 1 | 1 | 1 | 1 | 1 | 1 | 1 |  | 109 | 57 |  |  |  | 0 | 0 | 0 | [5 empty] | 0 |  | 0 | -159.88 | 1766.448 | 0 | 0 | 0 | 0 | 0 | 0 | 0 | 0 | 0 | [13 empty] | 0 | 0 | 1 | 1 |  |  |  | 1013 | 1000 ШТ | 1000 ШТ | 1 | [6 empty] | 55471665 | 2 | Общестроительные работы | 12 | Кровли | 1 | 12001 | Кровли | ФЕР-12 |  |  |  | 32768 | 253.8 | 253.8 | 0 | 0 | 0 | 0 | 0 | [18 empty] | 0 | 0 | 0 |  |  |  |  | 109 | 57 |  |  |  |  | 1 |  | 1208638123 | 2 | 1 | 4 | 0 | 0 | 0 | -159.88 | -159.88 | 0 | 0 |  | 0 | 0 | 0 |  | 0 | 1 | 0 | 0 | 0 | 0 |  |  | Пр/812-012.0-1 | Пр/774-012.0 | Кровли | Кровли | 0
17 | 1 | 241 | 249 | 22 | 46-08-022-05 | Гидроизоляция самоклеящейся лентой: горизонтальных швов (Применительно) | 100 м | 0.1 | 0 | 0.1 |  |  |  | 13.1 | 0 | 9.94 | 0.41 | 3.16 | 0 | 0.328 | 0.035 | 0 | 3.68 | 2.11 |  | 55756555 | 130.93 | 0 | 99.38 | 4.06 | 31.55 | 0 | 3.28 | 0.35 | 0 | 130.93 | 0 | 99.38 | 4.06 | 31.55 | 0 | 3.28 | 0.35 | 0 | 103 | 59 | 1 | 1 |  |  | 1 | 1 | 1 | 1 |  |  |  |  | 0 | 1 | ФЕР-2001, 46-08-022-05, приказ Минстроя России № 876/пр от 26.12.2019 |  |  | 46001 | 0 |  | 0 | 2 | 0 | 1 | 1 | 1 | 1 | 1 | 1 |  | 103 | 59 |  |  |  | 0 | 0 | 0 | [5 empty] | 0 |  | 0 | 13.1 | 0 | 99.38 | 4.06 | 31.55 | 0 | 3.28 | 0.35 | 0 | 3.6771 | 2.1063 | [13 empty] | 0 | 0 | 1 | 1 |  |  |  | 1003 | 100 м | 100 м | 100 | [6 empty] | 55471764 | 2 | Общестроительные работы | 40 | Работы по реконструкции зданий и сооружений | 1 | 46001 | Работы по реконструкции зданий и сооружений: усиление и замена существующих конструкций, возведение отдельных конструктивных элементов | ФЕР-46 |  |  |  | 0 | 130.93 | 0 | 99.38 | 4.06 | 31.55 | 3.28 | 0.35 | 0 | [17 empty] | 0 | 0 | 0 |  |  |  |  | 103 | 59 |  |  |  |  | 1 |  | 296052952 | 2 | 1 | -2 | 0 | 0 | 0 | 18.89 | 18.89 | 0 | 0 |  | 0 | 3 | 0 |  | 0 | 1 | 0 | 0 | 0 | 0 |  |  | Пр/812-040.1-1 | Пр/774-040.1 | Работы по реконструкции зданий и сооружений: усиление и замена существующих конструкций, возведение отдельных конструктивных элементов | Работы по реконструкции зданий и сооружений: усиление и замена существующих конструкций, возведение отдельных конструктивных элементов | 0
17 | 1 | 246 | 254 | 22 | 46-08-022-05 | Гидроизоляция самоклеящейся лентой: горизонтальных швов (Применительно) | 100 м | 0.1 | 0 | 0.1 |  |  |  | 278.89 | 0 | 136.35 | 18.34 | 142.54 | 0 | 0.328 | 0.035 | 0 | 165.71 | 94.92 |  | 55756556 | 130.93 | 0 | 99.38 | 4.06 | 31.55 | 0 | 3.28 | 0.35 | 0 | 130.93 | 0 | 99.38 | 4.06 | 31.55 | 0 | 3.28 | 0.35 | 0 | 103 | 59 | 1 | 1 |  |  | 1 | 45.18 | 13.72 | 6.96 |  |  |  |  | 0 | 1 | ФЕР-2001, 46-08-022-05, приказ Минстроя России № 876/пр от 26.12.2019 |  |  | 46001 | 0 | Письмо Минстроя России от 20.06.2024 № 34567-ИФ/09 | 1 | 2 | 0 | 45.18 | 1 | 1 | 1 | 1 | 1 |  | 103 | 59 |  |  |  | 0 | 0 | 0 | [5 empty] | 0 |  | 0 | 278.89 | 0 | 1363.4936 | 183.4308 | 1425.429 | 0 | 3.28 | 0.35 | 0 | 165.7064 | 94.9192 | [13 empty] | 0 | 0 | 1 | 1 |  |  |  | 1003 | 100 м | 100 м | 100 | [6 empty] | 55471764 | 2 | Общестроительные работы | 40 | Работы по реконструкции зданий и сооружений | 1 | 46001 | Работы по реконструкции зданий и сооружений: усиление и замена существующих конструкций, возведение отдельных конструктивных элементов | ФЕР-46 |  |  |  | 0 | 130.93 | 0 | 99.38 | 4.06 | 31.55 | 3.28 | 0.35 | 0 | [17 empty] | 0 | 0 | 0 |  |  |  |  | 103 | 59 |  |  |  |  | 1 |  | 296052952 | 2 | 1 | 4 | 0 | 0 | 0 | 539.52 | 539.52 | 0 | 0 |  | 0 | 3 | 0 |  | 0 | 1 | 0 | 0 | 0 | 0 |  |  | Пр/812-040.1-1 | Пр/774-040.1 | Работы по реконструкции зданий и сооружений: усиление и замена существующих конструкций, возведение отдельных конструктивных элементов | Работы по реконструкции зданий и сооружений: усиление и замена существующих конструкций, возведение отдельных конструктивных элементов | 0
18 | 1 | 241 |  | 22,1 | 01.7.06.01-0012 | Лента герметизирующая самоклеящая Герлен-Д шириной: 100 мм толщиной 3 мм | кг | 1.95 | 19.5 | 19.5 |  |  |  | 60.61 | 60.61 | 0 | 0 | 0 | 0 | 0 | 0 | 0 | 0 | 0 |  | 55756555 | 31.08 | 31.08 | 0 | 0 | 0 | 0 | 0 | 0 | 0 | 31.08 | 31.08 | 0 | 0 | 0 | 0 | 0 | 0 | 0 | 103 | 59 | 1 | 1 |  |  | 1 | 1 | 1 | 1 |  |  |  |  | 3 | 1 | ФССЦ-2001, 01.7.06.01-0012, приказ Минстроя России № 876/пр от 26.12.2019 |  |  | 46001 | 0 |  | 0 | 2 | 0 | 1 | 1 | 1 | 1 | 1 | 1 |  | 103 | 59 |  |  |  | 0 | 0 | 0 | [5 empty] | 0 |  | 0 | 60.61 | 31.08 | 0 | 0 | 0 | 0 | 0 | 0 | 0 | 0 | 0 | [13 empty] | 0 | 0 | 1 | 1 |  |  |  | 1009 | кг | кг | 1 | [6 empty] | 55471764 | 2 | Общестроительные работы | 40 | Работы по реконструкции зданий и сооружений | 1 | 46001 | Работы по реконструкции зданий и сооружений: усиление и замена существующих конструкций, возведение отдельных конструктивных элементов | ФЕР-46 |  |  |  | 0 | 31.08 | 31.08 | 0 | 0 | 0 | 0 | 0 | [18 empty] | 0 | 0 | 0 |  |  |  |  | 103 | 59 |  |  |  |  | 1 |  | 624972744 | 2 | 1 | -2 | 0 | 0 | 0 | 60.61 | 60.61 | 0 | 0 |  | 0 | 0 | 0 |  | 0 | 1 | 0 | 0 | 0 | 0 |  |  | Пр/812-040.1-1 | Пр/774-040.1 | Работы по реконструкции зданий и сооружений: усиление и замена существующих конструкций, возведение отдельных конструктивных элементов | Работы по реконструкции зданий и сооружений: усиление и замена существующих конструкций, возведение отдельных конструктивных элементов | 0
18 | 1 | 246 |  | 22,1 | 01.7.06.01-0012 | Лента герметизирующая самоклеящая Герлен-Д шириной: 100 мм толщиной 3 мм | кг | 1.95 | 19.5 | 19.5 |  |  |  | 421.82 | 421.82 | 0 | 0 | 0 | 0 | 0 | 0 | 0 | 0 | 0 |  | 55756556 | 31.08 | 31.08 | 0 | 0 | 0 | 0 | 0 | 0 | 0 | 31.08 | 31.08 | 0 | 0 | 0 | 0 | 0 | 0 | 0 | 103 | 59 | 1 | 1 |  |  | 1 | 1 | 1 | 6.96 |  |  |  |  | 3 | 1 | ФССЦ-2001, 01.7.06.01-0012, приказ Минстроя России № 876/пр от 26.12.2019 |  |  | 46001 | 0 | Письмо Минстроя России от 20.06.2024 № 34567-ИФ/09 | 1 | 2 | 0 | 1 | 1 | 1 | 1 | 1 | 1 |  | 103 | 59 |  |  |  | 0 | 0 | 0 | [5 empty] | 0 |  | 0 | 421.82 | 216.3168 | 0 | 0 | 0 | 0 | 0 | 0 | 0 | 0 | 0 | [13 empty] | 0 | 0 | 1 | 1 |  |  |  | 1009 | кг | кг | 1 | [6 empty] | 55471764 | 2 | Общестроительные работы | 40 | Работы по реконструкции зданий и сооружений | 1 | 46001 | Работы по реконструкции зданий и сооружений: усиление и замена существующих конструкций, возведение отдельных конструктивных элементов | ФЕР-46 |  |  |  | 0 | 31.08 | 31.08 | 0 | 0 | 0 | 0 | 0 | [18 empty] | 0 | 0 | 0 |  |  |  |  | 103 | 59 |  |  |  |  | 1 |  | 624972744 | 2 | 1 | 4 | 0 | 0 | 0 | 421.82 | 421.82 | 0 | 0 |  | 0 | 0 | 0 |  | 0 | 1 | 0 | 0 | 0 | 0 |  |  | Пр/812-040.1-1 | Пр/774-040.1 | Работы по реконструкции зданий и сооружений: усиление и замена существующих конструкций, возведение отдельных конструктивных элементов | Работы по реконструкции зданий и сооружений: усиление и замена существующих конструкций, возведение отдельных конструктивных элементов | 0
51 | 1 | 5 | 270 |  | Новый подраздел | Монтажные работы | 0 | [6 empty] | 16300.73 | 15041.07 | 396.52 | 48.81 | 863.14 | 0 | 95.5819 | 4.154 | 0 | 894.8 | 442.22 |  |  | 16300.73 | 15041.07 | 396.52 | 48.81 | 863.14 | 0 | 95.5819 | 4.154 | 0 | 894.8 | 442.22 |  |  | 0 | 0 | 0 | 17637.75 | 17637.75 | 0 | 0 | 15041.07 | 15041.07 | 0 | 15041.07 | 0 | 0 | 0 | 0 | 0 | [19 empty] | 0 | 0 | 0 | 17637.75 | 17637.75 | 0 | 0 | 15041.07 | 15041.07 | 0 | 15041.07 | 0 | 0 | 0 | 0 | 0 | [19 empty] | 149122.88 | 104685.82 | 5440.78 | 2204.84 | 38996.28 | 0 | 95.5819 | 4.154 | 0 | 40426.18 | 19978.91 |  |  | 149122.88 | 104685.82 | 5440.78 | 2204.84 | 38996.28 | 0 | 95.5819 | 4.154 | 0 | 40426.18 | 19978.91 |  |  | 0 | 0 | 0 | 209527.97 | 209527.97 | 0 | 0 | 104685.82 | 104685.82 | 0 | 104685.82 | 0 | 0 | 0 | 0 | 0 | [19 empty] | 0 | 0 | 0 | 209527.97 | 209527.97 | 0 | 0 | 104685.82 | 104685.82 | 0 | 104685.82 | 0 | 0 | 0 | 0 | 0 | [18 empty] | 0
50 | 0 | 0 | 1 | 201 | 16300.73 | ПЗ | Прямые затраты |  |  | 201 | 1 | 3 |  | 2 | 149122.88 | [6 empty] | 16300.73 | 1 | 16300.73 | 149122.88 | 1 | 149122.88
50 | 0 | 0 | 1 | 202 | 15041.07 | СтМатОб | Стоимость материальных ресурсов (всего) |  |  | 202 | 2 | 3 |  | 2 | 104685.82 | [6 empty] | 15041.07 | 1 | 15041.07 | 104685.82 | 1 | 104685.82
50 | 0 | 0 | 1 | 222 | 0 | СтМатОбЗак | Стоимость материалов и оборудования заказчика |  |  | 222 | 3 | 3 |  | 2 | 0 | [6 empty] | 0 | 1 | 0 | 0 | 1 | 0
50 | 0 | 0 | 1 | 225 | 15041.07 | СтМатОбПод | Стоимость материалов и оборудования подрядчика |  |  | 225 | 4 | 3 |  | 2 | 104685.82 | [6 empty] | 15041.07 | 1 | 15041.07 | 104685.82 | 1 | 104685.82
50 | 0 | 0 | 1 | 226 | 15041.07 | СтМат | Стоимость материалов (всего) |  |  | 226 | 5 | 3 |  | 2 | 104685.82 | [6 empty] | 15041.07 | 1 | 15041.07 | 104685.82 | 1 | 104685.82
50 | 0 | 0 | 1 | 227 | 0 | СтМатЗак | Стоимость материалов заказчика |  |  | 227 | 6 | 3 |  | 2 | 0 | [6 empty] | 0 | 1 | 0 | 0 | 1 | 0
50 | 0 | 0 | 1 | 228 | 15041.07 | СтМатПод | Стоимость материалов подрядчика |  |  | 228 | 7 | 3 |  | 2 | 104685.82 | [6 empty] | 15041.07 | 1 | 15041.07 | 104685.82 | 1 | 104685.82
50 | 0 | 0 | 1 | 216 | 0 | Оборуд | Стоимость оборудования (всего) |  |  | 216 | 8 | 3 |  | 2 | 0 | [6 empty] | 0 | 1 | 0 | 0 | 1 | 0
50 | 0 | 0 | 1 | 223 | 0 | ОборудЗак | Стоимость оборудования заказчика |  |  | 223 | 9 | 3 |  | 2 | 0 | [6 empty] | 0 | 1 | 0 | 0 | 1 | 0
50 | 0 | 0 | 1 | 229 | 0 | ОборудПод | Стоимость оборудования подрядчика |  |  | 229 | 10 | 3 |  | 2 | 0 | [6 empty] | 0 | 1 | 0 | 0 | 1 | 0
50 | 0 | 0 | 1 | 203 | 396.52 | ЭММ | Эксплуатация машин |  |  | 203 | 11 | 3 |  | 2 | 5440.78 | [6 empty] | 396.52 | 1 | 396.52 | 5440.78 | 1 | 5440.78
50 | 0 | 0 | 1 | 231 | 0 | ЭММсНРиСП | Эксплуатация машин по ТСН-2001.16 |  |  | 231 | 12 | 3 |  | 2 | 0 | [6 empty] | 0 | 1 | 0 | 0 | 1 | 0
50 | 0 | 0 | 1 | 204 | 48.81 | ЗПМ | ЗП машинистов |  |  | 204 | 13 | 3 |  | 2 | 2204.84 | [6 empty] | 48.81 | 1 | 48.81 | 2204.84 | 1 | 2204.84
50 | 0 | 0 | 1 | 205 | 863.14 | ОЗП | Основная ЗП рабочих |  |  | 205 | 14 | 3 |  | 2 | 38996.28 | [6 empty] | 863.14 | 1 | 863.14 | 38996.28 | 1 | 38996.28
50 | 0 | 0 | 1 | 232 | 0 | ОЗПсНРиСП | Основная ЗП рабочих по ТСН-2001.16 |  |  | 232 | 15 | 3 |  | 2 | 0 | [6 empty] | 0 | 1 | 0 | 0 | 1 | 0
50 | 0 | 0 | 1 | 214 | 17637.75 | Строит | Строительные работы с НР и СП |  |  | 214 | 16 | 3 |  | 2 | 209527.97 | [6 empty] | 17637.75 | 1 | 17637.75 | 209527.97 | 1 | 209527.97
50 | 0 | 0 | 1 | 215 | 0 | Монтаж | Монтажные работы с НР и СП |  |  | 215 | 17 | 3 |  | 2 | 0 | [6 empty] | 0 | 1 | 0 | 0 | 1 | 0
50 | 0 | 0 | 1 | 217 | 0 | Прочие | Прочие работы с НР и СП |  |  | 217 | 18 | 3 |  | 2 | 0 | [6 empty] | 0 | 1 | 0 | 0 | 1 | 0
50 | 0 | 0 | 1 | 230 | 0 | ПрочиеЗатр | Прочие затраты по ТСН-2001.16 |  |  | 230 | 19 | 3 |  | 2 | 0 | [6 empty] | 0 | 1 | 0 | 0 | 1 | 0
50 | 0 | 0 | 1 | 206 | 0 | ВозврМат | Возврат материалов |  |  | 206 | 20 | 3 |  | 2 | 0 | [6 empty] | 0 | 1 | 0 | 0 | 1 | 0
50 | 0 | 0 | 1 | 207 | 95.5819 | ТрудСтр | Трудозатраты строителей |  |  | 207 | 21 | 3 |  | -1 | 95.5819 | [6 empty] | 95.5819 | 1 | 95.5819 | 95.5819 | 1 | 95.5819
50 | 0 | 0 | 1 | 208 | 4.154 | ТрудМаш | Трудозатраты машинистов |  |  | 208 | 22 | 3 |  | -1 | 4.154 | [6 empty] | 4.154 | 1 | 4.154 | 4.154 | 1 | 4.154
50 | 0 | 0 | 1 | 209 | 0 | ТранспМат | Транспорт материалов |  |  | 209 | 23 | 3 |  | 2 | 0 | [6 empty] | 0 | 1 | 0 | 0 | 1 | 0
50 | 0 | 0 | 1 | 233 | 0 | Перевозка | Перевозка грузов |  |  | 233 | 24 | 3 |  | 2 | 0 | [6 empty] | 0 | 1 | 0 | 0 | 1 | 0
50 | 0 | 0 | 1 | 210 | 894.8 | НР | Накладные расходы |  |  | 210 | 25 | 3 |  | 2 | 40426.18 | [6 empty] | 894.8 | 1 | 894.8 | 40426.18 | 1 | 40426.18
50 | 0 | 0 | 1 | 211 | 442.22 | СмПриб | Сметная прибыль |  |  | 211 | 26 | 3 |  | 2 | 19978.91 | [6 empty] | 442.22 | 1 | 442.22 | 19978.91 | 1 | 19978.91
50 | 0 | 0 | 1 | 224 | 17637.75 | Всего | Всего с НР и СП |  |  | 224 | 27 | 3 |  | 2 | 209527.97 | [6 empty] | 17637.75 | 1 | 17637.75 | 209527.97 | 1 | 209527.97
5 | 1 |  | 346 |  | Новый подраздел | Разные работы |  | 0 |  | 0 | [7 empty] | 0 | 0 |  | 0 | [53 empty] | 0 | [11 empty] | 0
52 | 1 | 5 | 335 | 0 | Новый подраздел | Разные работы | [7 empty] | 47.85 | 32.96 | 0 | 0 | 14.89 | 0 | 2.0703 | 0 | 0 | 13.7 | 6.55 | 0 | 0 | 47.85 | 32.96 | 0 | 0 | 14.89 | 0 | 2.0703 | 0 | 0 | 13.7 | 6.55 | 0 | 0 | 0 | 0 | 0 | 257.38 | 257.38 | 0 | 0 | 32.96 | 32.96 | 0 | 32.96 | 0 | 0 | 0 | 0 | 189.28 | 0 | 0 | 0 | 0 | 0 | 0 | 0 | 0 | 0 | 0 | 0 | 0 | 0 | 0 | 0 | 0 | 0 | 0 | 0 | 0 | 0 | 0 | 257.38 | 257.38 | 0 | 0 | 32.96 | 32.96 | 0 | 32.96 | 0 | 0 | 0 | 0 | 189.28 | 0 | 0 | 0 | 0 | 0 | 0 | 0 | 0 | 0 | 0 | 0 | 0 | 0 | 0 | 0 | 0 | 0 | 0 | 0 | 902.35 | 229.43 | 0 | 0 | 672.92 | 0 | 2.0703 | 0 | 0 | 619.09 | 296.08 | 0 | 0 | 902.35 | 229.43 | 0 | 0 | 672.92 | 0 | 2.0703 | 0 | 0 | 619.09 | 296.08 | 0 | 0 | 0 | 0 | 0 | 4414.53 | 4414.53 | 0 | 0 | 229.43 | 229.43 | 0 | 229.43 | 0 | 0 | 0 | 0 | 2597.01 | 0 | 0 | 0 | 0 | 0 | 0 | 0 | 0 | 0 | 0 | 0 | 0 | 0 | 0 | 0 | 0 | 0 | 0 | 0 | 0 | 0 | 0 | 4414.53 | 4414.53 | 0 | 0 | 229.43 | 229.43 | 0 | 229.43 | 0 | 0 | 0 | 0 | 2597.01 | 0 | 0 | 0 | 0 | 0 | 0 | 0 | 0 | 0 | 0 | 0 | 0 | 0 | 0 | 0 | 0 | 0 | 0 | 0
17 | 1 | 248 | 256 | 23 | 69-15-1 | Затаривание строительного мусора в мешки | т | 2.01 | 0 | 2.01 |  |  |  | 47.85 | 32.96 | 0 | 0 | 14.89 | 0 | 2.0703 | 0 | 0 | 13.7 | 6.55 |  | 55756555 | 23.81 | 16.4 | 0 | 0 | 7.41 | 0 | 1.03 | 0 | 0 | 23.81 | 16.4 | 0 | 0 | 7.41 | 0 | 1.03 | 0 | 0 | 92 | 44 | 1 | 1 |  |  | 1 | 1 | 1 | 1 |  |  |  |  | 0 | 1 | ФЕРр-2001, 69-15-1, приказ Минстроя России № 876/пр от 26.12.2019 |  |  | 69001 | 0 |  | 0 | 6 | 0 | 1 | 1 | 1 | 1 | 1 | 1 |  | 92 | 44 |  |  |  | 0 | 0 | 0 | [5 empty] | 0 |  | 0 | 47.85 | 16.4 | 0 | 0 | 7.41 | 0 | 1.03 | 0 | 0 | 13.6988 | 6.5516 | [13 empty] | 0 | 0 | 1 | 1 |  |  |  | 1009 | т | т | 1000 | [6 empty] | 55471848 | 6 | Ремонтно-строительные работы | 103 | Прочие ремонтно-строительные работы | 1 | 69001 | Прочие ремонтно-строительные работы | рФЕР-69 |  |  |  | 0 | 23.81 | 16.4 | 0 | 0 | 7.41 | 1.03 | 0 | 0 | [17 empty] | 0 | 0 | 0 |  |  |  |  | 92 | 44 |  |  |  |  | 1 |  | -1160313074 | 2 | 1 | -2 | 0 | 0 | 0 | 68.1 | 68.1 | 0 | 0 |  | 0 | 0 | 0 |  | 0 | 1 | 0 | 0 | 0 | 0 |  |  | Пр/812-103.0-1 | Пр/774-103.0 | Прочие ремонтно-строительные работы | Прочие ремонтно-строительные работы | 0
17 | 1 | 250 | 258 | 23 | 69-15-1 | Затаривание строительного мусора в мешки | т | 2.01 | 0 | 2.01 |  |  |  | 902.35 | 229.43 | 0 | 0 | 672.92 | 0 | 2.0703 | 0 | 0 | 619.09 | 296.08 |  | 55756556 | 23.81 | 16.4 | 0 | 0 | 7.41 | 0 | 1.03 | 0 | 0 | 23.81 | 16.4 | 0 | 0 | 7.41 | 0 | 1.03 | 0 | 0 | 92 | 44 | 1 | 1 |  |  | 1 | 45.18 | 13.72 | 6.96 |  |  |  |  | 0 | 1 | ФЕРр-2001, 69-15-1, приказ Минстроя России № 876/пр от 26.12.2019 |  |  | 69001 | 0 | Письмо Минстроя России от 20.06.2024 № 34567-ИФ/09 | 1 | 6 | 0 | 45.18 | 1 | 1 | 1 | 1 | 1 |  | 92 | 44 |  |  |  | 0 | 0 | 0 | [5 empty] | 0 |  | 0 | 902.35 | 114.144 | 0 | 0 | 334.7838 | 0 | 1.03 | 0 | 0 | 619.0864 | 296.0848 | [13 empty] | 0 | 0 | 1 | 1 |  |  |  | 1009 | т | т | 1000 | [6 empty] | 55471848 | 6 | Ремонтно-строительные работы | 103 | Прочие ремонтно-строительные работы | 1 | 69001 | Прочие ремонтно-строительные работы | рФЕР-69 |  |  |  | 0 | 23.81 | 16.4 | 0 | 0 | 7.41 | 1.03 | 0 | 0 | [17 empty] | 0 | 0 | 0 |  |  |  |  | 92 | 44 |  |  |  |  | 1 |  | -1160313074 | 2 | 1 | 4 | 0 | 0 | 0 | 1817.52 | 1817.52 | 0 | 0 |  | 0 | 0 | 0 |  | 0 | 1 | 0 | 0 | 0 | 0 |  |  | Пр/812-103.0-1 | Пр/774-103.0 | Прочие ремонтно-строительные работы | Прочие ремонтно-строительные работы | 0
17 | 1 |  |  | 24 | т01-01-01-041 | Погрузочные работы при автомобильных перевозках мусора строительного с погрузкой вручную | 1 Т ГРУЗА | 2.84 | 0 | 2.84 |  |  |  | 0 | 0 | 0 | 0 | 0 | 0 | 0 | 0 | 0 | 0 | 0 |  | 55756555 | 42.98 | 0 | 0 | 0 | 0 | 0 | 0 | 0 | 0 | 42.98 | 0 | 0 | 0 | 0 | 0 | 0 | 0 | 0 | 0 | 0 | 1 | 1 |  |  | 1 | 1 | 1 | 1 |  |  |  |  | 0 | 1 | ФССЦпг-2001, т01-01-01-041, приказ Минстроя России №876/пр от 26.12.2019 |  |  | 700004 | 0 |  | 0 | 19 | 0 | 1 | 1 | 1 | 1 | 1 | 1 |  | 0 | 0 |  |  |  | 0 | 0 | 0 | [5 empty] | 0 |  | 0 | 42.98 | 0 | 0 | 0 | 0 | 0 | 0 | 0 | 0 | 0 | 0 | [13 empty] | 0 | 0 | 1 | 1 |  |  |  | 1013 | 1 Т ГРУЗА | 1 Т ГРУЗА | 1 | [6 empty] | 55471915 | 19 | Погрузочно-разгрузочные работы | 106 | Погрузочно-разгрузочные работы | 1 | 700004 | Погрузочно-разгрузочные работы | ФССЦпр пог. а/п (2011,изм. 4-6) |  |  |  | 0 | 0 | 0 | 0 | 0 | 0 | 0 | 0 | 0 | [17 empty] | 0 | 0 | 0 |  |  |  |  | 0 | 0 |  |  |  |  | 1 |  | 26033588 | 2 | 1 | -2 | 2 | 0 | 0 | 122.06 | 122.06 | 0 | 0 |  | 0 | 0 | 0 |  | 0 | 1 | 0 | 0 | 0 | 0 | 122.06 | [5 empty] | 0
17 | 1 |  |  | 24 | т01-01-01-041 | Погрузочные работы при автомобильных перевозках мусора строительного с погрузкой вручную | 1 Т ГРУЗА | 2.84 | 0 | 2.84 |  |  |  | 0 | 0 | 0 | 0 | 0 | 0 | 0 | 0 | 0 | 0 | 0 |  | 55756556 | 42.98 | 0 | 0 | 0 | 0 | 0 | 0 | 0 | 0 | 42.98 | 0 | 0 | 0 | 0 | 0 | 0 | 0 | 0 | 0 | 0 | 1 | 1 |  |  | 13.72 | 1 | 1 | 1 |  |  |  |  | 0 | 1 | ФССЦпг-2001, т01-01-01-041, приказ Минстроя России №876/пр от 26.12.2019 |  |  | 700004 | 0 | Письмо Минстроя России от 20.06.2024 № 34567-ИФ/09 | 1 | 19 | 0 | 1 | 1 | 1 | 1 | 1 | 1 |  | 0 | 0 |  |  |  | 0 | 0 | 0 | [5 empty] | 0 |  | 0 | 589.6856 | 0 | 0 | 0 | 0 | 0 | 0 | 0 | 0 | 0 | 0 | [13 empty] | 0 | 0 | 1 | 1 |  |  |  | 1013 | 1 Т ГРУЗА | 1 Т ГРУЗА | 1 | [6 empty] | 55471915 | 19 | Погрузочно-разгрузочные работы | 106 | Погрузочно-разгрузочные работы | 1 | 700004 | Погрузочно-разгрузочные работы | ФССЦпр пог. а/п (2011,изм. 4-6) |  |  |  | 0 | 0 | 0 | 0 | 0 | 0 | 0 | 0 | 0 | [17 empty] | 0 | 0 | 0 |  |  |  |  | 0 | 0 |  |  |  |  | 1 |  | 26033588 | 2 | 1 | 4 | 2 | 0 | 0 | 1674.71 | 1674.71 | 0 | 0 |  | 0 | 0 | 0 |  | 0 | 1 | 0 | 0 | 0 | 0 | 1674.71 | [5 empty] | 0
17 | 1 |  |  | 25 | т03-01-01-050 | Перевозка грузов I класса автомобилями бортовыми грузоподъемностью до 15 т на расстояние: 50 км (Приказ от 06.11.2020 № МКЭ-ОД/20-68 прил. 2 по ЮЗАО - 50 км) Применительно | 1 Т ГРУЗА | 2.84 | 0 | 2.84 |  |  |  | 0 | 0 | 0 | 0 | 0 | 0 | 0 | 0 | 0 | 0 | 0 |  | 55756555 | 23.67 | 0 | 0 | 0 | 0 | 0 | 0 | 0 | 0 | 23.67 | 0 | 0 | 0 | 0 | 0 | 0 | 0 | 0 | 0 | 0 | 1 | 1 |  |  | 1 | 1 | 1 | 1 |  |  |  |  | 0 | 1 | ФССЦпг-2001, т03-01-01-050, приказ Минстроя России №876/пр от 26.12.2019 |  |  | 700005 | 0 |  | 0 | 10 | 0 | 1 | 1 | 1 | 1 | 1 | 1 |  | 0 | 0 |  |  |  | 0 | 0 | 0 | [5 empty] | 0 |  | 0 | 23.67 | 0 | 0 | 0 | 0 | 0 | 0 | 0 | 0 | 0 | 0 | [13 empty] | 0 | 0 | 1 | 1 |  |  |  | 1013 | 1 Т ГРУЗА | 1 Т ГРУЗА | 1 | [6 empty] | 55471919 | 10 | Автомобили бортовые | 107 | Перевозка строительных грузов автомобильным транспортом | 1 | 700005 | Перевозка строительных грузов автомобильным транспортом | ФССЦпр , изм. 7 |  |  |  | 0 | 0 | 0 | 0 | 0 | 0 | 0 | 0 | 0 | [17 empty] | 0 | 0 | 0 |  |  |  |  | 0 | 0 |  |  |  |  | 1 |  | 977903381 | 2 | 1 | -2 | 2 | 0 | 0 | 67.22 | 67.22 | 0 | 0 |  | 0 | 0 | 0 |  | 0 | 1 | 0 | 0 | 0 | 0 | 67.22 | [5 empty] | 0
17 | 1 |  |  | 25 | т03-01-01-050 | Перевозка грузов I класса автомобилями бортовыми грузоподъемностью до 15 т на расстояние: 50 км (Приказ от 06.11.2020 № МКЭ-ОД/20-68 прил. 2 по ЮЗАО - 50 км) Применительно | 1 Т ГРУЗА | 2.84 | 0 | 2.84 |  |  |  | 0 | 0 | 0 | 0 | 0 | 0 | 0 | 0 | 0 | 0 | 0 |  | 55756556 | 23.67 | 0 | 0 | 0 | 0 | 0 | 0 | 0 | 0 | 23.67 | 0 | 0 | 0 | 0 | 0 | 0 | 0 | 0 | 0 | 0 | 1 | 1 |  |  | 13.72 | 1 | 1 | 1 |  |  |  |  | 0 | 1 | ФССЦпг-2001, т03-01-01-050, приказ Минстроя России №876/пр от 26.12.2019 |  |  | 700005 | 0 | Письмо Минстроя России от 20.06.2024 № 34567-ИФ/09 | 1 | 10 | 0 | 1 | 1 | 1 | 1 | 1 | 1 |  | 0 | 0 |  |  |  | 0 | 0 | 0 | [5 empty] | 0 |  | 0 | 324.7524 | 0 | 0 | 0 | 0 | 0 | 0 | 0 | 0 | 0 | 0 | [13 empty] | 0 | 0 | 1 | 1 |  |  |  | 1013 | 1 Т ГРУЗА | 1 Т ГРУЗА | 1 | [6 empty] | 55471919 | 10 | Автомобили бортовые | 107 | Перевозка строительных грузов автомобильным транспортом | 1 | 700005 | Перевозка строительных грузов автомобильным транспортом | ФССЦпр , изм. 7 |  |  |  | 0 | 0 | 0 | 0 | 0 | 0 | 0 | 0 | 0 | [17 empty] | 0 | 0 | 0 |  |  |  |  | 0 | 0 |  |  |  |  | 1 |  | 977903381 | 2 | 1 | 4 | 2 | 0 | 0 | 922.3 | 922.3 | 0 | 0 |  | 0 | 0 | 0 |  | 0 | 1 | 0 | 0 | 0 | 0 | 922.3 | [5 empty] | 0
51 | 1 | 5 | 335 |  | Новый подраздел | Разные работы | 0 | [6 empty] | 47.85 | 32.96 | 0 | 0 | 14.89 | 0 | 2.0703 | 0 | 0 | 13.7 | 6.55 |  |  | 47.85 | 32.96 | 0 | 0 | 14.89 | 0 | 2.0703 | 0 | 0 | 13.7 | 6.55 |  |  | 0 | 0 | 0 | 257.38 | 257.38 | 0 | 0 | 32.96 | 32.96 | 0 | 32.96 | 0 | 0 | 0 | 0 | 189.28 | [19 empty] | 0 | 0 | 0 | 257.38 | 257.38 | 0 | 0 | 32.96 | 32.96 | 0 | 32.96 | 0 | 0 | 0 | 0 | 189.28 | [19 empty] | 902.35 | 229.43 | 0 | 0 | 672.92 | 0 | 2.0703 | 0 | 0 | 619.09 | 296.08 |  |  | 902.35 | 229.43 | 0 | 0 | 672.92 | 0 | 2.0703 | 0 | 0 | 619.09 | 296.08 |  |  | 0 | 0 | 0 | 4414.53 | 4414.53 | 0 | 0 | 229.43 | 229.43 | 0 | 229.43 | 0 | 0 | 0 | 0 | 2597.01 | [19 empty] | 0 | 0 | 0 | 4414.53 | 4414.53 | 0 | 0 | 229.43 | 229.43 | 0 | 229.43 | 0 | 0 | 0 | 0 | 2597.01 | [18 empty] | 0
50 | 0 | 0 | 1 | 201 | 47.85 | ПЗ | Прямые затраты |  |  | 201 | 1 | 3 |  | 2 | 902.35 | [6 empty] | 237.13 | 1 | 237.13 | 3499.36 | 1 | 3499.36
50 | 0 | 0 | 1 | 202 | 32.96 | СтМатОб | Стоимость материальных ресурсов (всего) |  |  | 202 | 2 | 3 |  | 2 | 229.43 | [6 empty] | 32.96 | 1 | 32.96 | 229.43 | 1 | 229.43
50 | 0 | 0 | 1 | 222 | 0 | СтМатОбЗак | Стоимость материалов и оборудования заказчика |  |  | 222 | 3 | 3 |  | 2 | 0 | [6 empty] | 0 | 1 | 0 | 0 | 1 | 0
50 | 0 | 0 | 1 | 225 | 32.96 | СтМатОбПод | Стоимость материалов и оборудования подрядчика |  |  | 225 | 4 | 3 |  | 2 | 229.43 | [6 empty] | 32.96 | 1 | 32.96 | 229.43 | 1 | 229.43
50 | 0 | 0 | 1 | 226 | 32.96 | СтМат | Стоимость материалов (всего) |  |  | 226 | 5 | 3 |  | 2 | 229.43 | [6 empty] | 32.96 | 1 | 32.96 | 229.43 | 1 | 229.43
50 | 0 | 0 | 1 | 227 | 0 | СтМатЗак | Стоимость материалов заказчика |  |  | 227 | 6 | 3 |  | 2 | 0 | [6 empty] | 0 | 1 | 0 | 0 | 1 | 0
50 | 0 | 0 | 1 | 228 | 32.96 | СтМатПод | Стоимость материалов подрядчика |  |  | 228 | 7 | 3 |  | 2 | 229.43 | [6 empty] | 32.96 | 1 | 32.96 | 229.43 | 1 | 229.43
50 | 0 | 0 | 1 | 216 | 0 | Оборуд | Стоимость оборудования (всего) |  |  | 216 | 8 | 3 |  | 2 | 0 | [6 empty] | 0 | 1 | 0 | 0 | 1 | 0
50 | 0 | 0 | 1 | 223 | 0 | ОборудЗак | Стоимость оборудования заказчика |  |  | 223 | 9 | 3 |  | 2 | 0 | [6 empty] | 0 | 1 | 0 | 0 | 1 | 0
50 | 0 | 0 | 1 | 229 | 0 | ОборудПод | Стоимость оборудования подрядчика |  |  | 229 | 10 | 3 |  | 2 | 0 | [6 empty] | 0 | 1 | 0 | 0 | 1 | 0
50 | 0 | 0 | 1 | 203 | 0 | ЭММ | Эксплуатация машин |  |  | 203 | 11 | 3 |  | 2 | 0 | [6 empty] | 0 | 1 | 0 | 0 | 1 | 0
50 | 0 | 0 | 1 | 231 | 0 | ЭММсНРиСП | Эксплуатация машин по ТСН-2001.16 |  |  | 231 | 12 | 3 |  | 2 | 0 | [6 empty] | 0 | 1 | 0 | 0 | 1 | 0
50 | 0 | 0 | 1 | 204 | 0 | ЗПМ | ЗП машинистов |  |  | 204 | 13 | 3 |  | 2 | 0 | [6 empty] | 0 | 1 | 0 | 0 | 1 | 0
50 | 0 | 0 | 1 | 205 | 14.89 | ОЗП | Основная ЗП рабочих |  |  | 205 | 14 | 3 |  | 2 | 672.92 | [6 empty] | 14.89 | 1 | 14.89 | 672.92 | 1 | 672.92
50 | 0 | 0 | 1 | 232 | 0 | ОЗПсНРиСП | Основная ЗП рабочих по ТСН-2001.16 |  |  | 232 | 15 | 3 |  | 2 | 0 | [6 empty] | 0 | 1 | 0 | 0 | 1 | 0
50 | 0 | 0 | 1 | 214 | 257.38 | Строит | Строительные работы с НР и СП |  |  | 214 | 16 | 3 |  | 2 | 4414.53 | [6 empty] | 257.38 | 1 | 257.38 | 4414.53 | 1 | 4414.53
50 | 0 | 0 | 1 | 215 | 0 | Монтаж | Монтажные работы с НР и СП |  |  | 215 | 17 | 3 |  | 2 | 0 | [6 empty] | 0 | 1 | 0 | 0 | 1 | 0
50 | 0 | 0 | 1 | 217 | 0 | Прочие | Прочие работы с НР и СП |  |  | 217 | 18 | 3 |  | 2 | 0 | [6 empty] | 0 | 1 | 0 | 0 | 1 | 0
50 | 0 | 0 | 1 | 230 | 0 | ПрочиеЗатр | Прочие затраты по ТСН-2001.16 |  |  | 230 | 19 | 3 |  | 2 | 0 | [6 empty] | 0 | 1 | 0 | 0 | 1 | 0
50 | 0 | 0 | 1 | 206 | 0 | ВозврМат | Возврат материалов |  |  | 206 | 20 | 3 |  | 2 | 0 | [6 empty] | 0 | 1 | 0 | 0 | 1 | 0
50 | 0 | 0 | 1 | 207 | 2.0703 | ТрудСтр | Трудозатраты строителей |  |  | 207 | 21 | 3 |  | -1 | 2.0703 | [6 empty] | 2.0703 | 1 | 2.0703 | 2.0703 | 1 | 2.0703
50 | 0 | 0 | 1 | 208 | 0 | ТрудМаш | Трудозатраты машинистов |  |  | 208 | 22 | 3 |  | -1 | 0 | [6 empty] | 0 | 1 | 0 | 0 | 1 | 0
50 | 0 | 0 | 1 | 209 | 0 | ТранспМат | Транспорт материалов |  |  | 209 | 23 | 3 |  | 2 | 0 | [6 empty] | 0 | 1 | 0 | 0 | 1 | 0
50 | 0 | 0 | 1 | 233 | 189.28 | Перевозка | Перевозка грузов |  |  | 233 | 24 | 3 |  | 2 | 2597.01 | [6 empty] | 189.28 | 1 | 189.28 | 2597.01 | 1 | 2597.01
50 | 0 | 0 | 1 | 210 | 13.7 | НР | Накладные расходы |  |  | 210 | 25 | 3 |  | 2 | 619.09 | [6 empty] | 13.7 | 1 | 13.7 | 619.09 | 1 | 619.09
50 | 0 | 0 | 1 | 211 | 6.55 | СмПриб | Сметная прибыль |  |  | 211 | 26 | 3 |  | 2 | 296.08 | [6 empty] | 6.55 | 1 | 6.55 | 296.08 | 1 | 296.08
50 | 0 | 0 | 1 | 224 | 257.38 | Всего | Всего с НР и СП |  |  | 224 | 27 | 3 |  | 2 | 4414.53 | [6 empty] | 257.38 | 1 | 257.38 | 4414.53 | 1 | 4414.53
51 | 1 | 4 | 225 |  |  | Строение 1 (блок 2, от оси 13 к оси 16, от оси А) | 0 | [6 empty] | 16916 | 15074.03 | 506.96 | 65.27 | 1335.01 | 0 | 155.6271 | 5.3732 | 0 | 1399.77 | 732.37 | [15 empty] | 0 | 0 | 0 | 19237.42 | 19237.42 | 0 | 0 | 15074.03 | 15074.03 | 0 | 15074.03 | 0 | 0 | 0 | 0 | 189.28 | [54 empty] | 172186.75 | 104915.25 | 6955.91 | 2948.68 | 60315.59 | 0 | 155.6271 | 5.3732 | 0 | 63241.15 | 33088.4 | [15 empty] | 0 | 0 | 0 | 271113.31 | 271113.31 | 0 | 0 | 104915.25 | 104915.25 | 0 | 104915.25 | 0 | 0 | 0 | 0 | 2597.01 | [53 empty] | 0
50 | 0 | 0 | 1 | 201 | 16916 | ПЗ | Прямые затраты |  |  | 201 | 1 | 3 |  | 2 | 172186.75 | [6 empty] | 17105.28 | 1 | 17105.28 | 174783.76 | 1 | 174783.76
50 | 0 | 0 | 1 | 202 | 15074.03 | СтМатОб | Стоимость материальных ресурсов (всего) |  |  | 202 | 2 | 3 |  | 2 | 104915.25 | [6 empty] | 15074.03 | 1 | 15074.03 | 104915.25 | 1 | 104915.25
50 | 0 | 0 | 1 | 222 | 0 | СтМатОбЗак | Стоимость материалов и оборудования заказчика |  |  | 222 | 3 | 3 |  | 2 | 0 | [6 empty] | 0 | 1 | 0 | 0 | 1 | 0
50 | 0 | 0 | 1 | 225 | 15074.03 | СтМатОбПод | Стоимость материалов и оборудования подрядчика |  |  | 225 | 4 | 3 |  | 2 | 104915.25 | [6 empty] | 15074.03 | 1 | 15074.03 | 104915.25 | 1 | 104915.25
50 | 0 | 0 | 1 | 226 | 15074.03 | СтМат | Стоимость материалов (всего) |  |  | 226 | 5 | 3 |  | 2 | 104915.25 | [6 empty] | 15074.03 | 1 | 15074.03 | 104915.25 | 1 | 104915.25
50 | 0 | 0 | 1 | 227 | 0 | СтМатЗак | Стоимость материалов заказчика |  |  | 227 | 6 | 3 |  | 2 | 0 | [6 empty] | 0 | 1 | 0 | 0 | 1 | 0
50 | 0 | 0 | 1 | 228 | 15074.03 | СтМатПод | Стоимость материалов подрядчика |  |  | 228 | 7 | 3 |  | 2 | 104915.25 | [6 empty] | 15074.03 | 1 | 15074.03 | 104915.25 | 1 | 104915.25
50 | 0 | 0 | 1 | 216 | 0 | Оборуд | Стоимость оборудования (всего) |  |  | 216 | 8 | 3 |  | 2 | 0 | [6 empty] | 0 | 1 | 0 | 0 | 1 | 0
50 | 0 | 0 | 1 | 223 | 0 | ОборудЗак | Стоимость оборудования заказчика |  |  | 223 | 9 | 3 |  | 2 | 0 | [6 empty] | 0 | 1 | 0 | 0 | 1 | 0
50 | 0 | 0 | 1 | 229 | 0 | ОборудПод | Стоимость оборудования подрядчика |  |  | 229 | 10 | 3 |  | 2 | 0 | [6 empty] | 0 | 1 | 0 | 0 | 1 | 0
50 | 0 | 0 | 1 | 203 | 506.96 | ЭММ | Эксплуатация машин |  |  | 203 | 11 | 3 |  | 2 | 6955.91 | [6 empty] | 506.96 | 1 | 506.96 | 6955.91 | 1 | 6955.91
50 | 0 | 0 | 1 | 231 | 0 | ЭММсНРиСП | Эксплуатация машин по ТСН-2001.16 |  |  | 231 | 12 | 3 |  | 2 | 0 | [6 empty] | 0 | 1 | 0 | 0 | 1 | 0
50 | 0 | 0 | 1 | 204 | 65.27 | ЗПМ | ЗП машинистов |  |  | 204 | 13 | 3 |  | 2 | 2948.68 | [6 empty] | 65.27 | 1 | 65.27 | 2948.68 | 1 | 2948.68
50 | 0 | 0 | 1 | 205 | 1335.01 | ОЗП | Основная ЗП рабочих |  |  | 205 | 14 | 3 |  | 2 | 60315.59 | [6 empty] | 1335.01 | 1 | 1335.01 | 60315.59 | 1 | 60315.59
50 | 0 | 0 | 1 | 232 | 0 | ОЗПсНРиСП | Основная ЗП рабочих по ТСН-2001.16 |  |  | 232 | 15 | 3 |  | 2 | 0 | [6 empty] | 0 | 1 | 0 | 0 | 1 | 0
50 | 0 | 0 | 1 | 214 | 19237.42 | Строит | Строительные работы с НР и СП |  |  | 214 | 16 | 3 |  | 2 | 271113.31 | [6 empty] | 19237.42 | 1 | 19237.42 | 271113.31 | 1 | 271113.31
50 | 0 | 0 | 1 | 215 | 0 | Монтаж | Монтажные работы с НР и СП |  |  | 215 | 17 | 3 |  | 2 | 0 | [6 empty] | 0 | 1 | 0 | 0 | 1 | 0
50 | 0 | 0 | 1 | 217 | 0 | Прочие | Прочие работы с НР и СП |  |  | 217 | 18 | 3 |  | 2 | 0 | [6 empty] | 0 | 1 | 0 | 0 | 1 | 0
50 | 0 | 0 | 1 | 230 | 0 | ПрочиеЗатр | Прочие затраты по ТСН-2001.16 |  |  | 230 | 19 | 3 |  | 2 | 0 | [6 empty] | 0 | 1 | 0 | 0 | 1 | 0
50 | 0 | 0 | 1 | 206 | 0 | ВозврМат | Возврат материалов |  |  | 206 | 20 | 3 |  | 2 | 0 | [6 empty] | 0 | 1 | 0 | 0 | 1 | 0
50 | 0 | 0 | 1 | 207 | 155.6271 | ТрудСтр | Трудозатраты строителей |  |  | 207 | 21 | 3 |  | -1 | 155.6271 | [6 empty] | 155.6271 | 1 | 155.6271 | 155.6271 | 1 | 155.6271
50 | 0 | 0 | 1 | 208 | 5.3732 | ТрудМаш | Трудозатраты машинистов |  |  | 208 | 22 | 3 |  | -1 | 5.3732 | [6 empty] | 5.3732 | 1 | 5.3732 | 5.3732 | 1 | 5.3732
50 | 0 | 0 | 1 | 209 | 0 | ТранспМат | Транспорт материалов |  |  | 209 | 23 | 3 |  | 2 | 0 | [6 empty] | 0 | 1 | 0 | 0 | 1 | 0
50 | 0 | 0 | 1 | 233 | 189.28 | Перевозка | Перевозка грузов |  |  | 233 | 24 | 3 |  | 2 | 2597.01 | [6 empty] | 189.28 | 1 | 189.28 | 2597.01 | 1 | 2597.01
50 | 0 | 0 | 1 | 210 | 1399.77 | НР | Накладные расходы |  |  | 210 | 25 | 3 |  | 2 | 63241.15 | [6 empty] | 1399.77 | 1 | 1399.77 | 63241.15 | 1 | 63241.15
50 | 0 | 0 | 1 | 211 | 732.37 | СмПриб | Сметная прибыль |  |  | 211 | 26 | 3 |  | 2 | 33088.4 | [6 empty] | 732.37 | 1 | 732.37 | 33088.4 | 1 | 33088.4
50 | 0 | 0 | 1 | 224 | 19237.42 | Всего | Всего с НР и СП |  |  | 224 | 27 | 3 |  | 2 | 271113.31 | [6 empty] | 19237.42 | 1 | 19237.42 | 271113.31 | 1 | 271113.31
4 | 1 |  | 419 |  | Новый раздел | Строение 1 (блок 3, блок 4, ремонт участка кровли) |  | 0 |  | 0 | [7 empty] | 0 | 0 |  | 0 | [53 empty] | 0 | [11 empty] | 0
52 | 1 | 4 | 406 | 0 | Новый раздел | Строение 1 (блок 3, блок 4, ремонт участка кровли) | [7 empty] | 3083.16 | 2490.44 | 56.96 | 2.21 | 535.76 | 0 | 60.7826 | 0.17119 | 0 | 527.75 | 260.65 | 0 | 0 | 3083.16 | 2490.44 | 56.96 | 2.21 | 535.76 | 0 | 60.7826 | 0.17119 | 0 | 527.75 | 260.65 | 0 | 0 | 0 | 0 | 0 | 3871.56 | 3871.56 | 0 | 0 | 2490.44 | 2490.44 | 0 | 2490.44 | 0 | 0 | 0 | 0 | 0 | 0 | 0 | 0 | 0 | 0 | 0 | 0 | 0 | 0 | 0 | 0 | 0 | 0 | 0 | 0 | 0 | 0 | 0 | 0 | 0 | 0 | 0 | 3871.56 | 3871.56 | 0 | 0 | 2490.44 | 2490.44 | 0 | 2490.44 | 0 | 0 | 0 | 0 | 0 | 0 | 0 | 0 | 0 | 0 | 0 | 0 | 0 | 0 | 0 | 0 | 0 | 0 | 0 | 0 | 0 | 0 | 0 | 0 | 42320.67 | 17333.37 | 781.62 | 99.75 | 24205.68 | 0 | 60.7826 | 0.17119 | 0 | 23843.63 | 11775.98 | 0 | 0 | 42320.67 | 17333.37 | 781.62 | 99.75 | 24205.68 | 0 | 60.7826 | 0.17119 | 0 | 23843.63 | 11775.98 | 0 | 0 | 0 | 0 | 0 | 77940.28 | 77940.28 | 0 | 0 | 17333.37 | 17333.37 | 0 | 17333.37 | 0 | 0 | 0 | 0 | 0 | 0 | 0 | 0 | 0 | 0 | 0 | 0 | 0 | 0 | 0 | 0 | 0 | 0 | 0 | 0 | 0 | 0 | 0 | 0 | 0 | 0 | 0 | 77940.28 | 77940.28 | 0 | 0 | 17333.37 | 17333.37 | 0 | 17333.37 | 0 | 0 | 0 | 0 | 0 | 0 | 0 | 0 | 0 | 0 | 0 | 0 | 0 | 0 | 0 | 0 | 0 | 0 | 0 | 0 | 0 | 0 | 0 | 0
17 | 1 | 257 | 265 | 26 | 12-01-042-01 | Подготовка поверхности с нанесением грунтовки из мастики битумно- полимерной кровельной гидроизоляционной, холодной | 100 м2 | 0.415 | 0 | 0.415 |  |  |  | 667.61 | 152.09 | 44.18 | 0.26 | 471.34 | 0 | 53.9293 | 0.02075 | 0 | 462.64 | 228.49 |  | 55756555 | 1608.7 | 366.48 | 106.46 | 0.63 | 1135.76 | 0 | 129.95 | 0.05 | 0 | 1439.26 | 366.48 | 85.16 | 0.5 | 987.62 | 0 | 113 | 0.04 | 0 | 98.1 | 48.45 | 1 | 1 |  |  | 1 | 1 | 1 | 1 |  |  |  |  | 0 | 1 | ФЕР-2001 доп.8, 12-01-042-01, приказ Минстроя России № 746/пр от 14.10.2021 |  |  | 12001 | 0 |  | 0 | 2 | 0 | 1 | 1 | 1 | 1 | 1 | 1 |  | 109 | 57 |  |  |  | 0 | 0 | 0 | [5 empty] | 0 | Поправка: М-ка 421/пр 04.08.20 п.58 п.п. б) Наименование: При отсутствии необходимых норм (единичных расценок), включенных в сборники ГЭСНр (ФЕРр, ТЕРр), сметные затраты на работы по капитальному ремонту и реконструкции объектов капитального строительства могут быть определены по сметным нормам, включенным в ГЭСН (ФЕР, ТЕР), аналогичным технологическим процессам в новом строительстве, в том числе по возведению новых конструктивных элементов | 0 | 667.61 | 366.48 | 106.455 | 0.63 | 1135.76 | 0 | 129.95 | 0.05 | 0 | 462.6396 | 228.4902 |  |  |  |  | )*1,25 | )*1,25 | )*1,15 |  | )*1,15 | )*1,25 |  | )*0,9 | )*0,85 | 0 | 0 | 1 | 1 |  |  |  | 1005 | 100 м2 | 100 м2 | 100 | [6 empty] | 55471665 | 2 | Общестроительные работы | 12 | Кровли | 1 | 12001 | Кровли | ФЕР-12 |  | Поправка: М-ка 421/пр 04.08.20 п.58 п.п. б) |  | 0 | 1439.26 | 366.48 | 85.16 | 0.5 | 987.62 | 113 | 0.04 | 0 | [17 empty] | 0 | 0 | 0 |  |  |  |  | 98.1 | 48.45 |  |  |  |  | 1 |  | -1370598399 | 2 | 1 | -2 | 0 | 0 | 0 | 1358.74 | 1358.74 | 0 | 0 |  | 0 | 3 | 0 |  | 0 | 1 | 0 | 0 | 0 | 0 |  |  | Пр/812-012.0-1 | Пр/774-012.0 | Кровли | Кровли | 0
17 | 1 | 264 | 272 | 26 | 12-01-042-01 | Подготовка поверхности с нанесением грунтовки из мастики битумно- полимерной кровельной гидроизоляционной, холодной | 100 м2 | 0.415 | 0 | 0.415 |  |  |  | 22959.9 | 1058.54 | 606.2 | 11.81 | 21295.16 | 0 | 53.9293 | 0.02075 | 0 | 20902.14 | 10323.23 |  | 55756556 | 1608.7 | 366.48 | 106.46 | 0.63 | 1135.76 | 0 | 129.95 | 0.05 | 0 | 1439.26 | 366.48 | 85.16 | 0.5 | 987.62 | 0 | 113 | 0.04 | 0 | 98.1 | 48.45 | 1 | 1 |  |  | 1 | 45.18 | 13.72 | 6.96 |  |  |  |  | 0 | 1 | ФЕР-2001 доп.8, 12-01-042-01, приказ Минстроя России № 746/пр от 14.10.2021 |  |  | 12001 | 0 | Письмо Минстроя России от 20.06.2024 № 34567-ИФ/09 | 1 | 2 | 0 | 45.18 | 1 | 1 | 1 | 1 | 1 |  | 109 | 57 |  |  |  | 0 | 0 | 0 | [5 empty] | 0 | Поправка: М-ка 421/пр 04.08.20 п.58 п.п. б) Наименование: При отсутствии необходимых норм (единичных расценок), включенных в сборники ГЭСНр (ФЕРр, ТЕРр), сметные затраты на работы по капитальному ремонту и реконструкции объектов капитального строительства могут быть определены по сметным нормам, включенным в ГЭСН (ФЕР, ТЕР), аналогичным технологическим процессам в новом строительстве, в том числе по возведению новых конструктивных элементов | 0 | 22959.9 | 2550.7008 | 1460.7199 | 28.4634 | 51313.6368 | 0 | 129.95 | 0.05 | 0 | 20902.1376 | 10323.227 |  |  |  |  | )*1,25 | )*1,25 | )*1,15 |  | )*1,15 | )*1,25 |  | )*0,9 | )*0,85 | 0 | 0 | 1 | 1 |  |  |  | 1005 | 100 м2 | 100 м2 | 100 | [6 empty] | 55471665 | 2 | Общестроительные работы | 12 | Кровли | 1 | 12001 | Кровли | ФЕР-12 |  | Поправка: М-ка 421/пр 04.08.20 п.58 п.п. б) |  | 0 | 1439.26 | 366.48 | 85.16 | 0.5 | 987.62 | 113 | 0.04 | 0 | [17 empty] | 0 | 0 | 0 |  |  |  |  | 98.1 | 48.45 |  |  |  |  | 1 |  | -1370598399 | 2 | 1 | 4 | 0 | 0 | 0 | 54185.27 | 54185.27 | 0 | 0 |  | 0 | 0 | 0 |  | 0 | 1 | 0 | 0 | 0 | 0 |  |  | Пр/812-012.0-1 | Пр/774-012.0 | Кровли | Кровли | 0
17 | 1 | 272 | 280 | 27 | 12-01-002-09 | Устройство кровель плоских из наплавляемых материалов в два слоя | 100 м2 | 0.415 | 0 | 0.415 |  |  |  | 152.87 | 75.67 | 12.78 | 1.95 | 64.42 | 0 | 6.8533 | 0.15044 | 0 | 65.11 | 32.16 |  | 55756555 | 368.36 | 182.33 | 30.8 | 4.69 | 155.23 | 0 | 16.514 | 0.3625 | 0 | 341.95 | 182.33 | 24.64 | 3.75 | 134.98 | 0 | 14.36 | 0.29 | 0 | 98.1 | 48.45 | 1 | 1 |  |  | 1 | 1 | 1 | 1 |  |  |  |  | 0 | 1 | ФЕР-2001 доп.5, 12-01-002-09, приказ Минстроя России № 51/пр от 09.02.2021 |  |  | 12001 | 0 |  | 0 | 2 | 0 | 1 | 1 | 1 | 1 | 1 | 1 |  | 109 | 57 |  |  |  | 0 | 0 | 0 | [5 empty] | 0 | Поправка: М-ка 421/пр 04.08.20 п.58 п.п. б) Наименование: При отсутствии необходимых норм (единичных расценок), включенных в сборники ГЭСНр (ФЕРр, ТЕРр), сметные затраты на работы по капитальному ремонту и реконструкции объектов капитального строительства могут быть определены по сметным нормам, включенным в ГЭСН (ФЕР, ТЕР), аналогичным технологическим процессам в новом строительстве, в том числе по возведению новых конструктивных элементов | 0 | 152.87 | 182.33 | 30.8025 | 4.69 | 155.23 | 0 | 16.514 | 0.3625 | 0 | 65.109 | 32.1563 |  |  |  |  | )*1,25 | )*1,25 | )*1,15 |  | )*1,15 | )*1,25 |  | )*0,9 | )*0,85 | 0 | 0 | 1 | 1 |  |  |  | 1005 | 100 м2 | 100 м2 | 100 | [6 empty] | 55471665 | 2 | Общестроительные работы | 12 | Кровли | 1 | 12001 | Кровли | ФЕР-12 |  | Поправка: М-ка 421/пр 04.08.20 п.58 п.п. б) |  | 0 | 341.95 | 182.33 | 24.64 | 3.75 | 134.98 | 14.36 | 0.29 | 0 | [17 empty] | 0 | 0 | 0 |  |  |  |  | 98.1 | 48.45 |  |  |  |  | 1 |  | -541611451 | 2 | 1 | -2 | 0 | 0 | 0 | 250.14 | 250.14 | 0 | 0 |  | 0 | 0 | 0 |  | 0 | 1 | 0 | 0 | 0 | 0 |  |  | Пр/812-012.0-1 | Пр/774-012.0 | Кровли | Кровли | 0
17 | 1 | 280 | 288 | 27 | 12-01-002-09 | Устройство кровель плоских из наплавляемых материалов в два слоя | 100 м2 | 0.415 | 0 | 0.415 |  |  |  | 3612.58 | 526.64 | 175.42 | 87.94 | 2910.52 | 0 | 6.8533 | 0.15044 | 0 | 2941.49 | 1452.75 |  | 55756556 | 368.36 | 182.33 | 30.8 | 4.69 | 155.23 | 0 | 16.514 | 0.3625 | 0 | 341.95 | 182.33 | 24.64 | 3.75 | 134.98 | 0 | 14.36 | 0.29 | 0 | 98.1 | 48.45 | 1 | 1 |  |  | 1 | 45.18 | 13.72 | 6.96 |  |  |  |  | 0 | 1 | ФЕР-2001 доп.5, 12-01-002-09, приказ Минстроя России № 51/пр от 09.02.2021 |  |  | 12001 | 0 | Письмо Минстроя России от 20.06.2024 № 34567-ИФ/09 | 1 | 2 | 0 | 45.18 | 1 | 1 | 1 | 1 | 1 |  | 109 | 57 |  |  |  | 0 | 0 | 0 | [5 empty] | 0 | Поправка: М-ка 421/пр 04.08.20 п.58 п.п. б) Наименование: При отсутствии необходимых норм (единичных расценок), включенных в сборники ГЭСНр (ФЕРр, ТЕРр), сметные затраты на работы по капитальному ремонту и реконструкции объектов капитального строительства могут быть определены по сметным нормам, включенным в ГЭСН (ФЕР, ТЕР), аналогичным технологическим процессам в новом строительстве, в том числе по возведению новых конструктивных элементов | 0 | 3612.58 | 1269.0168 | 422.6889 | 211.8942 | 7013.2914 | 0 | 16.514 | 0.3625 | 0 | 2941.4893 | 1452.7539 |  |  |  |  | )*1,25 | )*1,25 | )*1,15 |  | )*1,15 | )*1,25 |  | )*0,9 | )*0,85 | 0 | 0 | 1 | 1 |  |  |  | 1005 | 100 м2 | 100 м2 | 100 | [6 empty] | 55471665 | 2 | Общестроительные работы | 12 | Кровли | 1 | 12001 | Кровли | ФЕР-12 |  | Поправка: М-ка 421/пр 04.08.20 п.58 п.п. б) |  | 0 | 341.95 | 182.33 | 24.64 | 3.75 | 134.98 | 14.36 | 0.29 | 0 | [17 empty] | 0 | 0 | 0 |  |  |  |  | 98.1 | 48.45 |  |  |  |  | 1 |  | -541611451 | 2 | 1 | 4 | 0 | 0 | 0 | 8006.82 | 8006.82 | 0 | 0 |  | 0 | 0 | 0 |  | 0 | 1 | 0 | 0 | 0 | 0 |  |  | Пр/812-012.0-1 | Пр/774-012.0 | Кровли | Кровли | 0
18 | 1 | 271 |  | 27,1 | 12.1.02.08-0091 | Линокром: ТКП | м2 | 47.31 | 114 | 114 |  |  |  | 1311.91 | 1311.91 | 0 | 0 | 0 | 0 | 0 | 0 | 0 | 0 | 0 |  | 55756555 | 27.73 | 27.73 | 0 | 0 | 0 | 0 | 0 | 0 | 0 | 27.73 | 27.73 | 0 | 0 | 0 | 0 | 0 | 0 | 0 | 109 | 57 | 1 | 1 |  |  | 1 | 1 | 1 | 1 |  |  |  |  | 3 | 1 | ФССЦ-2001, 12.1.02.08-0091, приказ Минстроя России № 876/пр от 26.12.2019 |  |  | 12001 | 0 |  | 0 | 2 | 0 | 1 | 1 | 1 | 1 | 1 | 1 |  | 109 | 57 |  |  |  | 0 | 0 | 0 | [5 empty] | 0 |  | 0 | 1311.91 | 27.73 | 0 | 0 | 0 | 0 | 0 | 0 | 0 | 0 | 0 | [13 empty] | 0 | 0 | 1 | 1 |  |  |  | 1005 | м2 | м2 | 1 | [6 empty] | 55471665 | 2 | Общестроительные работы | 12 | Кровли | 1 | 12001 | Кровли | ФЕР-12 |  |  |  | 0 | 27.73 | 27.73 | 0 | 0 | 0 | 0 | 0 | [18 empty] | 0 | 0 | 0 |  |  |  |  | 109 | 57 |  |  |  |  | 1 |  | 1276428827 | 2 | 1 | -2 | 0 | 0 | 0 | 1311.91 | 1311.91 | 0 | 0 |  | 0 | 0 | 0 |  | 0 | 1 | 0 | 0 | 0 | 0 |  |  | Пр/812-012.0-1 | Пр/774-012.0 | Кровли | Кровли | 0
18 | 1 | 279 |  | 27,1 | 12.1.02.08-0091 | Линокром: ТКП | м2 | 47.31 | 114 | 114 |  |  |  | 9130.87 | 9130.87 | 0 | 0 | 0 | 0 | 0 | 0 | 0 | 0 | 0 |  | 55756556 | 27.73 | 27.73 | 0 | 0 | 0 | 0 | 0 | 0 | 0 | 27.73 | 27.73 | 0 | 0 | 0 | 0 | 0 | 0 | 0 | 109 | 57 | 1 | 1 |  |  | 1 | 1 | 1 | 6.96 |  |  |  |  | 3 | 1 | ФССЦ-2001, 12.1.02.08-0091, приказ Минстроя России № 876/пр от 26.12.2019 |  |  | 12001 | 0 | Письмо Минстроя России от 20.06.2024 № 34567-ИФ/09 | 1 | 2 | 0 | 1 | 1 | 1 | 1 | 1 | 1 |  | 109 | 57 |  |  |  | 0 | 0 | 0 | [5 empty] | 0 |  | 0 | 9130.87 | 193.0008 | 0 | 0 | 0 | 0 | 0 | 0 | 0 | 0 | 0 | [13 empty] | 0 | 0 | 1 | 1 |  |  |  | 1005 | м2 | м2 | 1 | [6 empty] | 55471665 | 2 | Общестроительные работы | 12 | Кровли | 1 | 12001 | Кровли | ФЕР-12 |  |  |  | 0 | 27.73 | 27.73 | 0 | 0 | 0 | 0 | 0 | [18 empty] | 0 | 0 | 0 |  |  |  |  | 109 | 57 |  |  |  |  | 1 |  | 1276428827 | 2 | 1 | 4 | 0 | 0 | 0 | 9130.87 | 9130.87 | 0 | 0 |  | 0 | 0 | 0 |  | 0 | 1 | 0 | 0 | 0 | 0 |  |  | Пр/812-012.0-1 | Пр/774-012.0 | Кровли | Кровли | 0
18 | 1 | 272 |  | 27,2 | 12.1.02.08-0095 | Линокром: ТПП | м2 | 48.14 | 116 | 116 |  |  |  | 950.77 | 950.77 | 0 | 0 | 0 | 0 | 0 | 0 | 0 | 0 | 0 |  | 55756555 | 19.75 | 19.75 | 0 | 0 | 0 | 0 | 0 | 0 | 0 | 19.75 | 19.75 | 0 | 0 | 0 | 0 | 0 | 0 | 0 | 109 | 57 | 1 | 1 |  |  | 1 | 1 | 1 | 1 |  |  |  |  | 3 | 1 | ФССЦ-2001, 12.1.02.08-0095, приказ Минстроя России № 876/пр от 26.12.2019 |  |  | 12001 | 0 |  | 0 | 2 | 0 | 1 | 1 | 1 | 1 | 1 | 1 |  | 109 | 57 |  |  |  | 0 | 0 | 0 | [5 empty] | 0 |  | 0 | 950.77 | 19.75 | 0 | 0 | 0 | 0 | 0 | 0 | 0 | 0 | 0 | [13 empty] | 0 | 0 | 1 | 1 |  |  |  | 1005 | м2 | м2 | 1 | [6 empty] | 55471665 | 2 | Общестроительные работы | 12 | Кровли | 1 | 12001 | Кровли | ФЕР-12 |  |  |  | 0 | 19.75 | 19.75 | 0 | 0 | 0 | 0 | 0 | [18 empty] | 0 | 0 | 0 |  |  |  |  | 109 | 57 |  |  |  |  | 1 |  | -583407189 | 2 | 1 | -2 | 0 | 0 | 0 | 950.77 | 950.77 | 0 | 0 |  | 0 | 0 | 0 |  | 0 | 1 | 0 | 0 | 0 | 0 |  |  | Пр/812-012.0-1 | Пр/774-012.0 | Кровли | Кровли | 0
18 | 1 | 280 |  | 27,2 | 12.1.02.08-0095 | Линокром: ТПП | м2 | 48.14 | 116 | 116 |  |  |  | 6617.32 | 6617.32 | 0 | 0 | 0 | 0 | 0 | 0 | 0 | 0 | 0 |  | 55756556 | 19.75 | 19.75 | 0 | 0 | 0 | 0 | 0 | 0 | 0 | 19.75 | 19.75 | 0 | 0 | 0 | 0 | 0 | 0 | 0 | 109 | 57 | 1 | 1 |  |  | 1 | 1 | 1 | 6.96 |  |  |  |  | 3 | 1 | ФССЦ-2001, 12.1.02.08-0095, приказ Минстроя России № 876/пр от 26.12.2019 |  |  | 12001 | 0 | Письмо Минстроя России от 20.06.2024 № 34567-ИФ/09 | 1 | 2 | 0 | 1 | 1 | 1 | 1 | 1 | 1 |  | 109 | 57 |  |  |  | 0 | 0 | 0 | [5 empty] | 0 |  | 0 | 6617.32 | 137.46 | 0 | 0 | 0 | 0 | 0 | 0 | 0 | 0 | 0 | [13 empty] | 0 | 0 | 1 | 1 |  |  |  | 1005 | м2 | м2 | 1 | [6 empty] | 55471665 | 2 | Общестроительные работы | 12 | Кровли | 1 | 12001 | Кровли | ФЕР-12 |  |  |  | 0 | 19.75 | 19.75 | 0 | 0 | 0 | 0 | 0 | [18 empty] | 0 | 0 | 0 |  |  |  |  | 109 | 57 |  |  |  |  | 1 |  | -583407189 | 2 | 1 | 4 | 0 | 0 | 0 | 6617.32 | 6617.32 | 0 | 0 |  | 0 | 0 | 0 |  | 0 | 1 | 0 | 0 | 0 | 0 |  |  | Пр/812-012.0-1 | Пр/774-012.0 | Кровли | Кровли | 0
51 | 1 | 4 | 406 |  | Новый раздел | Строение 1 (блок 3, блок 4, ремонт участка кровли) | 0 | [6 empty] | 3083.16 | 2490.44 | 56.96 | 2.21 | 535.76 | 0 | 60.7826 | 0.17119 | 0 | 527.75 | 260.65 |  |  | 3083.16 | 2490.44 | 56.96 | 2.21 | 535.76 | 0 | 60.7826 | 0.17119 | 0 | 527.75 | 260.65 |  |  | 0 | 0 | 0 | 3871.56 | 3871.56 | 0 | 0 | 2490.44 | 2490.44 | 0 | 2490.44 | 0 | 0 | 0 | 0 | 0 | [19 empty] | 0 | 0 | 0 | 3871.56 | 3871.56 | 0 | 0 | 2490.44 | 2490.44 | 0 | 2490.44 | 0 | 0 | 0 | 0 | 0 | [19 empty] | 42320.67 | 17333.37 | 781.62 | 99.75 | 24205.68 | 0 | 60.7826 | 0.17119 | 0 | 23843.63 | 11775.98 |  |  | 42320.67 | 17333.37 | 781.62 | 99.75 | 24205.68 | 0 | 60.7826 | 0.17119 | 0 | 23843.63 | 11775.98 |  |  | 0 | 0 | 0 | 77940.28 | 77940.28 | 0 | 0 | 17333.37 | 17333.37 | 0 | 17333.37 | 0 | 0 | 0 | 0 | 0 | [19 empty] | 0 | 0 | 0 | 77940.28 | 77940.28 | 0 | 0 | 17333.37 | 17333.37 | 0 | 17333.37 | 0 | 0 | 0 | 0 | 0 | [18 empty] | 0
50 | 0 | 0 | 1 | 201 | 3083.16 | ПЗ | Прямые затраты |  |  | 201 | 1 | 3 |  | 2 | 42320.67 | [6 empty] | 3083.16 | 1 | 3083.16 | 42320.67 | 1 | 42320.67
50 | 0 | 0 | 1 | 202 | 2490.44 | СтМатОб | Стоимость материальных ресурсов (всего) |  |  | 202 | 2 | 3 |  | 2 | 17333.37 | [6 empty] | 2490.44 | 1 | 2490.44 | 17333.37 | 1 | 17333.37
50 | 0 | 0 | 1 | 222 | 0 | СтМатОбЗак | Стоимость материалов и оборудования заказчика |  |  | 222 | 3 | 3 |  | 2 | 0 | [6 empty] | 0 | 1 | 0 | 0 | 1 | 0
50 | 0 | 0 | 1 | 225 | 2490.44 | СтМатОбПод | Стоимость материалов и оборудования подрядчика |  |  | 225 | 4 | 3 |  | 2 | 17333.37 | [6 empty] | 2490.44 | 1 | 2490.44 | 17333.37 | 1 | 17333.37
50 | 0 | 0 | 1 | 226 | 2490.44 | СтМат | Стоимость материалов (всего) |  |  | 226 | 5 | 3 |  | 2 | 17333.37 | [6 empty] | 2490.44 | 1 | 2490.44 | 17333.37 | 1 | 17333.37
50 | 0 | 0 | 1 | 227 | 0 | СтМатЗак | Стоимость материалов заказчика |  |  | 227 | 6 | 3 |  | 2 | 0 | [6 empty] | 0 | 1 | 0 | 0 | 1 | 0
50 | 0 | 0 | 1 | 228 | 2490.44 | СтМатПод | Стоимость материалов подрядчика |  |  | 228 | 7 | 3 |  | 2 | 17333.37 | [6 empty] | 2490.44 | 1 | 2490.44 | 17333.37 | 1 | 17333.37
50 | 0 | 0 | 1 | 216 | 0 | Оборуд | Стоимость оборудования (всего) |  |  | 216 | 8 | 3 |  | 2 | 0 | [6 empty] | 0 | 1 | 0 | 0 | 1 | 0
50 | 0 | 0 | 1 | 223 | 0 | ОборудЗак | Стоимость оборудования заказчика |  |  | 223 | 9 | 3 |  | 2 | 0 | [6 empty] | 0 | 1 | 0 | 0 | 1 | 0
50 | 0 | 0 | 1 | 229 | 0 | ОборудПод | Стоимость оборудования подрядчика |  |  | 229 | 10 | 3 |  | 2 | 0 | [6 empty] | 0 | 1 | 0 | 0 | 1 | 0
50 | 0 | 0 | 1 | 203 | 56.96 | ЭММ | Эксплуатация машин |  |  | 203 | 11 | 3 |  | 2 | 781.62 | [6 empty] | 56.96 | 1 | 56.96 | 781.62 | 1 | 781.62
50 | 0 | 0 | 1 | 231 | 0 | ЭММсНРиСП | Эксплуатация машин по ТСН-2001.16 |  |  | 231 | 12 | 3 |  | 2 | 0 | [6 empty] | 0 | 1 | 0 | 0 | 1 | 0
50 | 0 | 0 | 1 | 204 | 2.21 | ЗПМ | ЗП машинистов |  |  | 204 | 13 | 3 |  | 2 | 99.75 | [6 empty] | 2.21 | 1 | 2.21 | 99.75 | 1 | 99.75
50 | 0 | 0 | 1 | 205 | 535.76 | ОЗП | Основная ЗП рабочих |  |  | 205 | 14 | 3 |  | 2 | 24205.68 | [6 empty] | 535.76 | 1 | 535.76 | 24205.68 | 1 | 24205.68
50 | 0 | 0 | 1 | 232 | 0 | ОЗПсНРиСП | Основная ЗП рабочих по ТСН-2001.16 |  |  | 232 | 15 | 3 |  | 2 | 0 | [6 empty] | 0 | 1 | 0 | 0 | 1 | 0
50 | 0 | 0 | 1 | 214 | 3871.56 | Строит | Строительные работы с НР и СП |  |  | 214 | 16 | 3 |  | 2 | 77940.28 | [6 empty] | 3871.56 | 1 | 3871.56 | 77940.28 | 1 | 77940.28
50 | 0 | 0 | 1 | 215 | 0 | Монтаж | Монтажные работы с НР и СП |  |  | 215 | 17 | 3 |  | 2 | 0 | [6 empty] | 0 | 1 | 0 | 0 | 1 | 0
50 | 0 | 0 | 1 | 217 | 0 | Прочие | Прочие работы с НР и СП |  |  | 217 | 18 | 3 |  | 2 | 0 | [6 empty] | 0 | 1 | 0 | 0 | 1 | 0
50 | 0 | 0 | 1 | 230 | 0 | ПрочиеЗатр | Прочие затраты по ТСН-2001.16 |  |  | 230 | 19 | 3 |  | 2 | 0 | [6 empty] | 0 | 1 | 0 | 0 | 1 | 0
50 | 0 | 0 | 1 | 206 | 0 | ВозврМат | Возврат материалов |  |  | 206 | 20 | 3 |  | 2 | 0 | [6 empty] | 0 | 1 | 0 | 0 | 1 | 0
50 | 0 | 0 | 1 | 207 | 60.7826 | ТрудСтр | Трудозатраты строителей |  |  | 207 | 21 | 3 |  | -1 | 60.7826 | [6 empty] | 60.7826 | 1 | 60.7826 | 60.7826 | 1 | 60.7826
50 | 0 | 0 | 1 | 208 | 0.17119 | ТрудМаш | Трудозатраты машинистов |  |  | 208 | 22 | 3 |  | -1 | 0.17119 | [6 empty] | 0.17119 | 1 | 0.17119 | 0.17119 | 1 | 0.17119
50 | 0 | 0 | 1 | 209 | 0 | ТранспМат | Транспорт материалов |  |  | 209 | 23 | 3 |  | 2 | 0 | [6 empty] | 0 | 1 | 0 | 0 | 1 | 0
50 | 0 | 0 | 1 | 233 | 0 | Перевозка | Перевозка грузов |  |  | 233 | 24 | 3 |  | 2 | 0 | [6 empty] | 0 | 1 | 0 | 0 | 1 | 0
50 | 0 | 0 | 1 | 210 | 527.75 | НР | Накладные расходы |  |  | 210 | 25 | 3 |  | 2 | 23843.63 | [6 empty] | 527.75 | 1 | 527.75 | 23843.63 | 1 | 23843.63
50 | 0 | 0 | 1 | 211 | 260.65 | СмПриб | Сметная прибыль |  |  | 211 | 26 | 3 |  | 2 | 11775.98 | [6 empty] | 260.65 | 1 | 260.65 | 11775.98 | 1 | 11775.98
50 | 0 | 0 | 1 | 224 | 3871.56 | Всего | Всего с НР и СП |  |  | 224 | 27 | 3 |  | 2 | 77940.28 | [6 empty] | 3871.56 | 1 | 3871.56 | 77940.28 | 1 | 77940.28
51 | 1 | 3 | 20 |  |  |  | 0 | [6 empty] | 84444.57 | 75196.99 | 2241.74 | 274.66 | 7005.84 | 0 | 812.7488 | 22.6899 | 0 | 7173.05 | 3712.11 | [15 empty] | 0 | 0 | 0 | 96233.5 | 96233.5 | 0 | 0 | 75196.99 | 75196.99 | 0 | 75196.99 | 0 | 0 | 0 | 0 | 903.77 | [54 empty] | 870653.62 | 523370.98 | 30758.85 | 12408.45 | 316523.79 | 0 | 812.7488 | 22.6899 | 0 | 324077.93 | 167550.81 | [15 empty] | 0 | 0 | 0 | 1374682.15 | 1374682.15 | 0 | 0 | 523370.98 | 523370.98 | 0 | 523370.98 | 0 | 0 | 0 | 0 | 12399.79 | [53 empty] | 0
50 | 0 | 0 | 1 | 201 | 84444.57 | ПЗ | Прямые затраты |  |  | 201 | 1 | 3 |  | 2 | 870653.62 | [6 empty] | 85348.34 | 1 | 85348.34 | 883053.41 | 1 | 883053.41
50 | 0 | 0 | 1 | 202 | 75196.99 | СтМатОб | Стоимость материальных ресурсов (всего) |  |  | 202 | 2 | 3 |  | 2 | 523370.98 | [6 empty] | 75196.99 | 1 | 75196.99 | 523370.98 | 1 | 523370.98
50 | 0 | 0 | 1 | 222 | 0 | СтМатОбЗак | Стоимость материалов и оборудования заказчика |  |  | 222 | 3 | 3 |  | 2 | 0 | [6 empty] | 0 | 1 | 0 | 0 | 1 | 0
50 | 0 | 0 | 1 | 225 | 75196.99 | СтМатОбПод | Стоимость материалов и оборудования подрядчика |  |  | 225 | 4 | 3 |  | 2 | 523370.98 | [6 empty] | 75196.99 | 1 | 75196.99 | 523370.98 | 1 | 523370.98
50 | 0 | 0 | 1 | 226 | 75196.99 | СтМат | Стоимость материалов (всего) |  |  | 226 | 5 | 3 |  | 2 | 523370.98 | [6 empty] | 75196.99 | 1 | 75196.99 | 523370.98 | 1 | 523370.98
50 | 0 | 0 | 1 | 227 | 0 | СтМатЗак | Стоимость материалов заказчика |  |  | 227 | 6 | 3 |  | 2 | 0 | [6 empty] | 0 | 1 | 0 | 0 | 1 | 0
50 | 0 | 0 | 1 | 228 | 75196.99 | СтМатПод | Стоимость материалов подрядчика |  |  | 228 | 7 | 3 |  | 2 | 523370.98 | [6 empty] | 75196.99 | 1 | 75196.99 | 523370.98 | 1 | 523370.98
50 | 0 | 0 | 1 | 216 | 0 | Оборуд | Стоимость оборудования (всего) |  |  | 216 | 8 | 3 |  | 2 | 0 | [6 empty] | 0 | 1 | 0 | 0 | 1 | 0
50 | 0 | 0 | 1 | 223 | 0 | ОборудЗак | Стоимость оборудования заказчика |  |  | 223 | 9 | 3 |  | 2 | 0 | [6 empty] | 0 | 1 | 0 | 0 | 1 | 0
50 | 0 | 0 | 1 | 229 | 0 | ОборудПод | Стоимость оборудования подрядчика |  |  | 229 | 10 | 3 |  | 2 | 0 | [6 empty] | 0 | 1 | 0 | 0 | 1 | 0
50 | 0 | 0 | 1 | 203 | 2241.74 | ЭММ | Эксплуатация машин |  |  | 203 | 11 | 3 |  | 2 | 30758.85 | [6 empty] | 2241.74 | 1 | 2241.74 | 30758.85 | 1 | 30758.85
50 | 0 | 0 | 1 | 231 | 0 | ЭММсНРиСП | Эксплуатация машин по ТСН-2001.16 |  |  | 231 | 12 | 3 |  | 2 | 0 | [6 empty] | 0 | 1 | 0 | 0 | 1 | 0
50 | 0 | 0 | 1 | 204 | 274.66 | ЗПМ | ЗП машинистов |  |  | 204 | 13 | 3 |  | 2 | 12408.45 | [6 empty] | 274.66 | 1 | 274.66 | 12408.45 | 1 | 12408.45
50 | 0 | 0 | 1 | 205 | 7005.84 | ОЗП | Основная ЗП рабочих |  |  | 205 | 14 | 3 |  | 2 | 316523.79 | [6 empty] | 7005.84 | 1 | 7005.84 | 316523.79 | 1 | 316523.79
50 | 0 | 0 | 1 | 232 | 0 | ОЗПсНРиСП | Основная ЗП рабочих по ТСН-2001.16 |  |  | 232 | 15 | 3 |  | 2 | 0 | [6 empty] | 0 | 1 | 0 | 0 | 1 | 0
50 | 0 | 0 | 1 | 214 | 96233.5 | Строит | Строительные работы с НР и СП |  |  | 214 | 16 | 3 |  | 2 | 1374682.15 | [6 empty] | 96233.5 | 1 | 96233.5 | 1374682.15 | 1 | 1374682.15
50 | 0 | 0 | 1 | 215 | 0 | Монтаж | Монтажные работы с НР и СП |  |  | 215 | 17 | 3 |  | 2 | 0 | [6 empty] | 0 | 1 | 0 | 0 | 1 | 0
50 | 0 | 0 | 1 | 217 | 0 | Прочие | Прочие работы с НР и СП |  |  | 217 | 18 | 3 |  | 2 | 0 | [6 empty] | 0 | 1 | 0 | 0 | 1 | 0
50 | 0 | 0 | 1 | 230 | 0 | ПрочиеЗатр | Прочие затраты по ТСН-2001.16 |  |  | 230 | 19 | 3 |  | 2 | 0 | [6 empty] | 0 | 1 | 0 | 0 | 1 | 0
50 | 0 | 0 | 1 | 206 | 0 | ВозврМат | Возврат материалов |  |  | 206 | 20 | 3 |  | 2 | 0 | [6 empty] | 0 | 1 | 0 | 0 | 1 | 0
50 | 0 | 0 | 1 | 207 | 812.7488 | ТрудСтр | Трудозатраты строителей |  |  | 207 | 21 | 3 |  | -1 | 812.7488 | [6 empty] | 812.7488 | 1 | 812.7488 | 812.7488 | 1 | 812.7488
50 | 0 | 0 | 1 | 208 | 22.6899 | ТрудМаш | Трудозатраты машинистов |  |  | 208 | 22 | 3 |  | -1 | 22.6899 | [6 empty] | 22.6899 | 1 | 22.6899 | 22.6899 | 1 | 22.6899
50 | 0 | 0 | 1 | 209 | 0 | ТранспМат | Транспорт материалов |  |  | 209 | 23 | 3 |  | 2 | 0 | [6 empty] | 0 | 1 | 0 | 0 | 1 | 0
50 | 0 | 0 | 1 | 233 | 903.77 | Перевозка | Перевозка грузов |  |  | 233 | 24 | 3 |  | 2 | 12399.79 | [6 empty] | 903.77 | 1 | 903.77 | 12399.79 | 1 | 12399.79
50 | 0 | 0 | 1 | 210 | 7173.05 | НР | Накладные расходы |  |  | 210 | 25 | 3 |  | 2 | 324077.93 | [6 empty] | 7173.05 | 1 | 7173.05 | 324077.93 | 1 | 324077.93
50 | 0 | 0 | 1 | 211 | 3712.11 | СмПриб | Сметная прибыль |  |  | 211 | 26 | 3 |  | 2 | 167550.81 | [6 empty] | 3712.11 | 1 | 3712.11 | 167550.81 | 1 | 167550.81
50 | 0 | 0 | 1 | 213 | 96233.5 | Всего | Всего с НР и СП |  |  | 224 | 27 | 3 |  | 2 | 1374682.15 | [6 empty] | 96233.5 | 1 | 96233.5 | 1374682.15 | 1 | 1374682.15
50 | 1 | 0 | 2 | 0 | 19247 | НДС | НДС 20% |  |  | 212 | 28 | 0 |  | 0 | 274936 | [6 empty] | 19246.7 | 1 | 19246.7 | 274936.43 | 1 | 274936.43
50 | 1 | 0 | 2 | 224 | 115480 | Итого | Итого с НДС |  |  | 212 | 29 | 0 |  | 0 | 1649619 | [6 empty] | 115480.2 | 1 | 115480.2 | 1649618.58 | 1 | 1649618.58
51 | 543 | 1 | 12 |  |  | Выполнение работ по текущему ремонту кровли строения №1(ЛПК) ИПУ РАН | 0 | [6 empty] | 84444.57 | 75196.99 | 2241.74 | 274.66 | 7005.84 | 0 | 812.7488 | 22.6899 | 0 | 7173.05 | 3712.11 | [15 empty] | 0 | 0 | 0 | 96233.5 | 96233.5 | 0 | 0 | 75196.99 | 75196.99 | 0 | 75196.99 | 0 | 0 | 0 | 0 | 903.77 | [54 empty] | 870653.62 | 523370.98 | 30758.85 | 12408.45 | 316523.79 | 0 | 812.7488 | 22.6899 | 0 | 324077.93 | 167550.81 | [15 empty] | 0 | 0 | 0 | 1374682.15 | 1374682.15 | 0 | 0 | 523370.98 | 523370.98 | 0 | 523370.98 | 0 | 0 | 0 | 0 | 12399.79 | [53 empty] | 0
50 | 0 | 0 | 1 | 201 | 84444.57 | ПЗ | Прямые затраты |  |  | 201 | 1 | 3 |  | 2 | 870653.62 | [6 empty] | 85348.34 | 1 | 85348.34 | 883053.41 | 1 | 883053.41
50 | 0 | 0 | 1 | 202 | 75196.99 | СтМатОб | Стоимость материальных ресурсов (всего) |  |  | 202 | 2 | 3 |  | 2 | 523370.98 | [6 empty] | 75196.99 | 1 | 75196.99 | 523370.98 | 1 | 523370.98
50 | 0 | 0 | 1 | 222 | 0 | СтМатОбЗак | Стоимость материалов и оборудования заказчика |  |  | 222 | 3 | 3 |  | 2 | 0 | [6 empty] | 0 | 1 | 0 | 0 | 1 | 0
50 | 0 | 0 | 1 | 225 | 75196.99 | СтМатОбПод | Стоимость материалов и оборудования подрядчика |  |  | 225 | 4 | 3 |  | 2 | 523370.98 | [6 empty] | 75196.99 | 1 | 75196.99 | 523370.98 | 1 | 523370.98
50 | 0 | 0 | 1 | 226 | 75196.99 | СтМат | Стоимость материалов (всего) |  |  | 226 | 5 | 3 |  | 2 | 523370.98 | [6 empty] | 75196.99 | 1 | 75196.99 | 523370.98 | 1 | 523370.98
50 | 0 | 0 | 1 | 227 | 0 | СтМатЗак | Стоимость материалов заказчика |  |  | 227 | 6 | 3 |  | 2 | 0 | [6 empty] | 0 | 1 | 0 | 0 | 1 | 0
50 | 0 | 0 | 1 | 228 | 75196.99 | СтМатПод | Стоимость материалов подрядчика |  |  | 228 | 7 | 3 |  | 2 | 523370.98 | [6 empty] | 75196.99 | 1 | 75196.99 | 523370.98 | 1 | 523370.98
50 | 0 | 0 | 1 | 216 | 0 | Оборуд | Стоимость оборудования (всего) |  |  | 216 | 8 | 3 |  | 2 | 0 | [6 empty] | 0 | 1 | 0 | 0 | 1 | 0
50 | 0 | 0 | 1 | 223 | 0 | ОборудЗак | Стоимость оборудования заказчика |  |  | 223 | 9 | 3 |  | 2 | 0 | [6 empty] | 0 | 1 | 0 | 0 | 1 | 0
50 | 0 | 0 | 1 | 229 | 0 | ОборудПод | Стоимость оборудования подрядчика |  |  | 229 | 10 | 3 |  | 2 | 0 | [6 empty] | 0 | 1 | 0 | 0 | 1 | 0
50 | 0 | 0 | 1 | 203 | 2241.74 | ЭММ | Эксплуатация машин |  |  | 203 | 11 | 3 |  | 2 | 30758.85 | [6 empty] | 2241.74 | 1 | 2241.74 | 30758.85 | 1 | 30758.85
50 | 0 | 0 | 1 | 231 | 0 | ЭММсНРиСП | Эксплуатация машин по ТСН-2001.16 |  |  | 231 | 12 | 3 |  | 2 | 0 | [6 empty] | 0 | 1 | 0 | 0 | 1 | 0
50 | 0 | 0 | 1 | 204 | 274.66 | ЗПМ | ЗП машинистов |  |  | 204 | 13 | 3 |  | 2 | 12408.45 | [6 empty] | 274.66 | 1 | 274.66 | 12408.45 | 1 | 12408.45
50 | 0 | 0 | 1 | 205 | 7005.84 | ОЗП | Основная ЗП рабочих |  |  | 205 | 14 | 3 |  | 2 | 316523.79 | [6 empty] | 7005.84 | 1 | 7005.84 | 316523.79 | 1 | 316523.79
50 | 0 | 0 | 1 | 232 | 0 | ОЗПсНРиСП | Основная ЗП рабочих по ТСН-2001.16 |  |  | 232 | 15 | 3 |  | 2 | 0 | [6 empty] | 0 | 1 | 0 | 0 | 1 | 0
50 | 0 | 0 | 1 | 214 | 96233.5 | Строит | Строительные работы с НР и СП |  |  | 214 | 16 | 3 |  | 2 | 1374682.15 | [6 empty] | 96233.5 | 1 | 96233.5 | 1374682.15 | 1 | 1374682.15
50 | 0 | 0 | 1 | 215 | 0 | Монтаж | Монтажные работы с НР и СП |  |  | 215 | 17 | 3 |  | 2 | 0 | [6 empty] | 0 | 1 | 0 | 0 | 1 | 0
50 | 0 | 0 | 1 | 217 | 0 | Прочие | Прочие работы с НР и СП |  |  | 217 | 18 | 3 |  | 2 | 0 | [6 empty] | 0 | 1 | 0 | 0 | 1 | 0
50 | 0 | 0 | 1 | 230 | 0 | ПрочиеЗатр | Прочие затраты по ТСН-2001.16 |  |  | 230 | 19 | 3 |  | 2 | 0 | [6 empty] | 0 | 1 | 0 | 0 | 1 | 0
50 | 0 | 0 | 1 | 206 | 0 | ВозврМат | Возврат материалов |  |  | 206 | 20 | 3 |  | 2 | 0 | [6 empty] | 0 | 1 | 0 | 0 | 1 | 0
50 | 0 | 0 | 1 | 207 | 812.7488 | ТрудСтр | Трудозатраты строителей |  |  | 207 | 21 | 3 |  | -1 | 812.7488 | [6 empty] | 812.7488 | 1 | 812.7488 | 812.7488 | 1 | 812.7488
50 | 0 | 0 | 1 | 208 | 22.6899 | ТрудМаш | Трудозатраты машинистов |  |  | 208 | 22 | 3 |  | -1 | 22.6899 | [6 empty] | 22.6899 | 1 | 22.6899 | 22.6899 | 1 | 22.6899
50 | 0 | 0 | 1 | 209 | 0 | ТранспМат | Транспорт материалов |  |  | 209 | 23 | 3 |  | 2 | 0 | [6 empty] | 0 | 1 | 0 | 0 | 1 | 0
50 | 0 | 0 | 1 | 233 | 903.77 | Перевозка | Перевозка грузов |  |  | 233 | 24 | 3 |  | 2 | 12399.79 | [6 empty] | 903.77 | 1 | 903.77 | 12399.79 | 1 | 12399.79
50 | 0 | 0 | 1 | 210 | 7173.05 | НР | Накладные расходы |  |  | 210 | 25 | 3 |  | 2 | 324077.93 | [6 empty] | 7173.05 | 1 | 7173.05 | 324077.93 | 1 | 324077.93
50 | 0 | 0 | 1 | 211 | 3712.11 | СмПриб | Сметная прибыль |  |  | 211 | 26 | 3 |  | 2 | 167550.81 | [6 empty] | 3712.11 | 1 | 3712.11 | 167550.81 | 1 | 167550.81
50 | 1 | 0 | 1 | 0 | 96233.5 | Всего | Всего с НР и СП |  |  | 224 | 27 | 0 |  | 2 | 1374682.15 | [6 empty] | 96233.5 | 1 | 96233.5 | 1374682.15 | 1 | 1374682.15
50 | 1 | 0 | 2 | 0 | 19246.7 | НДС | НДС 20% |  |  | 212 | 28 | 0 |  | 2 | 274936.43 | [6 empty] | 19246.7 | 1 | 19246.7 | 274936.43 | 1 | 274936.43
50 | 1 | 0 | 2 | 224 | 115480.2 | Всего по смете | Итого с НДС |  |  | 212 | 29 | 0 |  | 2 | 1649618.58 | [6 empty] | 115480.2 | 1 | 115480.2 | 1649618.58 | 1 | 1649618.58
61 |  |  |  |  | 3 | 111 | Новая переменная
61 |  |  |  |  | 2 | Переменная_1 | Новая переменная
61 |  |  |  |  | 1 | Переменная_2 | Новая переменная
70 | 1 |  | 1 | СТР_РЕК | СТРОИТЕЛЬСТВО и РЕКОНСТРУКЦИЯ зданий и сооружений всех назначений | 0 | 0 |  | 1 | 0 |  |  | 0 | 0 | Строительство и реконструкция
70 | 1 |  | 2 | РЕМ_ЖИЛ | КАП. РЕМ. ЖИЛЫХ И ОБЩЕСТВЕННЫХ ЗДАНИЙ | 1 | 0 |  | 1 | 0 |  |  | 0 | 1 | Капитальный ремонт жилых и общественных зданий
70 | 1 |  | 3 | РЕМ_ПР | КАП. РЕМ. ПРОИЗВОДСТВЕННЫХ ЗД. и СООРУЖЕНИЙ, НАРУЖНЫХ ИНЖЕНЕРНЫХ СЕТЕЙ, УЛИЦ И ДОРОГ МЕСТНОГО ЗНАЧЕНИЯ, ИНЖ,СООРУЖЕНИЙ ( ГИДРОТЕХ,СООРУЖ, МОСТОВ И ПУТЕПРОВОДОВ И Т.П.) | 0 | 0 |  | 1 | 0 |  |  | 0 | 0 | Капитальный ремонт прозводственных зданий
70 | 1 |  | 4 | Территория | для территории Российской Федерации, не относящейся к районам Крайнего Севера и приравненным к ним местностям | 1 | 0 |  | 2 | 0 |  |  | 0 | 1
70 | 1 |  | 5 | МПРКС | для территории Российской Федерации, относящейся к местностям, приравненным к районам Крайнего Севера | 0 | 0 |  | 2 | 0 |  |  | 0 | 0
70 | 1 |  | 6 | РКС | для территории Российской Федерации, относящейся к районам Крайнего Севера | 0 | 0 |  | 2 | 0 |  |  | 0 | 0
70 | 1 |  | 7 | СЛЖ | При определении сметной стоимости строительства объектов капитального строительства, относящихся к особо опасным и технически сложным. За исключением АЭС. | 0 | 0 | Для сборников ФЕР ( при производстве работ на технически сложных объектах ): · { СЛЖ } - (вкл.) - работа на сложных объектах (к=1,2 к НР) · { СЛЖ } - (выкл.) - работа на обычных объектах | 0 | 0 |  |  | 0 | 0 | Сложные объекты
70 | 1 |  | 8 | СТНДРТ | При определении сметной стоимости строительства объектов капитального строительства (за исключением АЭС). | 1 | 0 |  | 5 | 0 |  |  | 0 | 1
70 | 1 |  | 9 | АЭС_ПНР | При определении сметной стоимости строительства объектов капитального строительства АЭС. Пусконаладочные работы (за исключением технологического оборудования АЭС). | 0 | 0 |  | 5 | 0 |  |  | 0 | 0
70 | 1 |  | 10 | АЭС_ПНР_ТЕХ | При определении сметной стоимости строительства объектов капитального строительства АЭС. Пусконаладочные работы технологического оборудования АЭС. | 0 | 0 | Для сборника ФЕРм -39 и ФЕРМ-08 ( при работах по контролю сварных соединений) : {мАЭС} - ( вкл.) - при выполнении работ по на АЭС (HР=101%; СП= 68%; {мАЭС} - (выкл.) - при выполнении работ на обычных объектах | 5 | 0 |  |  | 0 | 0 | АЭС
70 | 1 |  | 11 | ОПТ/В | {вкл} - Прокладка МЕЖДУГОРОДНЫХ ВОЛОКОННО-ОПТИЧЕСКИХ ЛИНИЙ (для ФЕРм10, отд. 6 разд.3) {выкл} - Прокладка ГОРОДСКИХ ВОЛОКОННО-ОПТИТЕСКИХ ЛИНИЙ (для ФЕРм10, отд. 6 разд.3) | 0 | 0 | Для сборников ФЕРм-10 ( волоконно-оптические линии связи ): · {М_ГОР_опт} - ( вкл.) - междугородные сети связи ( НР=120% , СП=70% ) · {М_ГОР_опт} - ( выкл.) - городские сети связи ( НР=100%; СП=65%) | 0 | 0 |  |  | 0 | 0 | Прокладка междугородных в/опт. кабелей
70 | 1 |  | 12 | АВИ | (вкл) - При работах по ДИСПЕТЧЕРЕЗАЦИИ управления движением АВИАТРАНСПОРТОМ {вкл} (монтажные работы ) | 0 | 0 | Для сборников ФЕРм 08;10;11 : · {мАВИА} - (вкл.) - производство монтажных работы по диспетчеризации управления движением авиатранспортном (НР=95%, СП=55%) ; · {мАВИА} - (выкл. ) - при производстве работ на прочих объектах , кром | 0 | 0 |  |  | 0 | 0 | Диспетчеризация авитранспорта
70 | 1 |  | 13 | ЗАКР | {вкл} - Обслуживающие и сопутстующие работы в тоннелях при производве работ ЗАКРЫТЫМ СПОСОБОМ {выкл} - Обслуживающие и сопутстующие работы в тоннелях при производве работ ОТКРЫТЫМ | 0 | 0 | Для сборника ФЕР -29 ( сопутствующие работы в тоннелях и метро. ): · {ЗАКР} - (вкл.) - при выполнении работ в тоннелях и метро закрытым способом (НР=145% , СП=75%); · {ЗАКР} - (выкл.) - при выполнении работ в тоннелях и метро отк | 0 | 0 |  |  | 0 | 0 | Производство работ закрытым способом (обслуживающие процессы)
70 | 1 |  | 14 | ГОР | (вкл) - ФЕРм-08, выполнение работ на горнорудных объектах (выкл) - ФЕРм-08, выполнение работ на других объектах | 0 | 0 |  | 0 | 0 |  |  | 0 | 0 | Выполнение работ на горнорудных объектах
70 | 1 |  | 15 | ОБ_ПР | Объект производственного назначения | 0 | 0 |  | 3 | 0 |  |  | 0 | 0
70 | 1 |  | 16 | ОБ_НПР | Объект непроизводственного назначения | 1 | 0 |  | 3 | 0 |  |  | 0 | 1
70 | 1 |  | 1 | К_НР_РЕМ | при ремонте жилых и общественных зданий если ( если {РЕМ_ЖИЛ}= [вкл.] | 0.9 | 1 | Для сборников ФЕР и ФЕРмр : · Значение {_МДСрем_НР}= 0,90 - при ремонте зданий жилого и гражданского назначений ( 0,90 к НР) ; · Значение {_МДСрем_НР}= 1,00 - при строительстве и реконструкции объектов всех назначений | 0 | 0 |  |  | 0 | 0.9 | п.25
70 | 1 |  | 2 | К_СП_РЕМ | к нормам СП при капитальном ремонте зданий и сооружений всех назначений ( если или {РЕМ_ЖИЛ}=[вкл] , или (РЕМ_ПР}=[вкл] ) | 0.85 | 1 | Для сборников ФЕР и ФЕРмр : · Значение {_МДСрем_СП} = 0.85 - при ремонте зданий всех назначений ( 0,85 к СП); · Значение {_МДСрем_СП} = 1,00 - при строительстве и реконструкции объектов всех назначений | 0 | 0 |  |  | 0 | 0.85 | п.16
70 | 1 |  | 3 | К_НР_СЛЖ | При определении сметной стоимости строительства объектов капитального строительства, относящихся к особо опасным и технически сложным. За исключением объектов атомных электрических станций. ( если {СЛЖ} = [вкл] ) | 1.03 | 0 |  | 0 | 0 |  |  | 0 | 1.03 | п.27 СЛОЖН
70 | 1 |  | 4 | К_НР_АЭС | При определении сметной стоимости строительства объектов капитального строительства, относящихся к особо опасным и технически сложным. Для объектов атомных электрических станций. ( если {АЭС} = [вкл] ) | 1.15 | 0 |  | 0 | 0 |  |  | 0 | 1.15 | п.27 АЭС
70 | 1 |  | 5 | Р_ОКР | Разрядность округления результата расчета НР и СП (с 05.04.2020 - до семи знаков после запятой) | 7 | 0 |  | 0 | 0 |  |  | 0 | 7
70 | 1 |  | 6 | Лист_НРиСП |  | 2 | 0 |  | 0 | 0 |  |  | 0 | 2
-1
75 | Базовый уровень цен | 2000 | 0 | 1 | 0 | 0 | 1 | 0 | 1 | 0 | 0 | 0 | 55756555 | 1
75 | Новый уровень цен | 2024 | 2 | 0 |  | 0 | 1 | 0 | 1 | 0 | 0 | 1 | 55756556 | 2
3 | Индексы за итогом | 1 | 6.96 | 13.72 | 45.18 | 45.18 | 1 | 1 | 2 | 1 | 13.72 | 1 | 6.96 | 1 | 1 | 1 | 13.72 | Письмо Минстроя России от 20.06.2024 № 34567-ИФ/09 | [20 empty] | 55756557
65 |  | 1 | 0 | 245

## SourceObSm
0 | Smeta.RU (495) 974-1589 |  | _OBSM_ |  | 0 | 0 | 0 | Smeta.RU |  | 1 | 58091 | 10 | 11 | 5 | 3 | 2
1 | 53 | 0 |  | 0 |  | Выполнение работ по текущему ремонту кровли строения №1(ЛПК) ИПУ РАН |  | 0 |  | 0 | 0 | 131083 |  | 0 | 0 | 0 | 0 | 0 | 4 |  | 0 |  |  |  | Степанова А.М. | Ведущий инженер РЕСО | Покшин В.И. | Заведующий РЕСО | Муравьев К.В. | Главный инженер | ИПУ РАН | [9 empty] | 2 | [5 empty] | Сметные нормы списания | Коды ценников | 1 | 0 | 0 | 0 | 1 | 0 | 2 | 2 | 1 | 1 | 1 | 0 | 0 | 0 | 0 |  | Версия 1.7.0 ГСН (ГЭСН, ФЕР) и ТЕР (Методики НР (812/пр, 636/пр, 611/пр) и СП (774/пр и 317/пр) применять с 08.01.2023 г.) | ФЕР-2020 - изменения И9 | ФЕР-2020 - изменения И9 | ФЕР-2020 - изменения И9 | ФЕР-2020 - изменения И9 | Поправки для ГСН (ФЕР) 2020 от 11.09.2022 г И9 (в ред. 557/пр) Капитальный ремонт жилых и общественных зданий | 0 | 0 | 420225032 |  | 9 | ГОСУДАРСТВЕННЫЕ СМЕТНЫЕ НОРМАТИВЫ (ФЕР-2020), утвержденные приказами Минстроя России от 26 декабря 2019 г. № 876/пр (в редакции приказов Минстроя РФ от 30 марта 2020 г. № 172/пр, от 1 июня 2020 г. № 294/пр, от 30 июня 2020 г. № 352/пр, от 20 октября 2020 г. № 636/пр, от 9 февраля 2021 г. № 51/пр, от 24 мая 2021 г. № 321/пр, от 24 июня 2021 г. № 408/пр, от 14 октября 2021 № 746/пр, от 20 декабря 2021 № 962/пр) | ГСН | 44551 | 395 | 0
22 | 1 | 0 | 55756555 | 55756556 | 2 | 1
3 | 0 |  |  | 96.23 | 0 | 0 | 0 | 96.23 | 7.28 | [9 empty] | 1374.68 | 0 | 0 | 0 | 1374.68 | 328.93 | [5 empty] | 0 | -1 | 0 | 85348.34 | 75196.99 | 0 | 0 | 0 | 2241.74 | 274.66 | 7005.84 | 96233.5 | 0 | 0 | 0 | 812.7488 | 22.6899 | 0 | 7173.05 | 3712.11 | 115480.2 | [6 empty] | 883053.41 | 523370.98 | 0 | 0 | 0 | 30758.85 | 12408.45 | 316523.79 | 1374682.15 | 0 | 0 | 0 | 812.7488 | 22.6899 | 0 | 324077.93 | 167550.81 | 1649618.58
51 |  |  |  | 96.23 | 0 | 0 | 0 | 96.23 | 7.28 | [9 empty] | 1374.68 | 0 | 0 | 0 | 1374.68 | 328.93
50 | 0 | 0 | 1 | 201 | 85348.34 | ПЗ | Прямые затраты |  |  | 201 | 1 | 3 |  | 2 | 883053.41
50 | 0 | 0 | 1 | 202 | 75196.99 | СтМатОб | Стоимость материальных ресурсов (всего) |  |  | 202 | 2 | 3 |  | 2 | 523370.98
50 | 0 | 0 | 1 | 222 | 0 | СтМатОбЗак | Стоимость материалов и оборудования заказчика |  |  | 222 | 3 | 3 |  | 2 | 0
50 | 0 | 0 | 1 | 225 | 75196.99 | СтМатОбПод | Стоимость материалов и оборудования подрядчика |  |  | 225 | 4 | 3 |  | 2 | 523370.98
50 | 0 | 0 | 1 | 226 | 75196.99 | СтМат | Стоимость материалов (всего) |  |  | 226 | 5 | 3 |  | 2 | 523370.98
50 | 0 | 0 | 1 | 227 | 0 | СтМатЗак | Стоимость материалов заказчика |  |  | 227 | 6 | 3 |  | 2 | 0
50 | 0 | 0 | 1 | 228 | 75196.99 | СтМатПод | Стоимость материалов подрядчика |  |  | 228 | 7 | 3 |  | 2 | 523370.98
50 | 0 | 0 | 1 | 216 | 0 | Оборуд | Стоимость оборудования (всего) |  |  | 216 | 8 | 3 |  | 2 | 0
50 | 0 | 0 | 1 | 223 | 0 | ОборудЗак | Стоимость оборудования заказчика |  |  | 223 | 9 | 3 |  | 2 | 0
50 | 0 | 0 | 1 | 229 | 0 | ОборудПод | Стоимость оборудования подрядчика |  |  | 229 | 10 | 3 |  | 2 | 0
50 | 0 | 0 | 1 | 203 | 2241.74 | ЭММ | Эксплуатация машин |  |  | 203 | 11 | 3 |  | 2 | 30758.85
50 | 0 | 0 | 1 | 231 | 0 | ЭММсНРиСП | Эксплуатация машин по ТСН-2001.16 |  |  | 231 | 12 | 3 |  | 2 | 0
50 | 0 | 0 | 1 | 204 | 274.66 | ЗПМ | ЗП машинистов |  |  | 204 | 13 | 3 |  | 2 | 12408.45
50 | 0 | 0 | 1 | 205 | 7005.84 | ОЗП | Основная ЗП рабочих |  |  | 205 | 14 | 3 |  | 2 | 316523.79
50 | 0 | 0 | 1 | 232 | 0 | ОЗПсНРиСП | Основная ЗП рабочих по ТСН-2001.16 |  |  | 232 | 15 | 3 |  | 2 | 0
50 | 0 | 0 | 1 | 214 | 96233.5 | Строит | Строительные работы с НР и СП |  |  | 214 | 16 | 3 |  | 2 | 1374682.15
50 | 0 | 0 | 1 | 215 | 0 | Монтаж | Монтажные работы с НР и СП |  |  | 215 | 17 | 3 |  | 2 | 0
50 | 0 | 0 | 1 | 217 | 0 | Прочие | Прочие работы с НР и СП |  |  | 217 | 18 | 3 |  | 2 | 0
50 | 0 | 0 | 1 | 230 | 0 | ПрочиеЗатр | Прочие затраты по ТСН-2001.16 |  |  | 230 | 19 | 3 |  | 2 | 0
50 | 0 | 0 | 1 | 206 | 0 | ВозврМат | Возврат материалов |  |  | 206 | 20 | 3 |  | 2 | 0
50 | 0 | 0 | 1 | 207 | 812.7488 | ТрудСтр | Трудозатраты строителей |  |  | 207 | 21 | 3 |  | -1 | 812.7488
50 | 0 | 0 | 1 | 208 | 22.6899 | ТрудМаш | Трудозатраты машинистов |  |  | 208 | 22 | 3 |  | -1 | 22.6899
50 | 0 | 0 | 1 | 209 | 0 | ТранспМат | Транспорт материалов |  |  | 209 | 23 | 3 |  | 2 | 0
50 | 0 | 0 | 1 | 233 | 903.77 | Перевозка | Перевозка грузов |  |  | 233 | 24 | 3 |  | 2 | 12399.79
50 | 0 | 0 | 1 | 210 | 7173.05 | НР | Накладные расходы |  |  | 210 | 25 | 3 |  | 2 | 324077.93
50 | 0 | 0 | 1 | 211 | 3712.11 | СмПриб | Сметная прибыль |  |  | 211 | 26 | 3 |  | 2 | 167550.81
50 | 1 | 0 | 1 | 0 | 96233.5 | Всего | Всего с НР и СП |  |  | 224 | 27 | 0 |  | 2 | 1374682.15
50 | 1 | 0 | 2 | 0 | 19246.7 | НДС | НДС 20% |  |  | 212 | 28 | 0 |  | 2 | 274936.43
50 | 1 | 0 | 2 | 224 | 115480.2 | Всего по смете | Итого с НДС |  |  | 212 | 29 | 0 |  | 2 | 1649618.58
-1
75 | Базовый уровень цен | 2000 | 0 | 1 | 0 | 0 | 1 | 0 | 1 | 0 | 0 | 0 | 55756555 | 1
75 | Новый уровень цен | 2024 | 2 | 0 |  | 0 | 1 | 0 | 1 | 0 | 0 | 1 | 55756556 | 2
3 | Индексы за итогом | 1 | 6.96 | 13.72 | 45.18 | 45.18 | 1 | 1 | 2 | 1 | 13.72 | 1 | 6.96 | 1 | 1 | 1 | 13.72 | Письмо Минстроя России от 20.06.2024 № 34567-ИФ/09 | [13 empty] | 55756557

## SmtRes
32 | 55756555 | 55757307 | 53630067 | 70 | 1 | 1 | 1 | 1-100-30 |  | Затраты труда рабочих (Средний разряд - 3) | 1191 | 1013 | чел.-ч. | чел.-ч. | 1 | 0 | 1049124552 | 70.25 | 0 | 0 | 0 | 8.53 | 0 | 0 | 0 | 8.53 | 1 | 1 | 1 | 1 | 0 | 1 | 0 | 0 | 0 | 70.25 |  | 1 | 2 | 55757308 | 1 | 0 | 1 | 0 | 0 | 0 | 0 | 0 | 0 | 0 | 0 | 0 | 0 | 0 | 0 | 0 | 0 | 0 | 0 | 0 | 0 | 0 | 0 | 0 | 0 | 60.0637 | 8.53 | 8.53 | 1 | 599.23 | 0
32 | 55756555 | 55757307 | 53630257 | 70 | 1 | 1 | 1 | 4-100-00 |  | Затраты труда машинистов | 1191 | 1013 | чел.-ч. | чел.-ч. | 1 | 0 | -1417349443 | 0.25 | 0 | 0 | 0 | 0 | 0 | 0 | 0 | 0 | 1 | 1 | 1 | 1 | 0 | 1 | 0 | 0 | 0 | 0.25 |  | 2 | 2 | 55757309 | 1 | 0 | 2 | 0 | 0 | 0 | 0 | 0 | 0 | 0 | 0 | 0 | 0 | 0 | 0 | 0 | 0 | 0 | 0 | 0 | 0 | 0 | 0 | 0 | 0 | 0.21375 | 0 | 0 | 1 | 0 | 0
32 | 55756555 | 55757307 | 53792191 | 1 | 1 | 1 | 2 | 91.06.06-048 | ФСЭМ-2001, 91.06.06-048 , приказ Минстроя России № 876/пр от 26.12.2019 | Подъемники одномачтовые, грузоподъемность до 500 кг, высота подъема 45 м | 1367 | 1011 | маш.-ч. | маш.-ч. | 1 | 0 | 1232162608 | 0.18 | 0 | 31.26 | 13.5 | 0 | 0 | 31.26 | 13.5 | 0 | 1 | 1 | 1 | 1 | 0 | 1 | 0 | 0 | 0 | 0.18 |  | 0 | 2 | 55757310 | 1 | 0 | 3 | 0 | 0 | 0 | 0 | 0 | 0 | 0 | 0 | 0 | 0 | 0 | 0 | 0 | 0 | 0 | 0 | 0 | 0 | 0 | 0 | 0 | 0 | 0.1539 | 31.26 | 31.26 | 1 | 5.63 | 2.43
32 | 55756555 | 55757307 | 53792927 | 1 | 1 | 1 | 2 | 91.14.02-001 | ФСЭМ-2001, 91.14.02-001 , приказ Минстроя России № 876/пр от 26.12.2019 | Автомобили бортовые, грузоподъемность до 5 т | 1367 | 1011 | маш.-ч. | маш.-ч. | 1 | 0 | 509054691 | 0.07 | 0 | 65.71 | 11.6 | 0 | 0 | 65.71 | 11.6 | 0 | 1 | 1 | 1 | 1 | 0 | 1 | 0 | 0 | 0 | 0.07 |  | 0 | 2 | 55757311 | 1 | 0 | 4 | 0 | 0 | 0 | 0 | 0 | 0 | 0 | 0 | 0 | 0 | 0 | 0 | 0 | 0 | 0 | 0 | 0 | 0 | 0 | 0 | 0 | 0 | 0.05985 | 65.71 | 65.71 | 1 | 4.6 | 0.81
32 | 55756555 | 55757307 | 53644939 | 1 | 1 | 1 | 3 | 01.7.15.06-0111 | ФССЦ-2001, 01.7.15.06-0111, приказ Минстроя России № 876/пр от 26.12.2019 | Гвозди строительные | 1348 | 1009 | т | т | 1000 | 0 | -45966985 | 0.004 | 11978 | 0 | 0 | 0 | 11978 | 0 | 0 | 0 | 1 | 1 | 1 | 1 | 0 | 1 | 0 | 0 | 0 | 0.004 |  | 0 | 2 | 55757312 | 1 | 0 | 5 | 0 | 0 | 0 | 0 | 0 | 0 | 0 | 0 | 0 | 0 | 0 | 0 | 0 | 0 | 0 | 0 | 0 | 0 | 0 | 0 | 0 | 0 | 0.00342 | 11978 | 11978 | 1 | 47.91 | 0
32 | 55756555 | 55757307 | 53662056 | 1 | 1 | 1 | 3 | 08.3.03.05-0001 | ФССЦ-2001, 08.3.03.05-0001, приказ Минстроя России № 876/пр от 26.12.2019 | Проволока канатная оцинкованная, диаметр 2,6 мм | 1348 | 1009 | т | т | 1000 | 0 | 660354419 | 0.012 | 8023 | 0 | 0 | 0 | 8023 | 0 | 0 | 0 | 1 | 1 | 1 | 1 | 0 | 1 | 0 | 0 | 0 | 0.012 |  | 0 | 2 | 55757313 | 1 | 0 | 6 | 0 | 0 | 0 | 0 | 0 | 0 | 0 | 0 | 0 | 0 | 0 | 0 | 0 | 0 | 0 | 0 | 0 | 0 | 0 | 0 | 0 | 0 | 0.01026 | 8023 | 8023 | 1 | 96.28 | 0
32 | 55756555 | 55757307 | 53634988 | 70 | 1 | 1 | 3 | 999-9900 |  | Строительный мусор | 1348 | 1009 | т | т | 1000 | 0 | 2102561428 | 0.492 | 0 | 0 | 0 | 0 | 0 | 0 | 0 | 0 | 1 | 1 | 1 | 1 | 0 | 0 | 0 | 0 | 0 | 0.492 |  | 0 | 2 | 55757315 | 1 | 0 | 8 | 0 | 0 | 0 | 0 | 0 | 0 | 0 | 0 | 0 | 0 | 0 | 0 | 0 | 0 | 0 | 0 | 0 | 0 | 0 | 0 | 0 | 0 | 0.42066 | 0 | 0 | 1 | 0 | 0
33 | 55756556 | 55757307 | 53630067 | 70 | 1 | 1 | 1 | 1-100-30 |  | Затраты труда рабочих (Средний разряд - 3) | 1191 | 1013 | чел.-ч. | чел.-ч. | 1 | 0 | 1049124552 | 70.25 | 0 | 0 | 0 | 385.39 | 0 | 0 | 0 | 8.53 | 1 | 1 | 1 | 45.18 | 0 | 1 | 0 | 0 | 0 | 70.25 |  | 1 | 2 | 55757308 | 1 | 0 | 9 | 0 | 0 | 0 | 0 | 0 | 0 | 0 | 0 | 0 | 0 | 0 | 0 | 0 | 0 | 0 | 0 | 0 | 0 | 0 | 0 | 0 | 0 | 60.0637 | 385.39 | 8.53 | 45.18 | 599.23 | 0
33 | 55756556 | 55757307 | 53630257 | 70 | 1 | 1 | 1 | 4-100-00 |  | Затраты труда машинистов | 1191 | 1013 | чел.-ч. | чел.-ч. | 1 | 0 | -1417349443 | 0.25 | 0 | 0 | 0 | 0 | 0 | 0 | 0 | 0 | 1 | 1 | 45.18 | 1 | 0 | 1 | 0 | 0 | 0 | 0.25 |  | 2 | 2 | 55757309 | 1 | 0 | 10 | 0 | 0 | 0 | 0 | 0 | 0 | 0 | 0 | 0 | 0 | 0 | 0 | 0 | 0 | 0 | 0 | 0 | 0 | 0 | 0 | 0 | 0 | 0.21375 | 0 | 0 | 1 | 0 | 0
33 | 55756556 | 55757307 | 53792191 | 1 | 1 | 1 | 2 | 91.06.06-048 | ФСЭМ-2001, 91.06.06-048 , приказ Минстроя России № 876/пр от 26.12.2019 | Подъемники одномачтовые, грузоподъемность до 500 кг, высота подъема 45 м | 1367 | 1011 | маш.-ч. | маш.-ч. | 1 | 0 | 1232162608 | 0.18 | 0 | 428.89 | 609.93 | 0 | 0 | 31.26 | 13.5 | 0 | 1 | 13.72 | 45.18 | 1 | 0 | 1 | 0 | 0 | 0 | 0.18 |  | 0 | 2 | 55757310 | 1 | 0 | 11 | 0 | 0 | 0 | 0 | 0 | 0 | 0 | 0 | 0 | 0 | 0 | 0 | 0 | 0 | 0 | 0 | 0 | 0 | 0 | 0 | 0 | 0 | 0.1539 | 428.89 | 31.26 | 13.72 | 5.63 | 2.43
33 | 55756556 | 55757307 | 53792927 | 1 | 1 | 1 | 2 | 91.14.02-001 | ФСЭМ-2001, 91.14.02-001 , приказ Минстроя России № 876/пр от 26.12.2019 | Автомобили бортовые, грузоподъемность до 5 т | 1367 | 1011 | маш.-ч. | маш.-ч. | 1 | 0 | 509054691 | 0.07 | 0 | 901.54 | 524.09 | 0 | 0 | 65.71 | 11.6 | 0 | 1 | 13.72 | 45.18 | 1 | 0 | 1 | 0 | 0 | 0 | 0.07 |  | 0 | 2 | 55757311 | 1 | 0 | 12 | 0 | 0 | 0 | 0 | 0 | 0 | 0 | 0 | 0 | 0 | 0 | 0 | 0 | 0 | 0 | 0 | 0 | 0 | 0 | 0 | 0 | 0 | 0.05985 | 901.54 | 65.71 | 13.72 | 4.6 | 0.81
33 | 55756556 | 55757307 | 53644939 | 1 | 1 | 1 | 3 | 01.7.15.06-0111 | ФССЦ-2001, 01.7.15.06-0111, приказ Минстроя России № 876/пр от 26.12.2019 | Гвозди строительные | 1348 | 1009 | т | т | 1000 | 0 | -45966985 | 0.004 | 83366.88 | 0 | 0 | 0 | 11978 | 0 | 0 | 0 | 6.96 | 1 | 1 | 1 | 0 | 1 | 0 | 0 | 0 | 0.004 |  | 0 | 2 | 55757312 | 1 | 0 | 13 | 0 | 0 | 0 | 0 | 0 | 0 | 0 | 0 | 0 | 0 | 0 | 0 | 0 | 0 | 0 | 0 | 0 | 0 | 0 | 0 | 0 | 0 | 0.00342 | 83366.88 | 11978 | 6.96 | 47.91 | 0
33 | 55756556 | 55757307 | 53662056 | 1 | 1 | 1 | 3 | 08.3.03.05-0001 | ФССЦ-2001, 08.3.03.05-0001, приказ Минстроя России № 876/пр от 26.12.2019 | Проволока канатная оцинкованная, диаметр 2,6 мм | 1348 | 1009 | т | т | 1000 | 0 | 660354419 | 0.012 | 55840.08 | 0 | 0 | 0 | 8023 | 0 | 0 | 0 | 6.96 | 1 | 1 | 1 | 0 | 1 | 0 | 0 | 0 | 0.012 |  | 0 | 2 | 55757313 | 1 | 0 | 14 | 0 | 0 | 0 | 0 | 0 | 0 | 0 | 0 | 0 | 0 | 0 | 0 | 0 | 0 | 0 | 0 | 0 | 0 | 0 | 0 | 0 | 0 | 0.01026 | 55840.08 | 8023 | 6.96 | 96.28 | 0
33 | 55756556 | 55757307 | 53634988 | 70 | 1 | 1 | 3 | 999-9900 |  | Строительный мусор | 1348 | 1009 | т | т | 1000 | 0 | 2102561428 | 0.492 | 0 | 0 | 0 | 0 | 0 | 0 | 0 | 0 | 6.96 | 1 | 1 | 1 | 0 | 0 | 0 | 0 | 0 | 0.492 |  | 0 | 2 | 55757315 | 1 | 0 | 16 | 0 | 0 | 0 | 0 | 0 | 0 | 0 | 0 | 0 | 0 | 0 | 0 | 0 | 0 | 0 | 0 | 0 | 0 | 0 | 0 | 0 | 0 | 0.42066 | 0 | 0 | 6.96 | 0 | 0
36 | 55756555 | 55756794 | 37822877 | 1 | 1 | 1 | 1 | 1-100-20 |  | Рабочий среднего разряда 2 | 1191 | 1013 | чел.-ч. | чел.-ч. | 1 | 0 | 735429535 | 14.38 | 0 | 0 | 0 | 7.8 | 0 | 0 | 0 | 7.8 | 1 | 1 | 1 | 1 | 0 | 1 | 0 | 0 | 0 | 14.38 |  | 1 | 2 | 55756797 | 1 | 0 | 17 | 0 | 0 | 0 | 0 | 0 | 0 | 0 | 0 | 0 | 0 | 0 | 0 | 0 | 0 | 0 | 0 | 0 | 0 | 0 | 0 | 0 | 0 | 89.2998 | 7.8 | 7.8 | 1 | 112.16 | 0
36 | 55756555 | 55756794 | 44976395 | 1 | 1 | 1 | 2 | 91.06.03-055 | ФСЭМ-2001, 91.06.03-055 , приказ Минстроя России № 876/пр от 26.12.2019 | Лебедки электрические тяговым усилием 19,62 кН (2 т) | 1368 | 1011 | маш.-ч | маш.-ч | 1 | 0 | -1641382595 | 6.22 | 0 | 6.66 | 0 | 0 | 0 | 6.66 | 0 | 0 | 1 | 1 | 1 | 1 | 0 | 1 | 0 | 0 | 0 | 6.22 |  | 0 | 2 | 55756798 | 1 | 0 | 18 | 0 | 0 | 0 | 0 | 0 | 0 | 0 | 0 | 0 | 0 | 0 | 0 | 0 | 0 | 0 | 0 | 0 | 0 | 0 | 0 | 0 | 0 | 38.6262 | 6.66 | 6.66 | 1 | 41.43 | 0
37 | 55756556 | 55756794 | 37822877 | 1 | 1 | 1 | 1 | 1-100-20 |  | Рабочий среднего разряда 2 | 1191 | 1013 | чел.-ч. | чел.-ч. | 1 | 0 | 735429535 | 14.38 | 0 | 0 | 0 | 352.4 | 0 | 0 | 0 | 7.8 | 1 | 1 | 1 | 45.18 | 0 | 1 | 0 | 0 | 0 | 14.38 |  | 1 | 2 | 55756797 | 1 | 0 | 19 | 0 | 0 | 0 | 0 | 0 | 0 | 0 | 0 | 0 | 0 | 0 | 0 | 0 | 0 | 0 | 0 | 0 | 0 | 0 | 0 | 0 | 0 | 89.2998 | 352.4 | 7.8 | 45.18 | 112.16 | 0
37 | 55756556 | 55756794 | 44976395 | 1 | 1 | 1 | 2 | 91.06.03-055 | ФСЭМ-2001, 91.06.03-055 , приказ Минстроя России № 876/пр от 26.12.2019 | Лебедки электрические тяговым усилием 19,62 кН (2 т) | 1368 | 1011 | маш.-ч | маш.-ч | 1 | 0 | -1641382595 | 6.22 | 0 | 91.38 | 0 | 0 | 0 | 6.66 | 0 | 0 | 1 | 13.72 | 45.18 | 1 | 0 | 1 | 0 | 0 | 0 | 6.22 |  | 0 | 2 | 55756798 | 1 | 0 | 20 | 0 | 0 | 0 | 0 | 0 | 0 | 0 | 0 | 0 | 0 | 0 | 0 | 0 | 0 | 0 | 0 | 0 | 0 | 0 | 0 | 0 | 0 | 38.6262 | 91.38 | 6.66 | 13.72 | 41.43 | 0
38 | 55756555 | 55756799 | 53630041 | 70 | 1 | 1 | 1 | 1-100-22 |  | Затраты труда рабочих (Средний разряд - 2,2) | 1191 | 1013 | чел.-ч. | чел.-ч. | 1 | 0 | -366857280 | 28.48 | 0 | 0 | 0 | 7.94 | 0 | 0 | 0 | 7.94 | 1 | 1 | 1 | 1 | 0 | 1 | 1 | 0 | 0 | 35.6 | )*0,8 | 1 | 2 | 55756806 | 1 | 0 | 21 | 0 | 0 | 0 | 0 | 0 | 0 | 0 | 0 | 0 | 0 | 0 | 0 | 0 | 0 | 0 | 0 | 0 | 0 | 0 | 0 | 0 | 0 | 82.592 | 7.94 | 7.94 | 1 | 226.13 | 0
38 | 55756555 | 55756799 | 53630257 | 70 | 1 | 1 | 1 | 4-100-00 |  | Затраты труда машинистов | 1191 | 1013 | чел.-ч. | чел.-ч. | 1 | 0 | -1417349443 | 1.016 | 0 | 0 | 0 | 0 | 0 | 0 | 0 | 0 | 1 | 1 | 1 | 1 | 0 | 1 | 1 | 0 | 0 | 1.27 | )*0,8 | 2 | 2 | 55756807 | 1 | 0 | 22 | 0 | 0 | 0 | 0 | 0 | 0 | 0 | 0 | 0 | 0 | 0 | 0 | 0 | 0 | 0 | 0 | 0 | 0 | 0 | 0 | 0 | 0 | 2.9464 | 0 | 0 | 1 | 0 | 0
38 | 55756555 | 55756799 | 53792191 | 1 | 1 | 1 | 2 | 91.06.06-048 | ФСЭМ-2001, 91.06.06-048 , приказ Минстроя России № 876/пр от 26.12.2019 | Подъемники одномачтовые, грузоподъемность до 500 кг, высота подъема 45 м | 1367 | 1011 | маш.-ч. | маш.-ч. | 1 | 0 | 1232162608 | 1.016 | 0 | 31.26 | 13.5 | 0 | 0 | 31.26 | 13.5 | 0 | 1 | 1 | 1 | 1 | 0 | 1 | 1 | 0 | 0 | 1.27 | )*0,8 | 0 | 2 | 55756808 | 1 | 0 | 23 | 0 | 0 | 0 | 0 | 0 | 0 | 0 | 0 | 0 | 0 | 0 | 0 | 0 | 0 | 0 | 0 | 0 | 0 | 0 | 0 | 0 | 0 | 2.9464 | 31.26 | 31.26 | 1 | 31.76 | 13.72
38 | 55756555 | 55756799 | 53792275 | 1 | 1 | 1 | 2 | 91.07.04-002 | ФСЭМ-2001, 91.07.04-002 , приказ Минстроя России № 876/пр от 26.12.2019 | Вибраторы поверхностные | 1367 | 1011 | маш.-ч. | маш.-ч. | 1 | 0 | -1322498708 | 6.256 | 0 | 0.5 | 0 | 0 | 0 | 0.5 | 0 | 0 | 1 | 1 | 1 | 1 | 0 | 1 | 1 | 0 | 0 | 7.82 | )*0,8 | 0 | 2 | 55756809 | 1 | 0 | 24 | 0 | 0 | 0 | 0 | 0 | 0 | 0 | 0 | 0 | 0 | 0 | 0 | 0 | 0 | 0 | 0 | 0 | 0 | 0 | 0 | 0 | 0 | 18.1424 | 0.5 | 0.5 | 1 | 3.13 | 0
38 | 55756555 | 55756799 | 53642555 | 1 | 1 | 1 | 3 | 01.7.03.01-0001 | ФССЦ-2001, 01.7.03.01-0001, приказ Минстроя России № 876/пр от 26.12.2019 | Вода | 1339 | 1007 | м3 | м3 | 1 | 1 | -143474561 | 0 | 2.44 | 0 | 0 | 0 | 2.44 | 0 | 0 | 0 | 1 | 1 | 1 | 1 | 0 | 1 | 1 | 0 | 0 | -3.5 | )*0 | 0 | 2 | 55756810 | 1 | 4096 | 25 | 0 | 0 | 0 | 0 | 0 | 0 | 0 | 0 | 0 | 0 | 0 | 0 | 0 | 0 | 0 | 0 | 0 | 0 | 0 | 0 | 0 | 0 | 0 | 2.44 | 2.44 | 1 | 0 | 0
39 | 55756556 | 55756799 | 53630041 | 70 | 1 | 1 | 1 | 1-100-22 |  | Затраты труда рабочих (Средний разряд - 2,2) | 1191 | 1013 | чел.-ч. | чел.-ч. | 1 | 0 | -366857280 | 28.48 | 0 | 0 | 0 | 358.73 | 0 | 0 | 0 | 7.94 | 1 | 1 | 1 | 45.18 | 0 | 1 | 1 | 0 | 0 | 35.6 | )*0,8 | 1 | 2 | 55756806 | 1 | 0 | 27 | 0 | 0 | 0 | 0 | 0 | 0 | 0 | 0 | 0 | 0 | 0 | 0 | 0 | 0 | 0 | 0 | 0 | 0 | 0 | 0 | 0 | 0 | 82.592 | 358.73 | 7.94 | 45.18 | 226.13 | 0
39 | 55756556 | 55756799 | 53630257 | 70 | 1 | 1 | 1 | 4-100-00 |  | Затраты труда машинистов | 1191 | 1013 | чел.-ч. | чел.-ч. | 1 | 0 | -1417349443 | 1.016 | 0 | 0 | 0 | 0 | 0 | 0 | 0 | 0 | 1 | 1 | 45.18 | 1 | 0 | 1 | 1 | 0 | 0 | 1.27 | )*0,8 | 2 | 2 | 55756807 | 1 | 0 | 28 | 0 | 0 | 0 | 0 | 0 | 0 | 0 | 0 | 0 | 0 | 0 | 0 | 0 | 0 | 0 | 0 | 0 | 0 | 0 | 0 | 0 | 0 | 2.9464 | 0 | 0 | 1 | 0 | 0
39 | 55756556 | 55756799 | 53792191 | 1 | 1 | 1 | 2 | 91.06.06-048 | ФСЭМ-2001, 91.06.06-048 , приказ Минстроя России № 876/пр от 26.12.2019 | Подъемники одномачтовые, грузоподъемность до 500 кг, высота подъема 45 м | 1367 | 1011 | маш.-ч. | маш.-ч. | 1 | 0 | 1232162608 | 1.016 | 0 | 428.89 | 609.93 | 0 | 0 | 31.26 | 13.5 | 0 | 1 | 13.72 | 45.18 | 1 | 0 | 1 | 1 | 0 | 0 | 1.27 | )*0,8 | 0 | 2 | 55756808 | 1 | 0 | 29 | 0 | 0 | 0 | 0 | 0 | 0 | 0 | 0 | 0 | 0 | 0 | 0 | 0 | 0 | 0 | 0 | 0 | 0 | 0 | 0 | 0 | 0 | 2.9464 | 428.89 | 31.26 | 13.72 | 31.76 | 13.72
39 | 55756556 | 55756799 | 53792275 | 1 | 1 | 1 | 2 | 91.07.04-002 | ФСЭМ-2001, 91.07.04-002 , приказ Минстроя России № 876/пр от 26.12.2019 | Вибраторы поверхностные | 1367 | 1011 | маш.-ч. | маш.-ч. | 1 | 0 | -1322498708 | 6.256 | 0 | 6.86 | 0 | 0 | 0 | 0.5 | 0 | 0 | 1 | 13.72 | 45.18 | 1 | 0 | 1 | 1 | 0 | 0 | 7.82 | )*0,8 | 0 | 2 | 55756809 | 1 | 0 | 30 | 0 | 0 | 0 | 0 | 0 | 0 | 0 | 0 | 0 | 0 | 0 | 0 | 0 | 0 | 0 | 0 | 0 | 0 | 0 | 0 | 0 | 0 | 18.1424 | 6.86 | 0.5 | 13.72 | 3.13 | 0
39 | 55756556 | 55756799 | 53642555 | 1 | 1 | 1 | 3 | 01.7.03.01-0001 | ФССЦ-2001, 01.7.03.01-0001, приказ Минстроя России № 876/пр от 26.12.2019 | Вода | 1339 | 1007 | м3 | м3 | 1 | 1 | -143474561 | 0 | 16.98 | 0 | 0 | 0 | 2.44 | 0 | 0 | 0 | 6.96 | 1 | 1 | 1 | 0 | 1 | 1 | 0 | 0 | -3.5 | )*0 | 0 | 2 | 55756810 | 1 | 4096 | 31 | 0 | 0 | 0 | 0 | 0 | 0 | 0 | 0 | 0 | 0 | 0 | 0 | 0 | 0 | 0 | 0 | 0 | 0 | 0 | 0 | 0 | 0 | 0 | 16.98 | 2.44 | 6.96 | 0 | 0
77 | 55756555 | 55757386 | 37822898 | 58 | 1 | 1 | 1 | 1-100-31 |  | Рабочий среднего разряда 3.1 | 1191 | 1013 | чел.-ч. | чел.-ч. | 1 | 0 | 1010519658 | 27.945 | 0 | 0 | 0 | 8.64 | 0 | 0 | 0 | 8.64 | 1 | 1 | 1 | 1 | 0 | 1 | 1 | 0 | 0 | 24.3 | )*1,15 | 1 | 2 | 55757395 | 1 | 0 | 33 | 0 | 0 | 0 | 0 | 0 | 0 | 0 | 0 | 0 | 0 | 0 | 0 | 0 | 0 | 0 | 0 | 0 | 0 | 0 | 0 | 0 | 0 | 96.4103 | 8.64 | 8.64 | 1 | 241.44 | 0
77 | 55756555 | 55757386 | 49459566 | 58 | 1 | 1 | 1 | 4-100-0 |  | Затраты труда машинистов | 1191 | 1013 | чел.-ч. | чел.-ч. | 1 | 0 | -1173606021 | 2.425 | 0 | 0 | 0 | 0 | 0 | 0 | 0 | 0 | 1 | 1 | 1 | 1 | 0 | 1 | 1 | 0 | 0 | 1.94 | )*1,25 | 2 | 2 | 55757396 | 1 | 0 | 34 | 0 | 0 | 0 | 0 | 0 | 0 | 0 | 0 | 0 | 0 | 0 | 0 | 0 | 0 | 0 | 0 | 0 | 0 | 0 | 0 | 0 | 0 | 8.3663 | 0 | 0 | 1 | 0 | 0
77 | 55756555 | 55757386 | 49620286 | 1 | 1 | 1 | 2 | 91.05.01-017 | ФСЭМ-2001, 91.05.01-017 , приказ Минстроя России № 876/пр от 26.12.2019 | Краны башенные, грузоподъемность 8 т | 1368 | 1011 | маш.-ч | маш.-ч | 1 | 0 | -1554407757 | 0.85 | 0 | 86.4 | 13.5 | 0 | 0 | 86.4 | 13.5 | 0 | 1 | 1 | 1 | 1 | 0 | 1 | 1 | 0 | 0 | 0.68 | )*1,25 | 0 | 2 | 55757397 | 1 | 0 | 35 | 0 | 0 | 0 | 0 | 0 | 0 | 0 | 0 | 0 | 0 | 0 | 0 | 0 | 0 | 0 | 0 | 0 | 0 | 0 | 0 | 0 | 0 | 2.9325 | 86.4 | 86.4 | 1 | 73.44 | 11.48
77 | 55756555 | 55757386 | 49620499 | 1 | 1 | 1 | 2 | 91.06.05-011 | ФСЭМ-2001, 91.06.05-011 , приказ Минстроя России № 876/пр от 26.12.2019 | Погрузчики, грузоподъемность 5 т | 1368 | 1011 | маш.-ч | маш.-ч | 1 | 0 | -1845589996 | 1.575 | 0 | 89.99 | 10.06 | 0 | 0 | 89.99 | 10.06 | 0 | 1 | 1 | 1 | 1 | 0 | 1 | 1 | 0 | 0 | 1.26 | )*1,25 | 0 | 2 | 55757398 | 1 | 0 | 36 | 0 | 0 | 0 | 0 | 0 | 0 | 0 | 0 | 0 | 0 | 0 | 0 | 0 | 0 | 0 | 0 | 0 | 0 | 0 | 0 | 0 | 0 | 5.4337 | 89.99 | 89.99 | 1 | 141.74 | 15.85
77 | 55756555 | 55757386 | 49620642 | 1 | 1 | 1 | 2 | 91.07.07-001 | ФСЭМ-2001, 91.07.07-001 , приказ Минстроя России № 876/пр от 26.12.2019 | Агрегаты электронасосные с регулированием подачи вручную для строительных растворов, подача до 4 м3/ч, напор 150 м | 1368 | 1011 | маш.-ч | маш.-ч | 1 | 0 | 1974224678 | 2.8625 | 0 | 7.77 | 0 | 0 | 0 | 7.77 | 0 | 0 | 1 | 1 | 1 | 1 | 0 | 1 | 1 | 0 | 0 | 2.29 | )*1,25 | 0 | 2 | 55757399 | 1 | 0 | 37 | 0 | 0 | 0 | 0 | 0 | 0 | 0 | 0 | 0 | 0 | 0 | 0 | 0 | 0 | 0 | 0 | 0 | 0 | 0 | 0 | 0 | 0 | 9.8756 | 7.77 | 7.77 | 1 | 22.24 | 0
77 | 55756555 | 55757386 | 49471536 | 1 | 1 | 1 | 3 | 01.7.03.01-0001 | ФССЦ-2001, 01.7.03.01-0001, приказ Минстроя России № 876/пр от 26.12.2019 | Вода | 1339 | 1007 | м3 | м3 | 1 | 0 | -1033255509 | 3.85 | 2.44 | 0 | 0 | 0 | 2.44 | 0 | 0 | 0 | 1 | 1 | 1 | 1 | 0 | 1 | 0 | 0 | 0 | 3.85 |  | 0 | 2 | 55757400 | 1 | 0 | 38 | 0 | 0 | 0 | 0 | 0 | 0 | 0 | 0 | 0 | 0 | 0 | 0 | 0 | 0 | 0 | 0 | 0 | 0 | 0 | 0 | 0 | 0 | 13.2825 | 2.44 | 2.44 | 1 | 9.39 | 0
77 | 55756555 | 55757386 | 53648308 | 1 | 1 | 1 | 3 | 04.3.02.11-0011 | ФССЦ-2001, 04.3.02.11-0011, приказ Минстроя России № 876/пр от 26.12.2019 | Смеси сухие цементные (пескобетон), класс B22,5 (M300) | 1348 | 1009 | т | т | 1000 | 0 | -1961211957 | 2.708 | 1243.05 | 0 | 0 | 0 | 1243.05 | 0 | 0 | 0 | 1 | 1 | 1 | 1 | 0 | 0 | 0 | 0 | 0 | 2.708 |  | 0 | 1 | -1 | 0 | 0 |  | 0 | 0 | 0 | 0 | 0 | 0 | 0 | 0 | 0 | 0 | 0 | 0 | 0 | 0 | 0 | 0 | 0 | 0 | 0 | 0 | 0 | 0 | 9.3425 | 1243.05 | 1243.05 | 1 | 3366.14 | 0
77 | 55756555 | 55757386 | 49497472 | 1 | 1 | 1 | 3 | 12.1.02.06-0022 | ФССЦ-2001, 12.1.02.06-0022, приказ Минстроя России № 876/пр от 26.12.2019 | Рубероид кровельный РКП-350 | 1327 | 1005 | м2 | м2 | 1 | 0 | 1228981401 | 4.4 | 6.2 | 0 | 0 | 0 | 6.2 | 0 | 0 | 0 | 1 | 1 | 1 | 1 | 0 | 1 | 0 | 0 | 0 | 4.4 |  | 0 | 2 | 55757402 | 1 | 0 | 40 | 0 | 0 | 0 | 0 | 0 | 0 | 0 | 0 | 0 | 0 | 0 | 0 | 0 | 0 | 0 | 0 | 0 | 0 | 0 | 0 | 0 | 0 | 15.18 | 6.2 | 6.2 | 1 | 27.28 | 0
78 | 55756556 | 55757386 | 37822898 | 58 | 1 | 1 | 1 | 1-100-31 |  | Рабочий среднего разряда 3.1 | 1191 | 1013 | чел.-ч. | чел.-ч. | 1 | 0 | 1010519658 | 27.945 | 0 | 0 | 0 | 390.36 | 0 | 0 | 0 | 8.64 | 1 | 1 | 1 | 45.18 | 0 | 1 | 1 | 0 | 0 | 24.3 | )*1,15 | 1 | 2 | 55757395 | 1 | 0 | 41 | 0 | 0 | 0 | 0 | 0 | 0 | 0 | 0 | 0 | 0 | 0 | 0 | 0 | 0 | 0 | 0 | 0 | 0 | 0 | 0 | 0 | 0 | 96.4103 | 390.36 | 8.64 | 45.18 | 241.44 | 0
78 | 55756556 | 55757386 | 49459566 | 58 | 1 | 1 | 1 | 4-100-0 |  | Затраты труда машинистов | 1191 | 1013 | чел.-ч. | чел.-ч. | 1 | 0 | -1173606021 | 2.425 | 0 | 0 | 0 | 0 | 0 | 0 | 0 | 0 | 1 | 1 | 45.18 | 1 | 0 | 1 | 1 | 0 | 0 | 1.94 | )*1,25 | 2 | 2 | 55757396 | 1 | 0 | 42 | 0 | 0 | 0 | 0 | 0 | 0 | 0 | 0 | 0 | 0 | 0 | 0 | 0 | 0 | 0 | 0 | 0 | 0 | 0 | 0 | 0 | 0 | 8.3663 | 0 | 0 | 1 | 0 | 0
78 | 55756556 | 55757386 | 49620286 | 1 | 1 | 1 | 2 | 91.05.01-017 | ФСЭМ-2001, 91.05.01-017 , приказ Минстроя России № 876/пр от 26.12.2019 | Краны башенные, грузоподъемность 8 т | 1368 | 1011 | маш.-ч | маш.-ч | 1 | 0 | -1554407757 | 0.85 | 0 | 1185.41 | 609.93 | 0 | 0 | 86.4 | 13.5 | 0 | 1 | 13.72 | 45.18 | 1 | 0 | 1 | 1 | 0 | 0 | 0.68 | )*1,25 | 0 | 2 | 55757397 | 1 | 0 | 43 | 0 | 0 | 0 | 0 | 0 | 0 | 0 | 0 | 0 | 0 | 0 | 0 | 0 | 0 | 0 | 0 | 0 | 0 | 0 | 0 | 0 | 0 | 2.9325 | 1185.41 | 86.4 | 13.72 | 73.44 | 11.48
78 | 55756556 | 55757386 | 49620499 | 1 | 1 | 1 | 2 | 91.06.05-011 | ФСЭМ-2001, 91.06.05-011 , приказ Минстроя России № 876/пр от 26.12.2019 | Погрузчики, грузоподъемность 5 т | 1368 | 1011 | маш.-ч | маш.-ч | 1 | 0 | -1845589996 | 1.575 | 0 | 1234.66 | 454.51 | 0 | 0 | 89.99 | 10.06 | 0 | 1 | 13.72 | 45.18 | 1 | 0 | 1 | 1 | 0 | 0 | 1.26 | )*1,25 | 0 | 2 | 55757398 | 1 | 0 | 44 | 0 | 0 | 0 | 0 | 0 | 0 | 0 | 0 | 0 | 0 | 0 | 0 | 0 | 0 | 0 | 0 | 0 | 0 | 0 | 0 | 0 | 0 | 5.4337 | 1234.66 | 89.99 | 13.72 | 141.74 | 15.85
78 | 55756556 | 55757386 | 49620642 | 1 | 1 | 1 | 2 | 91.07.07-001 | ФСЭМ-2001, 91.07.07-001 , приказ Минстроя России № 876/пр от 26.12.2019 | Агрегаты электронасосные с регулированием подачи вручную для строительных растворов, подача до 4 м3/ч, напор 150 м | 1368 | 1011 | маш.-ч | маш.-ч | 1 | 0 | 1974224678 | 2.8625 | 0 | 106.6 | 0 | 0 | 0 | 7.77 | 0 | 0 | 1 | 13.72 | 45.18 | 1 | 0 | 1 | 1 | 0 | 0 | 2.29 | )*1,25 | 0 | 2 | 55757399 | 1 | 0 | 45 | 0 | 0 | 0 | 0 | 0 | 0 | 0 | 0 | 0 | 0 | 0 | 0 | 0 | 0 | 0 | 0 | 0 | 0 | 0 | 0 | 0 | 0 | 9.8756 | 106.6 | 7.77 | 13.72 | 22.24 | 0
78 | 55756556 | 55757386 | 49471536 | 1 | 1 | 1 | 3 | 01.7.03.01-0001 | ФССЦ-2001, 01.7.03.01-0001, приказ Минстроя России № 876/пр от 26.12.2019 | Вода | 1339 | 1007 | м3 | м3 | 1 | 0 | -1033255509 | 3.85 | 16.98 | 0 | 0 | 0 | 2.44 | 0 | 0 | 0 | 6.96 | 1 | 1 | 1 | 0 | 1 | 0 | 0 | 0 | 3.85 |  | 0 | 2 | 55757400 | 1 | 0 | 46 | 0 | 0 | 0 | 0 | 0 | 0 | 0 | 0 | 0 | 0 | 0 | 0 | 0 | 0 | 0 | 0 | 0 | 0 | 0 | 0 | 0 | 0 | 13.2825 | 16.98 | 2.44 | 6.96 | 9.39 | 0
78 | 55756556 | 55757386 | 53648308 | 1 | 1 | 1 | 3 | 04.3.02.11-0011 | ФССЦ-2001, 04.3.02.11-0011, приказ Минстроя России № 876/пр от 26.12.2019 | Смеси сухие цементные (пескобетон), класс B22,5 (M300) | 1348 | 1009 | т | т | 1000 | 0 | -1961211957 | 2.708 | 8651.63 | 0 | 0 | 0 | 1243.05 | 0 | 0 | 0 | 6.96 | 1 | 1 | 1 | 0 | 0 | 0 | 0 | 0 | 2.708 |  | 0 | 1 | -1 | 0 | 0 |  | 0 | 0 | 0 | 0 | 0 | 0 | 0 | 0 | 0 | 0 | 0 | 0 | 0 | 0 | 0 | 0 | 0 | 0 | 0 | 0 | 0 | 0 | 9.3425 | 8651.63 | 1243.05 | 6.96 | 3366.14 | 0
78 | 55756556 | 55757386 | 49497472 | 1 | 1 | 1 | 3 | 12.1.02.06-0022 | ФССЦ-2001, 12.1.02.06-0022, приказ Минстроя России № 876/пр от 26.12.2019 | Рубероид кровельный РКП-350 | 1327 | 1005 | м2 | м2 | 1 | 0 | 1228981401 | 4.4 | 43.15 | 0 | 0 | 0 | 6.2 | 0 | 0 | 0 | 6.96 | 1 | 1 | 1 | 0 | 1 | 0 | 0 | 0 | 4.4 |  | 0 | 2 | 55757402 | 1 | 0 | 48 | 0 | 0 | 0 | 0 | 0 | 0 | 0 | 0 | 0 | 0 | 0 | 0 | 0 | 0 | 0 | 0 | 0 | 0 | 0 | 0 | 0 | 0 | 15.18 | 43.15 | 6.2 | 6.96 | 27.28 | 0
81 | 55756555 | 55757404 | 37822898 | 58 | 1 | 1 | 1 | 1-100-31 |  | Рабочий среднего разряда 3.1 | 1191 | 1013 | чел.-ч. | чел.-ч. | 1 | 0 | 1010519658 | 11.5 | 0 | 0 | 0 | 8.64 | 0 | 0 | 0 | 8.64 | 1 | 1 | 1 | 1 | 0 | 1 | 1 | 0 | 0 | 1 | )*1,15)*10 | 1 | 2 | 55757410 | 1 | 0 | 49 | 0 | 0 | 0 | 0 | 0 | 0 | 0 | 0 | 0 | 0 | 0 | 0 | 0 | 0 | 0 | 0 | 0 | 0 | 0 | 0 | 0 | 0 | 33.35 | 8.64 | 8.64 | 1 | 99.36 | 0
81 | 55756555 | 55757404 | 49459566 | 58 | 1 | 1 | 1 | 4-100-0 |  | Затраты труда машинистов | 1191 | 1013 | чел.-ч. | чел.-ч. | 1 | 0 | -1173606021 | 0.375 | 0 | 0 | 0 | 0 | 0 | 0 | 0 | 0 | 1 | 1 | 1 | 1 | 0 | 1 | 1 | 0 | 0 | 0.03 | )*1,25)*10 | 2 | 2 | 55757411 | 1 | 0 | 50 | 0 | 0 | 0 | 0 | 0 | 0 | 0 | 0 | 0 | 0 | 0 | 0 | 0 | 0 | 0 | 0 | 0 | 0 | 0 | 0 | 0 | 0 | 1.0875 | 0 | 0 | 1 | 0 | 0
81 | 55756555 | 55757404 | 49620286 | 1 | 1 | 1 | 2 | 91.05.01-017 | ФСЭМ-2001, 91.05.01-017 , приказ Минстроя России № 876/пр от 26.12.2019 | Краны башенные, грузоподъемность 8 т | 1368 | 1011 | маш.-ч | маш.-ч | 1 | 0 | -1554407757 | 0.125 | 0 | 86.4 | 13.5 | 0 | 0 | 86.4 | 13.5 | 0 | 1 | 1 | 1 | 1 | 0 | 1 | 1 | 0 | 0 | 0.01 | )*1,25)*10 | 0 | 2 | 55757412 | 1 | 0 | 51 | 0 | 0 | 0 | 0 | 0 | 0 | 0 | 0 | 0 | 0 | 0 | 0 | 0 | 0 | 0 | 0 | 0 | 0 | 0 | 0 | 0 | 0 | 0.3625 | 86.4 | 86.4 | 1 | 10.75 | 1.75
81 | 55756555 | 55757404 | 49620499 | 1 | 1 | 1 | 2 | 91.06.05-011 | ФСЭМ-2001, 91.06.05-011 , приказ Минстроя России № 876/пр от 26.12.2019 | Погрузчики, грузоподъемность 5 т | 1368 | 1011 | маш.-ч | маш.-ч | 1 | 0 | -1845589996 | 0.25 | 0 | 89.99 | 10.06 | 0 | 0 | 89.99 | 10.06 | 0 | 1 | 1 | 1 | 1 | 0 | 1 | 1 | 0 | 0 | 0.02 | )*1,25)*10 | 0 | 2 | 55757413 | 1 | 0 | 52 | 0 | 0 | 0 | 0 | 0 | 0 | 0 | 0 | 0 | 0 | 0 | 0 | 0 | 0 | 0 | 0 | 0 | 0 | 0 | 0 | 0 | 0 | 0.725 | 89.99 | 89.99 | 1 | 22.5 | 2.5
81 | 55756555 | 55757404 | 53648308 | 1 | 1 | 1 | 3 | 04.3.02.11-0011 | ФССЦ-2001, 04.3.02.11-0011, приказ Минстроя России № 876/пр от 26.12.2019 | Смеси сухие цементные (пескобетон), класс B22,5 (M300) | 1348 | 1009 | т | т | 1000 | 0 | -1961211957 | 0.90345 | 1243.05 | 0 | 0 | 0 | 1243.05 | 0 | 0 | 0 | 1 | 1 | 1 | 1 | 0 | 0 | 1 | 0 | 0 | 0.90345 |  | 0 | 1 | -1 | 0 | 0 |  | 0 | 0 | 0 | 0 | 0 | 0 | 0 | 0 | 0 | 0 | 0 | 0 | 0 | 0 | 0 | 0 | 0 | 0 | 0 | 0 | 0 | 0 | 2.62 | 1243.05 | 1243.05 | 1 | 1123.03 | 0
82 | 55756556 | 55757404 | 37822898 | 58 | 1 | 1 | 1 | 1-100-31 |  | Рабочий среднего разряда 3.1 | 1191 | 1013 | чел.-ч. | чел.-ч. | 1 | 0 | 1010519658 | 11.5 | 0 | 0 | 0 | 390.36 | 0 | 0 | 0 | 8.64 | 1 | 1 | 1 | 45.18 | 0 | 1 | 1 | 0 | 0 | 1 | )*1,15)*10 | 1 | 2 | 55757410 | 1 | 0 | 54 | 0 | 0 | 0 | 0 | 0 | 0 | 0 | 0 | 0 | 0 | 0 | 0 | 0 | 0 | 0 | 0 | 0 | 0 | 0 | 0 | 0 | 0 | 33.35 | 390.36 | 8.64 | 45.18 | 99.36 | 0
82 | 55756556 | 55757404 | 49459566 | 58 | 1 | 1 | 1 | 4-100-0 |  | Затраты труда машинистов | 1191 | 1013 | чел.-ч. | чел.-ч. | 1 | 0 | -1173606021 | 0.375 | 0 | 0 | 0 | 0 | 0 | 0 | 0 | 0 | 1 | 1 | 45.18 | 1 | 0 | 1 | 1 | 0 | 0 | 0.03 | )*1,25)*10 | 2 | 2 | 55757411 | 1 | 0 | 55 | 0 | 0 | 0 | 0 | 0 | 0 | 0 | 0 | 0 | 0 | 0 | 0 | 0 | 0 | 0 | 0 | 0 | 0 | 0 | 0 | 0 | 0 | 1.0875 | 0 | 0 | 1 | 0 | 0
82 | 55756556 | 55757404 | 49620286 | 1 | 1 | 1 | 2 | 91.05.01-017 | ФСЭМ-2001, 91.05.01-017 , приказ Минстроя России № 876/пр от 26.12.2019 | Краны башенные, грузоподъемность 8 т | 1368 | 1011 | маш.-ч | маш.-ч | 1 | 0 | -1554407757 | 0.125 | 0 | 1185.41 | 609.93 | 0 | 0 | 86.4 | 13.5 | 0 | 1 | 13.72 | 45.18 | 1 | 0 | 1 | 1 | 0 | 0 | 0.01 | )*1,25)*10 | 0 | 2 | 55757412 | 1 | 0 | 56 | 0 | 0 | 0 | 0 | 0 | 0 | 0 | 0 | 0 | 0 | 0 | 0 | 0 | 0 | 0 | 0 | 0 | 0 | 0 | 0 | 0 | 0 | 0.3625 | 1185.41 | 86.4 | 13.72 | 10.75 | 1.75
82 | 55756556 | 55757404 | 49620499 | 1 | 1 | 1 | 2 | 91.06.05-011 | ФСЭМ-2001, 91.06.05-011 , приказ Минстроя России № 876/пр от 26.12.2019 | Погрузчики, грузоподъемность 5 т | 1368 | 1011 | маш.-ч | маш.-ч | 1 | 0 | -1845589996 | 0.25 | 0 | 1234.66 | 454.51 | 0 | 0 | 89.99 | 10.06 | 0 | 1 | 13.72 | 45.18 | 1 | 0 | 1 | 1 | 0 | 0 | 0.02 | )*1,25)*10 | 0 | 2 | 55757413 | 1 | 0 | 57 | 0 | 0 | 0 | 0 | 0 | 0 | 0 | 0 | 0 | 0 | 0 | 0 | 0 | 0 | 0 | 0 | 0 | 0 | 0 | 0 | 0 | 0 | 0.725 | 1234.66 | 89.99 | 13.72 | 22.5 | 2.5
82 | 55756556 | 55757404 | 53648308 | 1 | 1 | 1 | 3 | 04.3.02.11-0011 | ФССЦ-2001, 04.3.02.11-0011, приказ Минстроя России № 876/пр от 26.12.2019 | Смеси сухие цементные (пескобетон), класс B22,5 (M300) | 1348 | 1009 | т | т | 1000 | 0 | -1961211957 | 0.90345 | 8651.63 | 0 | 0 | 0 | 1243.05 | 0 | 0 | 0 | 6.96 | 1 | 1 | 1 | 0 | 0 | 1 | 0 | 0 | 0.90345 |  | 0 | 1 | -1 | 0 | 0 |  | 0 | 0 | 0 | 0 | 0 | 0 | 0 | 0 | 0 | 0 | 0 | 0 | 0 | 0 | 0 | 0 | 0 | 0 | 0 | 0 | 0 | 0 | 2.62 | 8651.63 | 1243.05 | 6.96 | 1123.03 | 0
85 | 55756555 | 55764028 | 37822898 | 58 | 1 | 1 | 1 | 1-100-31 |  | Рабочий среднего разряда 3.1 | 1191 | 1013 | чел.-ч. | чел.-ч. | 1 | 0 | 1010519658 | 11.5 | 0 | 0 | 0 | 8.64 | 0 | 0 | 0 | 8.64 | 1 | 1 | 1 | 1 | 0 | 1 | 1 | 0 | 0 | 1 | )*1,15)*10 | 1 | 2 | 55764034 | 1 | 0 | 59 | 0 | 0 | 0 | 0 | 0 | 0 | 0 | 0 | 0 | 0 | 0 | 0 | 0 | 0 | 0 | 0 | 0 | 0 | 0 | 0 | 0 | 0 | 6.325 | 8.64 | 8.64 | 1 | 99.36 | 0
85 | 55756555 | 55764028 | 49459566 | 58 | 1 | 1 | 1 | 4-100-0 |  | Затраты труда машинистов | 1191 | 1013 | чел.-ч. | чел.-ч. | 1 | 0 | -1173606021 | 0.375 | 0 | 0 | 0 | 0 | 0 | 0 | 0 | 0 | 1 | 1 | 1 | 1 | 0 | 1 | 1 | 0 | 0 | 0.03 | )*1,25)*10 | 2 | 2 | 55764035 | 1 | 0 | 60 | 0 | 0 | 0 | 0 | 0 | 0 | 0 | 0 | 0 | 0 | 0 | 0 | 0 | 0 | 0 | 0 | 0 | 0 | 0 | 0 | 0 | 0 | 0.20625 | 0 | 0 | 1 | 0 | 0
85 | 55756555 | 55764028 | 49620286 | 1 | 1 | 1 | 2 | 91.05.01-017 | ФСЭМ-2001, 91.05.01-017 , приказ Минстроя России № 876/пр от 26.12.2019 | Краны башенные, грузоподъемность 8 т | 1368 | 1011 | маш.-ч | маш.-ч | 1 | 0 | -1554407757 | 0.125 | 0 | 86.4 | 13.5 | 0 | 0 | 86.4 | 13.5 | 0 | 1 | 1 | 1 | 1 | 0 | 1 | 1 | 0 | 0 | 0.01 | )*1,25)*10 | 0 | 2 | 55764036 | 1 | 0 | 61 | 0 | 0 | 0 | 0 | 0 | 0 | 0 | 0 | 0 | 0 | 0 | 0 | 0 | 0 | 0 | 0 | 0 | 0 | 0 | 0 | 0 | 0 | 0.06875 | 86.4 | 86.4 | 1 | 10.75 | 1.75
85 | 55756555 | 55764028 | 49620499 | 1 | 1 | 1 | 2 | 91.06.05-011 | ФСЭМ-2001, 91.06.05-011 , приказ Минстроя России № 876/пр от 26.12.2019 | Погрузчики, грузоподъемность 5 т | 1368 | 1011 | маш.-ч | маш.-ч | 1 | 0 | -1845589996 | 0.25 | 0 | 89.99 | 10.06 | 0 | 0 | 89.99 | 10.06 | 0 | 1 | 1 | 1 | 1 | 0 | 1 | 1 | 0 | 0 | 0.02 | )*1,25)*10 | 0 | 2 | 55764037 | 1 | 0 | 62 | 0 | 0 | 0 | 0 | 0 | 0 | 0 | 0 | 0 | 0 | 0 | 0 | 0 | 0 | 0 | 0 | 0 | 0 | 0 | 0 | 0 | 0 | 0.1375 | 89.99 | 89.99 | 1 | 22.5 | 2.5
85 | 55756555 | 55764028 | 53648308 | 1 | 1 | 1 | 3 | 04.3.02.11-0011 | ФССЦ-2001, 04.3.02.11-0011, приказ Минстроя России № 876/пр от 26.12.2019 | Смеси сухие цементные (пескобетон), класс B22,5 (M300) | 1348 | 1009 | т | т | 1000 | 0 | -1961211957 | 2.9056 | 1243.05 | 0 | 0 | 0 | 1243.05 | 0 | 0 | 0 | 1 | 1 | 1 | 1 | 0 | 0 | 1 | 0 | 0 | 2.9056 |  | 0 | 1 | -1 | 0 | 0 |  | 0 | 0 | 0 | 0 | 0 | 0 | 0 | 0 | 0 | 0 | 0 | 0 | 0 | 0 | 0 | 0 | 0 | 0 | 0 | 0 | 0 | 0 | 1.5981 | 1243.05 | 1243.05 | 1 | 3611.75 | 0
86 | 55756556 | 55764028 | 37822898 | 58 | 1 | 1 | 1 | 1-100-31 |  | Рабочий среднего разряда 3.1 | 1191 | 1013 | чел.-ч. | чел.-ч. | 1 | 0 | 1010519658 | 11.5 | 0 | 0 | 0 | 390.36 | 0 | 0 | 0 | 8.64 | 1 | 1 | 1 | 45.18 | 0 | 1 | 1 | 0 | 0 | 1 | )*1,15)*10 | 1 | 2 | 55764034 | 1 | 0 | 64 | 0 | 0 | 0 | 0 | 0 | 0 | 0 | 0 | 0 | 0 | 0 | 0 | 0 | 0 | 0 | 0 | 0 | 0 | 0 | 0 | 0 | 0 | 6.325 | 390.36 | 8.64 | 45.18 | 99.36 | 0
86 | 55756556 | 55764028 | 49459566 | 58 | 1 | 1 | 1 | 4-100-0 |  | Затраты труда машинистов | 1191 | 1013 | чел.-ч. | чел.-ч. | 1 | 0 | -1173606021 | 0.375 | 0 | 0 | 0 | 0 | 0 | 0 | 0 | 0 | 1 | 1 | 45.18 | 1 | 0 | 1 | 1 | 0 | 0 | 0.03 | )*1,25)*10 | 2 | 2 | 55764035 | 1 | 0 | 65 | 0 | 0 | 0 | 0 | 0 | 0 | 0 | 0 | 0 | 0 | 0 | 0 | 0 | 0 | 0 | 0 | 0 | 0 | 0 | 0 | 0 | 0 | 0.20625 | 0 | 0 | 1 | 0 | 0
86 | 55756556 | 55764028 | 49620286 | 1 | 1 | 1 | 2 | 91.05.01-017 | ФСЭМ-2001, 91.05.01-017 , приказ Минстроя России № 876/пр от 26.12.2019 | Краны башенные, грузоподъемность 8 т | 1368 | 1011 | маш.-ч | маш.-ч | 1 | 0 | -1554407757 | 0.125 | 0 | 1185.41 | 609.93 | 0 | 0 | 86.4 | 13.5 | 0 | 1 | 13.72 | 45.18 | 1 | 0 | 1 | 1 | 0 | 0 | 0.01 | )*1,25)*10 | 0 | 2 | 55764036 | 1 | 0 | 66 | 0 | 0 | 0 | 0 | 0 | 0 | 0 | 0 | 0 | 0 | 0 | 0 | 0 | 0 | 0 | 0 | 0 | 0 | 0 | 0 | 0 | 0 | 0.06875 | 1185.41 | 86.4 | 13.72 | 10.75 | 1.75
86 | 55756556 | 55764028 | 49620499 | 1 | 1 | 1 | 2 | 91.06.05-011 | ФСЭМ-2001, 91.06.05-011 , приказ Минстроя России № 876/пр от 26.12.2019 | Погрузчики, грузоподъемность 5 т | 1368 | 1011 | маш.-ч | маш.-ч | 1 | 0 | -1845589996 | 0.25 | 0 | 1234.66 | 454.51 | 0 | 0 | 89.99 | 10.06 | 0 | 1 | 13.72 | 45.18 | 1 | 0 | 1 | 1 | 0 | 0 | 0.02 | )*1,25)*10 | 0 | 2 | 55764037 | 1 | 0 | 67 | 0 | 0 | 0 | 0 | 0 | 0 | 0 | 0 | 0 | 0 | 0 | 0 | 0 | 0 | 0 | 0 | 0 | 0 | 0 | 0 | 0 | 0 | 0.1375 | 1234.66 | 89.99 | 13.72 | 22.5 | 2.5
86 | 55756556 | 55764028 | 53648308 | 1 | 1 | 1 | 3 | 04.3.02.11-0011 | ФССЦ-2001, 04.3.02.11-0011, приказ Минстроя России № 876/пр от 26.12.2019 | Смеси сухие цементные (пескобетон), класс B22,5 (M300) | 1348 | 1009 | т | т | 1000 | 0 | -1961211957 | 2.9056 | 8651.63 | 0 | 0 | 0 | 1243.05 | 0 | 0 | 0 | 6.96 | 1 | 1 | 1 | 0 | 0 | 1 | 0 | 0 | 2.9056 |  | 0 | 1 | -1 | 0 | 0 |  | 0 | 0 | 0 | 0 | 0 | 0 | 0 | 0 | 0 | 0 | 0 | 0 | 0 | 0 | 0 | 0 | 0 | 0 | 0 | 0 | 0 | 0 | 1.5981 | 8651.63 | 1243.05 | 6.96 | 3611.75 | 0
89 | 55756555 | 55758522 | 37822900 | 58 | 1 | 1 | 1 | 1-100-32 |  | Рабочий среднего разряда 3.2 | 1191 | 1013 | чел.-ч. | чел.-ч. | 1 | 0 | -784637506 | 3.22 | 0 | 0 | 0 | 8.74 | 0 | 0 | 0 | 8.74 | 1 | 1 | 1 | 1 | 0 | 1 | 1 | 0 | 0 | 2.8 | )*1,15 | 1 | 2 | 55758527 | 1 | 0 | 69 | 0 | 0 | 0 | 0 | 0 | 0 | 0 | 0 | 0 | 0 | 0 | 0 | 0 | 0 | 0 | 0 | 0 | 0 | 0 | 0 | 0 | 0 | 19.9962 | 8.74 | 8.74 | 1 | 28.14 | 0
89 | 55756555 | 55758522 | 49459566 | 58 | 1 | 1 | 1 | 4-100-0 |  | Затраты труда машинистов | 1191 | 1013 | чел.-ч. | чел.-ч. | 1 | 0 | -1173606021 | 0.05 | 0 | 0 | 0 | 0 | 0 | 0 | 0 | 0 | 1 | 1 | 1 | 1 | 0 | 1 | 1 | 0 | 0 | 0.04 | )*1,25 | 2 | 2 | 55758528 | 1 | 0 | 70 | 0 | 0 | 0 | 0 | 0 | 0 | 0 | 0 | 0 | 0 | 0 | 0 | 0 | 0 | 0 | 0 | 0 | 0 | 0 | 0 | 0 | 0 | 0.3105 | 0 | 0 | 1 | 0 | 0
89 | 55756555 | 55758522 | 49621268 | 1 | 1 | 1 | 2 | 91.14.02-001 | ФСЭМ-2001, 91.14.02-001 , приказ Минстроя России № 876/пр от 26.12.2019 | Автомобили бортовые, грузоподъемность до 5 т | 1368 | 1011 | маш.-ч | маш.-ч | 1 | 0 | 1862470278 | 0.05 | 0 | 65.71 | 11.6 | 0 | 0 | 65.71 | 11.6 | 0 | 1 | 1 | 1 | 1 | 0 | 1 | 1 | 0 | 0 | 0.04 | )*1,25 | 0 | 2 | 55758529 | 1 | 0 | 71 | 0 | 0 | 0 | 0 | 0 | 0 | 0 | 0 | 0 | 0 | 0 | 0 | 0 | 0 | 0 | 0 | 0 | 0 | 0 | 0 | 0 | 0 | 0.3105 | 65.71 | 65.71 | 1 | 3.29 | 0.58
89 | 55756555 | 55758522 | 49469859 | 1 | 1 | 1 | 3 | 01.2.03.07-0022 | ФССЦ-2001, 01.2.03.07-0022, приказ Минстроя России № 876/пр от 26.12.2019 | Эмульсия битумная гидроизоляционная | 1348 | 1009 | т | т | 1000 | 0 | -1214354032 | 0.045 | 2000 | 0 | 0 | 0 | 2000 | 0 | 0 | 0 | 1 | 1 | 1 | 1 | 0 | 1 | 0 | 0 | 0 | 0.045 |  | 0 | 2 | 55758530 | 1 | 0 | 72 | 0 | 0 | 0 | 0 | 0 | 0 | 0 | 0 | 0 | 0 | 0 | 0 | 0 | 0 | 0 | 0 | 0 | 0 | 0 | 0 | 0 | 0 | 0.27945 | 2000 | 2000 | 1 | 90 | 0
90 | 55756556 | 55758522 | 37822900 | 58 | 1 | 1 | 1 | 1-100-32 |  | Рабочий среднего разряда 3.2 | 1191 | 1013 | чел.-ч. | чел.-ч. | 1 | 0 | -784637506 | 3.22 | 0 | 0 | 0 | 394.87 | 0 | 0 | 0 | 8.74 | 1 | 1 | 1 | 45.18 | 0 | 1 | 1 | 0 | 0 | 2.8 | )*1,15 | 1 | 2 | 55758527 | 1 | 0 | 73 | 0 | 0 | 0 | 0 | 0 | 0 | 0 | 0 | 0 | 0 | 0 | 0 | 0 | 0 | 0 | 0 | 0 | 0 | 0 | 0 | 0 | 0 | 19.9962 | 394.87 | 8.74 | 45.18 | 28.14 | 0
90 | 55756556 | 55758522 | 49459566 | 58 | 1 | 1 | 1 | 4-100-0 |  | Затраты труда машинистов | 1191 | 1013 | чел.-ч. | чел.-ч. | 1 | 0 | -1173606021 | 0.05 | 0 | 0 | 0 | 0 | 0 | 0 | 0 | 0 | 1 | 1 | 45.18 | 1 | 0 | 1 | 1 | 0 | 0 | 0.04 | )*1,25 | 2 | 2 | 55758528 | 1 | 0 | 74 | 0 | 0 | 0 | 0 | 0 | 0 | 0 | 0 | 0 | 0 | 0 | 0 | 0 | 0 | 0 | 0 | 0 | 0 | 0 | 0 | 0 | 0 | 0.3105 | 0 | 0 | 1 | 0 | 0
90 | 55756556 | 55758522 | 49621268 | 1 | 1 | 1 | 2 | 91.14.02-001 | ФСЭМ-2001, 91.14.02-001 , приказ Минстроя России № 876/пр от 26.12.2019 | Автомобили бортовые, грузоподъемность до 5 т | 1368 | 1011 | маш.-ч | маш.-ч | 1 | 0 | 1862470278 | 0.05 | 0 | 901.54 | 524.09 | 0 | 0 | 65.71 | 11.6 | 0 | 1 | 13.72 | 45.18 | 1 | 0 | 1 | 1 | 0 | 0 | 0.04 | )*1,25 | 0 | 2 | 55758529 | 1 | 0 | 75 | 0 | 0 | 0 | 0 | 0 | 0 | 0 | 0 | 0 | 0 | 0 | 0 | 0 | 0 | 0 | 0 | 0 | 0 | 0 | 0 | 0 | 0 | 0.3105 | 901.54 | 65.71 | 13.72 | 3.29 | 0.58
90 | 55756556 | 55758522 | 49469859 | 1 | 1 | 1 | 3 | 01.2.03.07-0022 | ФССЦ-2001, 01.2.03.07-0022, приказ Минстроя России № 876/пр от 26.12.2019 | Эмульсия битумная гидроизоляционная | 1348 | 1009 | т | т | 1000 | 0 | -1214354032 | 0.045 | 13920 | 0 | 0 | 0 | 2000 | 0 | 0 | 0 | 6.96 | 1 | 1 | 1 | 0 | 1 | 0 | 0 | 0 | 0.045 |  | 0 | 2 | 55758530 | 1 | 0 | 76 | 0 | 0 | 0 | 0 | 0 | 0 | 0 | 0 | 0 | 0 | 0 | 0 | 0 | 0 | 0 | 0 | 0 | 0 | 0 | 0 | 0 | 0 | 0.27945 | 13920 | 2000 | 6.96 | 90 | 0
91 | 55756555 | 55757425 | 37822912 | 58 | 1 | 1 | 1 | 1-100-38 |  | Рабочий среднего разряда 3.8 | 1191 | 1013 | чел.-ч. | чел.-ч. | 1 | 0 | -1081351934 | 16.514 | 0 | 0 | 0 | 9.4 | 0 | 0 | 0 | 9.4 | 1 | 1 | 1 | 1 | 0 | 1 | 1 | 0 | 0 | 14.36 | )*1,15 | 1 | 2 | 55757434 | 1 | 0 | 77 | 0 | 0 | 0 | 0 | 0 | 0 | 0 | 0 | 0 | 0 | 0 | 0 | 0 | 0 | 0 | 0 | 0 | 0 | 0 | 0 | 0 | 0 | 102.5519 | 9.4 | 9.4 | 1 | 155.23 | 0
91 | 55756555 | 55757425 | 49459566 | 58 | 1 | 1 | 1 | 4-100-0 |  | Затраты труда машинистов | 1191 | 1013 | чел.-ч. | чел.-ч. | 1 | 0 | -1173606021 | 0.3625 | 0 | 0 | 0 | 0 | 0 | 0 | 0 | 0 | 1 | 1 | 1 | 1 | 0 | 1 | 1 | 0 | 0 | 0.29 | )*1,25 | 2 | 2 | 55757435 | 1 | 0 | 78 | 0 | 0 | 0 | 0 | 0 | 0 | 0 | 0 | 0 | 0 | 0 | 0 | 0 | 0 | 0 | 0 | 0 | 0 | 0 | 0 | 0 | 0 | 2.2511 | 0 | 0 | 1 | 0 | 0
91 | 55756555 | 55757425 | 49620286 | 1 | 1 | 1 | 2 | 91.05.01-017 | ФСЭМ-2001, 91.05.01-017 , приказ Минстроя России № 876/пр от 26.12.2019 | Краны башенные, грузоподъемность 8 т | 1368 | 1011 | маш.-ч | маш.-ч | 1 | 0 | -1554407757 | 0.1875 | 0 | 86.4 | 13.5 | 0 | 0 | 86.4 | 13.5 | 0 | 1 | 1 | 1 | 1 | 0 | 1 | 1 | 0 | 0 | 0.15 | )*1,25 | 0 | 2 | 55757436 | 1 | 0 | 79 | 0 | 0 | 0 | 0 | 0 | 0 | 0 | 0 | 0 | 0 | 0 | 0 | 0 | 0 | 0 | 0 | 0 | 0 | 0 | 0 | 0 | 0 | 1.1644 | 86.4 | 86.4 | 1 | 16.2 | 2.54
91 | 55756555 | 55757425 | 49620344 | 1 | 1 | 1 | 2 | 91.05.05-015 | ФСЭМ-2001, 91.05.05-015 , приказ Минстроя России № 876/пр от 26.12.2019 | Краны на автомобильном ходу, грузоподъемность 16 т | 1368 | 1011 | маш.-ч | маш.-ч | 1 | 0 | 30216853 | 0.0625 | 0 | 115.4 | 13.5 | 0 | 0 | 115.4 | 13.5 | 0 | 1 | 1 | 1 | 1 | 0 | 1 | 1 | 0 | 0 | 0.05 | )*1,25 | 0 | 2 | 55757437 | 1 | 0 | 80 | 0 | 0 | 0 | 0 | 0 | 0 | 0 | 0 | 0 | 0 | 0 | 0 | 0 | 0 | 0 | 0 | 0 | 0 | 0 | 0 | 0 | 0 | 0.38812 | 115.4 | 115.4 | 1 | 7.21 | 0.85
91 | 55756555 | 55757425 | 49621268 | 1 | 1 | 1 | 2 | 91.14.02-001 | ФСЭМ-2001, 91.14.02-001 , приказ Минстроя России № 876/пр от 26.12.2019 | Автомобили бортовые, грузоподъемность до 5 т | 1368 | 1011 | маш.-ч | маш.-ч | 1 | 0 | 1862470278 | 0.1125 | 0 | 65.71 | 11.6 | 0 | 0 | 65.71 | 11.6 | 0 | 1 | 1 | 1 | 1 | 0 | 1 | 1 | 0 | 0 | 0.09 | )*1,25 | 0 | 2 | 55757438 | 1 | 0 | 81 | 0 | 0 | 0 | 0 | 0 | 0 | 0 | 0 | 0 | 0 | 0 | 0 | 0 | 0 | 0 | 0 | 0 | 0 | 0 | 0 | 0 | 0 | 0.69863 | 65.71 | 65.71 | 1 | 7.39 | 1.3
91 | 55756555 | 55757425 | 49470012 | 1 | 1 | 1 | 3 | 01.3.02.09-0022 | ФССЦ-2001, 01.3.02.09-0022, приказ Минстроя России № 876/пр от 26.12.2019 | Пропан-бутан смесь техническая | 1346 | 1009 | кг | кг | 1 | 0 | 795665641 | 29.94 | 6.09 | 0 | 0 | 0 | 6.09 | 0 | 0 | 0 | 1 | 1 | 1 | 1 | 0 | 1 | 0 | 0 | 0 | 29.94 |  | 0 | 2 | 55757439 | 1 | 0 | 82 | 0 | 0 | 0 | 0 | 0 | 0 | 0 | 0 | 0 | 0 | 0 | 0 | 0 | 0 | 0 | 0 | 0 | 0 | 0 | 0 | 0 | 0 | 185.9274 | 6.09 | 6.09 | 1 | 182.33 | 0
91 | 55756555 | 55757425 | 53668685 | 1 | 1 | 1 | 3 | 12.1.02.08-0091 | ФССЦ-2001, 12.1.02.08-0091, приказ Минстроя России № 876/пр от 26.12.2019 | Линокром: ТКП | 1327 | 1005 | м2 | м2 | 1 | 0 | 1276428827 | 114 | 27.73 | 0 | 0 | 0 | 27.73 | 0 | 0 | 0 | 1 | 1 | 1 | 1 | 0 | 0 | 0 | 0 | 0 | 114 |  | 0 | 1 | -1 | 0 | 0 |  | 0 | 0 | 0 | 0 | 0 | 0 | 0 | 0 | 0 | 0 | 0 | 0 | 0 | 0 | 0 | 0 | 0 | 0 | 0 | 0 | 0 | 0 | 707.94 | 27.73 | 27.73 | 1 | 3161.22 | 0
91 | 55756555 | 55757425 | 53668689 | 1 | 1 | 1 | 3 | 12.1.02.08-0095 | ФССЦ-2001, 12.1.02.08-0095, приказ Минстроя России № 876/пр от 26.12.2019 | Линокром: ТПП | 1327 | 1005 | м2 | м2 | 1 | 0 | -583407189 | 116 | 19.75 | 0 | 0 | 0 | 19.75 | 0 | 0 | 0 | 1 | 1 | 1 | 1 | 0 | 0 | 0 | 0 | 0 | 116 |  | 0 | 1 | -1 | 0 | 0 |  | 0 | 0 | 0 | 0 | 0 | 0 | 0 | 0 | 0 | 0 | 0 | 0 | 0 | 0 | 0 | 0 | 0 | 0 | 0 | 0 | 0 | 0 | 720.36 | 19.75 | 19.75 | 1 | 2291 | 0
92 | 55756556 | 55757425 | 37822912 | 58 | 1 | 1 | 1 | 1-100-38 |  | Рабочий среднего разряда 3.8 | 1191 | 1013 | чел.-ч. | чел.-ч. | 1 | 0 | -1081351934 | 16.514 | 0 | 0 | 0 | 424.69 | 0 | 0 | 0 | 9.4 | 1 | 1 | 1 | 45.18 | 0 | 1 | 1 | 0 | 0 | 14.36 | )*1,15 | 1 | 2 | 55757434 | 1 | 0 | 85 | 0 | 0 | 0 | 0 | 0 | 0 | 0 | 0 | 0 | 0 | 0 | 0 | 0 | 0 | 0 | 0 | 0 | 0 | 0 | 0 | 0 | 0 | 102.5519 | 424.69 | 9.4 | 45.18 | 155.23 | 0
92 | 55756556 | 55757425 | 49459566 | 58 | 1 | 1 | 1 | 4-100-0 |  | Затраты труда машинистов | 1191 | 1013 | чел.-ч. | чел.-ч. | 1 | 0 | -1173606021 | 0.3625 | 0 | 0 | 0 | 0 | 0 | 0 | 0 | 0 | 1 | 1 | 45.18 | 1 | 0 | 1 | 1 | 0 | 0 | 0.29 | )*1,25 | 2 | 2 | 55757435 | 1 | 0 | 86 | 0 | 0 | 0 | 0 | 0 | 0 | 0 | 0 | 0 | 0 | 0 | 0 | 0 | 0 | 0 | 0 | 0 | 0 | 0 | 0 | 0 | 0 | 2.2511 | 0 | 0 | 1 | 0 | 0
92 | 55756556 | 55757425 | 49620286 | 1 | 1 | 1 | 2 | 91.05.01-017 | ФСЭМ-2001, 91.05.01-017 , приказ Минстроя России № 876/пр от 26.12.2019 | Краны башенные, грузоподъемность 8 т | 1368 | 1011 | маш.-ч | маш.-ч | 1 | 0 | -1554407757 | 0.1875 | 0 | 1185.41 | 609.93 | 0 | 0 | 86.4 | 13.5 | 0 | 1 | 13.72 | 45.18 | 1 | 0 | 1 | 1 | 0 | 0 | 0.15 | )*1,25 | 0 | 2 | 55757436 | 1 | 0 | 87 | 0 | 0 | 0 | 0 | 0 | 0 | 0 | 0 | 0 | 0 | 0 | 0 | 0 | 0 | 0 | 0 | 0 | 0 | 0 | 0 | 0 | 0 | 1.1644 | 1185.41 | 86.4 | 13.72 | 16.2 | 2.54
92 | 55756556 | 55757425 | 49620344 | 1 | 1 | 1 | 2 | 91.05.05-015 | ФСЭМ-2001, 91.05.05-015 , приказ Минстроя России № 876/пр от 26.12.2019 | Краны на автомобильном ходу, грузоподъемность 16 т | 1368 | 1011 | маш.-ч | маш.-ч | 1 | 0 | 30216853 | 0.0625 | 0 | 1583.29 | 609.93 | 0 | 0 | 115.4 | 13.5 | 0 | 1 | 13.72 | 45.18 | 1 | 0 | 1 | 1 | 0 | 0 | 0.05 | )*1,25 | 0 | 2 | 55757437 | 1 | 0 | 88 | 0 | 0 | 0 | 0 | 0 | 0 | 0 | 0 | 0 | 0 | 0 | 0 | 0 | 0 | 0 | 0 | 0 | 0 | 0 | 0 | 0 | 0 | 0.38812 | 1583.29 | 115.4 | 13.72 | 7.21 | 0.85
92 | 55756556 | 55757425 | 49621268 | 1 | 1 | 1 | 2 | 91.14.02-001 | ФСЭМ-2001, 91.14.02-001 , приказ Минстроя России № 876/пр от 26.12.2019 | Автомобили бортовые, грузоподъемность до 5 т | 1368 | 1011 | маш.-ч | маш.-ч | 1 | 0 | 1862470278 | 0.1125 | 0 | 901.54 | 524.09 | 0 | 0 | 65.71 | 11.6 | 0 | 1 | 13.72 | 45.18 | 1 | 0 | 1 | 1 | 0 | 0 | 0.09 | )*1,25 | 0 | 2 | 55757438 | 1 | 0 | 89 | 0 | 0 | 0 | 0 | 0 | 0 | 0 | 0 | 0 | 0 | 0 | 0 | 0 | 0 | 0 | 0 | 0 | 0 | 0 | 0 | 0 | 0 | 0.69863 | 901.54 | 65.71 | 13.72 | 7.39 | 1.3
92 | 55756556 | 55757425 | 49470012 | 1 | 1 | 1 | 3 | 01.3.02.09-0022 | ФССЦ-2001, 01.3.02.09-0022, приказ Минстроя России № 876/пр от 26.12.2019 | Пропан-бутан смесь техническая | 1346 | 1009 | кг | кг | 1 | 0 | 795665641 | 29.94 | 42.39 | 0 | 0 | 0 | 6.09 | 0 | 0 | 0 | 6.96 | 1 | 1 | 1 | 0 | 1 | 0 | 0 | 0 | 29.94 |  | 0 | 2 | 55757439 | 1 | 0 | 90 | 0 | 0 | 0 | 0 | 0 | 0 | 0 | 0 | 0 | 0 | 0 | 0 | 0 | 0 | 0 | 0 | 0 | 0 | 0 | 0 | 0 | 0 | 185.9274 | 42.39 | 6.09 | 6.96 | 182.33 | 0
92 | 55756556 | 55757425 | 53668685 | 1 | 1 | 1 | 3 | 12.1.02.08-0091 | ФССЦ-2001, 12.1.02.08-0091, приказ Минстроя России № 876/пр от 26.12.2019 | Линокром: ТКП | 1327 | 1005 | м2 | м2 | 1 | 0 | 1276428827 | 114 | 193 | 0 | 0 | 0 | 27.73 | 0 | 0 | 0 | 6.96 | 1 | 1 | 1 | 0 | 0 | 0 | 0 | 0 | 114 |  | 0 | 1 | -1 | 0 | 0 |  | 0 | 0 | 0 | 0 | 0 | 0 | 0 | 0 | 0 | 0 | 0 | 0 | 0 | 0 | 0 | 0 | 0 | 0 | 0 | 0 | 0 | 0 | 707.94 | 193 | 27.73 | 6.96 | 3161.22 | 0
92 | 55756556 | 55757425 | 53668689 | 1 | 1 | 1 | 3 | 12.1.02.08-0095 | ФССЦ-2001, 12.1.02.08-0095, приказ Минстроя России № 876/пр от 26.12.2019 | Линокром: ТПП | 1327 | 1005 | м2 | м2 | 1 | 0 | -583407189 | 116 | 137.46 | 0 | 0 | 0 | 19.75 | 0 | 0 | 0 | 6.96 | 1 | 1 | 1 | 0 | 0 | 0 | 0 | 0 | 116 |  | 0 | 1 | -1 | 0 | 0 |  | 0 | 0 | 0 | 0 | 0 | 0 | 0 | 0 | 0 | 0 | 0 | 0 | 0 | 0 | 0 | 0 | 0 | 0 | 0 | 0 | 0 | 0 | 720.36 | 137.46 | 19.75 | 6.96 | 2291 | 0
97 | 55756555 | 55757444 | 37822912 | 58 | 1 | 1 | 1 | 1-100-38 |  | Рабочий среднего разряда 3.8 | 1191 | 1013 | чел.-ч. | чел.-ч. | 1 | 0 | -1081351934 | 16.514 | 0 | 0 | 0 | 9.4 | 0 | 0 | 0 | 9.4 | 1 | 1 | 1 | 1 | 0 | 1 | 1 | 0 | 0 | 14.36 | )*1,15 | 1 | 2 | 55757453 | 1 | 0 | 93 | 0 | 0 | 0 | 0 | 0 | 0 | 0 | 0 | 0 | 0 | 0 | 0 | 0 | 0 | 0 | 0 | 0 | 0 | 0 | 0 | 0 | 0 | 0.66056 | 9.4 | 9.4 | 1 | 155.23 | 0
97 | 55756555 | 55757444 | 49459566 | 58 | 1 | 1 | 1 | 4-100-0 |  | Затраты труда машинистов | 1191 | 1013 | чел.-ч. | чел.-ч. | 1 | 0 | -1173606021 | 0.3625 | 0 | 0 | 0 | 0 | 0 | 0 | 0 | 0 | 1 | 1 | 1 | 1 | 0 | 1 | 1 | 0 | 0 | 0.29 | )*1,25 | 2 | 2 | 55757454 | 1 | 0 | 94 | 0 | 0 | 0 | 0 | 0 | 0 | 0 | 0 | 0 | 0 | 0 | 0 | 0 | 0 | 0 | 0 | 0 | 0 | 0 | 0 | 0 | 0 | 0.0145 | 0 | 0 | 1 | 0 | 0
97 | 55756555 | 55757444 | 49620286 | 1 | 1 | 1 | 2 | 91.05.01-017 | ФСЭМ-2001, 91.05.01-017 , приказ Минстроя России № 876/пр от 26.12.2019 | Краны башенные, грузоподъемность 8 т | 1368 | 1011 | маш.-ч | маш.-ч | 1 | 0 | -1554407757 | 0.1875 | 0 | 86.4 | 13.5 | 0 | 0 | 86.4 | 13.5 | 0 | 1 | 1 | 1 | 1 | 0 | 1 | 1 | 0 | 0 | 0.15 | )*1,25 | 0 | 2 | 55757455 | 1 | 0 | 95 | 0 | 0 | 0 | 0 | 0 | 0 | 0 | 0 | 0 | 0 | 0 | 0 | 0 | 0 | 0 | 0 | 0 | 0 | 0 | 0 | 0 | 0 | 0.0075 | 86.4 | 86.4 | 1 | 16.2 | 2.54
97 | 55756555 | 55757444 | 49620344 | 1 | 1 | 1 | 2 | 91.05.05-015 | ФСЭМ-2001, 91.05.05-015 , приказ Минстроя России № 876/пр от 26.12.2019 | Краны на автомобильном ходу, грузоподъемность 16 т | 1368 | 1011 | маш.-ч | маш.-ч | 1 | 0 | 30216853 | 0.0625 | 0 | 115.4 | 13.5 | 0 | 0 | 115.4 | 13.5 | 0 | 1 | 1 | 1 | 1 | 0 | 1 | 1 | 0 | 0 | 0.05 | )*1,25 | 0 | 2 | 55757456 | 1 | 0 | 96 | 0 | 0 | 0 | 0 | 0 | 0 | 0 | 0 | 0 | 0 | 0 | 0 | 0 | 0 | 0 | 0 | 0 | 0 | 0 | 0 | 0 | 0 | 0.0025 | 115.4 | 115.4 | 1 | 7.21 | 0.85
97 | 55756555 | 55757444 | 49621268 | 1 | 1 | 1 | 2 | 91.14.02-001 | ФСЭМ-2001, 91.14.02-001 , приказ Минстроя России № 876/пр от 26.12.2019 | Автомобили бортовые, грузоподъемность до 5 т | 1368 | 1011 | маш.-ч | маш.-ч | 1 | 0 | 1862470278 | 0.1125 | 0 | 65.71 | 11.6 | 0 | 0 | 65.71 | 11.6 | 0 | 1 | 1 | 1 | 1 | 0 | 1 | 1 | 0 | 0 | 0.09 | )*1,25 | 0 | 2 | 55757457 | 1 | 0 | 97 | 0 | 0 | 0 | 0 | 0 | 0 | 0 | 0 | 0 | 0 | 0 | 0 | 0 | 0 | 0 | 0 | 0 | 0 | 0 | 0 | 0 | 0 | 0.0045 | 65.71 | 65.71 | 1 | 7.39 | 1.3
97 | 55756555 | 55757444 | 49470012 | 1 | 1 | 1 | 3 | 01.3.02.09-0022 | ФССЦ-2001, 01.3.02.09-0022, приказ Минстроя России № 876/пр от 26.12.2019 | Пропан-бутан смесь техническая | 1346 | 1009 | кг | кг | 1 | 0 | 795665641 | 29.94 | 6.09 | 0 | 0 | 0 | 6.09 | 0 | 0 | 0 | 1 | 1 | 1 | 1 | 0 | 1 | 0 | 0 | 0 | 29.94 |  | 0 | 2 | 55757458 | 1 | 0 | 98 | 0 | 0 | 0 | 0 | 0 | 0 | 0 | 0 | 0 | 0 | 0 | 0 | 0 | 0 | 0 | 0 | 0 | 0 | 0 | 0 | 0 | 0 | 1.1976 | 6.09 | 6.09 | 1 | 182.33 | 0
97 | 55756555 | 55757444 | 53668685 | 1 | 1 | 1 | 3 | 12.1.02.08-0091 | ФССЦ-2001, 12.1.02.08-0091, приказ Минстроя России № 876/пр от 26.12.2019 | Линокром: ТКП | 1327 | 1005 | м2 | м2 | 1 | 0 | 1276428827 | 114 | 27.73 | 0 | 0 | 0 | 27.73 | 0 | 0 | 0 | 1 | 1 | 1 | 1 | 0 | 0 | 0 | 0 | 0 | 114 |  | 0 | 1 | -1 | 0 | 0 |  | 0 | 0 | 0 | 0 | 0 | 0 | 0 | 0 | 0 | 0 | 0 | 0 | 0 | 0 | 0 | 0 | 0 | 0 | 0 | 0 | 0 | 0 | 4.56 | 27.73 | 27.73 | 1 | 3161.22 | 0
97 | 55756555 | 55757444 | 53668689 | 1 | 1 | 1 | 3 | 12.1.02.08-0095 | ФССЦ-2001, 12.1.02.08-0095, приказ Минстроя России № 876/пр от 26.12.2019 | Линокром: ТПП | 1327 | 1005 | м2 | м2 | 1 | 0 | -583407189 | 116 | 19.75 | 0 | 0 | 0 | 19.75 | 0 | 0 | 0 | 1 | 1 | 1 | 1 | 0 | 0 | 0 | 0 | 0 | 116 |  | 0 | 1 | -1 | 0 | 0 |  | 0 | 0 | 0 | 0 | 0 | 0 | 0 | 0 | 0 | 0 | 0 | 0 | 0 | 0 | 0 | 0 | 0 | 0 | 0 | 0 | 0 | 0 | 4.64 | 19.75 | 19.75 | 1 | 2291 | 0
98 | 55756556 | 55757444 | 37822912 | 58 | 1 | 1 | 1 | 1-100-38 |  | Рабочий среднего разряда 3.8 | 1191 | 1013 | чел.-ч. | чел.-ч. | 1 | 0 | -1081351934 | 16.514 | 0 | 0 | 0 | 424.69 | 0 | 0 | 0 | 9.4 | 1 | 1 | 1 | 45.18 | 0 | 1 | 1 | 0 | 0 | 14.36 | )*1,15 | 1 | 2 | 55757453 | 1 | 0 | 101 | 0 | 0 | 0 | 0 | 0 | 0 | 0 | 0 | 0 | 0 | 0 | 0 | 0 | 0 | 0 | 0 | 0 | 0 | 0 | 0 | 0 | 0 | 0.66056 | 424.69 | 9.4 | 45.18 | 155.23 | 0
98 | 55756556 | 55757444 | 49459566 | 58 | 1 | 1 | 1 | 4-100-0 |  | Затраты труда машинистов | 1191 | 1013 | чел.-ч. | чел.-ч. | 1 | 0 | -1173606021 | 0.3625 | 0 | 0 | 0 | 0 | 0 | 0 | 0 | 0 | 1 | 1 | 45.18 | 1 | 0 | 1 | 1 | 0 | 0 | 0.29 | )*1,25 | 2 | 2 | 55757454 | 1 | 0 | 102 | 0 | 0 | 0 | 0 | 0 | 0 | 0 | 0 | 0 | 0 | 0 | 0 | 0 | 0 | 0 | 0 | 0 | 0 | 0 | 0 | 0 | 0 | 0.0145 | 0 | 0 | 1 | 0 | 0
98 | 55756556 | 55757444 | 49620286 | 1 | 1 | 1 | 2 | 91.05.01-017 | ФСЭМ-2001, 91.05.01-017 , приказ Минстроя России № 876/пр от 26.12.2019 | Краны башенные, грузоподъемность 8 т | 1368 | 1011 | маш.-ч | маш.-ч | 1 | 0 | -1554407757 | 0.1875 | 0 | 1185.41 | 609.93 | 0 | 0 | 86.4 | 13.5 | 0 | 1 | 13.72 | 45.18 | 1 | 0 | 1 | 1 | 0 | 0 | 0.15 | )*1,25 | 0 | 2 | 55757455 | 1 | 0 | 103 | 0 | 0 | 0 | 0 | 0 | 0 | 0 | 0 | 0 | 0 | 0 | 0 | 0 | 0 | 0 | 0 | 0 | 0 | 0 | 0 | 0 | 0 | 0.0075 | 1185.41 | 86.4 | 13.72 | 16.2 | 2.54
98 | 55756556 | 55757444 | 49620344 | 1 | 1 | 1 | 2 | 91.05.05-015 | ФСЭМ-2001, 91.05.05-015 , приказ Минстроя России № 876/пр от 26.12.2019 | Краны на автомобильном ходу, грузоподъемность 16 т | 1368 | 1011 | маш.-ч | маш.-ч | 1 | 0 | 30216853 | 0.0625 | 0 | 1583.29 | 609.93 | 0 | 0 | 115.4 | 13.5 | 0 | 1 | 13.72 | 45.18 | 1 | 0 | 1 | 1 | 0 | 0 | 0.05 | )*1,25 | 0 | 2 | 55757456 | 1 | 0 | 104 | 0 | 0 | 0 | 0 | 0 | 0 | 0 | 0 | 0 | 0 | 0 | 0 | 0 | 0 | 0 | 0 | 0 | 0 | 0 | 0 | 0 | 0 | 0.0025 | 1583.29 | 115.4 | 13.72 | 7.21 | 0.85
98 | 55756556 | 55757444 | 49621268 | 1 | 1 | 1 | 2 | 91.14.02-001 | ФСЭМ-2001, 91.14.02-001 , приказ Минстроя России № 876/пр от 26.12.2019 | Автомобили бортовые, грузоподъемность до 5 т | 1368 | 1011 | маш.-ч | маш.-ч | 1 | 0 | 1862470278 | 0.1125 | 0 | 901.54 | 524.09 | 0 | 0 | 65.71 | 11.6 | 0 | 1 | 13.72 | 45.18 | 1 | 0 | 1 | 1 | 0 | 0 | 0.09 | )*1,25 | 0 | 2 | 55757457 | 1 | 0 | 105 | 0 | 0 | 0 | 0 | 0 | 0 | 0 | 0 | 0 | 0 | 0 | 0 | 0 | 0 | 0 | 0 | 0 | 0 | 0 | 0 | 0 | 0 | 0.0045 | 901.54 | 65.71 | 13.72 | 7.39 | 1.3
98 | 55756556 | 55757444 | 49470012 | 1 | 1 | 1 | 3 | 01.3.02.09-0022 | ФССЦ-2001, 01.3.02.09-0022, приказ Минстроя России № 876/пр от 26.12.2019 | Пропан-бутан смесь техническая | 1346 | 1009 | кг | кг | 1 | 0 | 795665641 | 29.94 | 42.39 | 0 | 0 | 0 | 6.09 | 0 | 0 | 0 | 6.96 | 1 | 1 | 1 | 0 | 1 | 0 | 0 | 0 | 29.94 |  | 0 | 2 | 55757458 | 1 | 0 | 106 | 0 | 0 | 0 | 0 | 0 | 0 | 0 | 0 | 0 | 0 | 0 | 0 | 0 | 0 | 0 | 0 | 0 | 0 | 0 | 0 | 0 | 0 | 1.1976 | 42.39 | 6.09 | 6.96 | 182.33 | 0
98 | 55756556 | 55757444 | 53668685 | 1 | 1 | 1 | 3 | 12.1.02.08-0091 | ФССЦ-2001, 12.1.02.08-0091, приказ Минстроя России № 876/пр от 26.12.2019 | Линокром: ТКП | 1327 | 1005 | м2 | м2 | 1 | 0 | 1276428827 | 114 | 193 | 0 | 0 | 0 | 27.73 | 0 | 0 | 0 | 6.96 | 1 | 1 | 1 | 0 | 0 | 0 | 0 | 0 | 114 |  | 0 | 1 | -1 | 0 | 0 |  | 0 | 0 | 0 | 0 | 0 | 0 | 0 | 0 | 0 | 0 | 0 | 0 | 0 | 0 | 0 | 0 | 0 | 0 | 0 | 0 | 0 | 0 | 4.56 | 193 | 27.73 | 6.96 | 3161.22 | 0
98 | 55756556 | 55757444 | 53668689 | 1 | 1 | 1 | 3 | 12.1.02.08-0095 | ФССЦ-2001, 12.1.02.08-0095, приказ Минстроя России № 876/пр от 26.12.2019 | Линокром: ТПП | 1327 | 1005 | м2 | м2 | 1 | 0 | -583407189 | 116 | 137.46 | 0 | 0 | 0 | 19.75 | 0 | 0 | 0 | 6.96 | 1 | 1 | 1 | 0 | 0 | 0 | 0 | 0 | 116 |  | 0 | 1 | -1 | 0 | 0 |  | 0 | 0 | 0 | 0 | 0 | 0 | 0 | 0 | 0 | 0 | 0 | 0 | 0 | 0 | 0 | 0 | 0 | 0 | 0 | 0 | 0 | 0 | 4.64 | 137.46 | 19.75 | 6.96 | 2291 | 0
103 | 55756555 | 55757463 | 37822908 | 58 | 1 | 1 | 1 | 1-100-36 |  | Рабочий среднего разряда 3.6 | 1191 | 1013 | чел.-ч. | чел.-ч. | 1 | 0 | -1027537862 | 60.0415 | 0 | 0 | 0 | 9.18 | 0 | 0 | 0 | 9.18 | 1 | 1 | 1 | 1 | 0 | 1 | 1 | 0 | 0 | 52.21 | )*1,15 | 1 | 2 | 55757477 | 1 | 0 | 109 | 0 | 0 | 0 | 0 | 0 | 0 | 0 | 0 | 0 | 0 | 0 | 0 | 0 | 0 | 0 | 0 | 0 | 0 | 0 | 0 | 0 | 0 | 92.1037 | 9.18 | 9.18 | 1 | 551.18 | 0
103 | 55756555 | 55757463 | 49459566 | 58 | 1 | 1 | 1 | 4-100-0 |  | Затраты труда машинистов | 1191 | 1013 | чел.-ч. | чел.-ч. | 1 | 0 | -1173606021 | 1.0875 | 0 | 0 | 0 | 0 | 0 | 0 | 0 | 0 | 1 | 1 | 1 | 1 | 0 | 1 | 1 | 0 | 0 | 0.87 | )*1,25 | 2 | 2 | 55757478 | 1 | 0 | 110 | 0 | 0 | 0 | 0 | 0 | 0 | 0 | 0 | 0 | 0 | 0 | 0 | 0 | 0 | 0 | 0 | 0 | 0 | 0 | 0 | 0 | 0 | 1.6682 | 0 | 0 | 1 | 0 | 0
103 | 55756555 | 55757463 | 49620286 | 1 | 1 | 1 | 2 | 91.05.01-017 | ФСЭМ-2001, 91.05.01-017 , приказ Минстроя России № 876/пр от 26.12.2019 | Краны башенные, грузоподъемность 8 т | 1368 | 1011 | маш.-ч | маш.-ч | 1 | 0 | -1554407757 | 0.675 | 0 | 86.4 | 13.5 | 0 | 0 | 86.4 | 13.5 | 0 | 1 | 1 | 1 | 1 | 0 | 1 | 1 | 0 | 0 | 0.54 | )*1,25 | 0 | 2 | 55757479 | 1 | 0 | 111 | 0 | 0 | 0 | 0 | 0 | 0 | 0 | 0 | 0 | 0 | 0 | 0 | 0 | 0 | 0 | 0 | 0 | 0 | 0 | 0 | 0 | 0 | 1.0354 | 86.4 | 86.4 | 1 | 58.33 | 9.11
103 | 55756555 | 55757463 | 49620344 | 1 | 1 | 1 | 2 | 91.05.05-015 | ФСЭМ-2001, 91.05.05-015 , приказ Минстроя России № 876/пр от 26.12.2019 | Краны на автомобильном ходу, грузоподъемность 16 т | 1368 | 1011 | маш.-ч | маш.-ч | 1 | 0 | 30216853 | 0.1625 | 0 | 115.4 | 13.5 | 0 | 0 | 115.4 | 13.5 | 0 | 1 | 1 | 1 | 1 | 0 | 1 | 1 | 0 | 0 | 0.13 | )*1,25 | 0 | 2 | 55757480 | 1 | 0 | 112 | 0 | 0 | 0 | 0 | 0 | 0 | 0 | 0 | 0 | 0 | 0 | 0 | 0 | 0 | 0 | 0 | 0 | 0 | 0 | 0 | 0 | 0 | 0.24927 | 115.4 | 115.4 | 1 | 18.75 | 2.2
103 | 55756555 | 55757463 | 49621268 | 1 | 1 | 1 | 2 | 91.14.02-001 | ФСЭМ-2001, 91.14.02-001 , приказ Минстроя России № 876/пр от 26.12.2019 | Автомобили бортовые, грузоподъемность до 5 т | 1368 | 1011 | маш.-ч | маш.-ч | 1 | 0 | 1862470278 | 0.25 | 0 | 65.71 | 11.6 | 0 | 0 | 65.71 | 11.6 | 0 | 1 | 1 | 1 | 1 | 0 | 1 | 1 | 0 | 0 | 0.2 | )*1,25 | 0 | 2 | 55757481 | 1 | 0 | 113 | 0 | 0 | 0 | 0 | 0 | 0 | 0 | 0 | 0 | 0 | 0 | 0 | 0 | 0 | 0 | 0 | 0 | 0 | 0 | 0 | 0 | 0 | 0.3835 | 65.71 | 65.71 | 1 | 16.43 | 2.9
103 | 55756555 | 55757463 | 49470012 | 1 | 1 | 1 | 3 | 01.3.02.09-0022 | ФССЦ-2001, 01.3.02.09-0022, приказ Минстроя России № 876/пр от 26.12.2019 | Пропан-бутан смесь техническая | 1346 | 1009 | кг | кг | 1 | 0 | 795665641 | 24.52 | 6.09 | 0 | 0 | 0 | 6.09 | 0 | 0 | 0 | 1 | 1 | 1 | 1 | 0 | 1 | 0 | 0 | 0 | 24.52 |  | 0 | 2 | 55757482 | 1 | 0 | 114 | 0 | 0 | 0 | 0 | 0 | 0 | 0 | 0 | 0 | 0 | 0 | 0 | 0 | 0 | 0 | 0 | 0 | 0 | 0 | 0 | 0 | 0 | 37.6137 | 6.09 | 6.09 | 1 | 149.33 | 0
103 | 55756555 | 55757463 | 49472012 | 1 | 1 | 1 | 3 | 01.7.07.10-0001 | ФССЦ-2001, 01.7.07.10-0001, приказ Минстроя России № 876/пр от 26.12.2019 | Патроны для строительно-монтажного пистолета | 1407 | 1013 | 1000 ШТ | 1000 ШТ | 1 | 1 | 1208638123 | -0.187 | 253.8 | 0 | 0 | 0 | 253.8 | 0 | 0 | 0 | 1 | 1 | 1 | 1 | 0 | 1 | 0 | 0 | 0 | -0.187 |  | 0 | 2 | 55757483 | 1 | 6144 | 115 | 0 | 0 | 0 | 0 | 0 | 0 | 0 | 0 | 0 | 0 | 0 | 0 | 0 | 0 | 0 | 0 | 0 | 0 | 0 | 0 | 0 | 0 | -0.28686 | 253.8 | 253.8 | 1 | -47.46 | 0
103 | 55756555 | 55757463 | 49473922 | 1 | 1 | 1 | 3 | 01.7.15.07-0052 | ФССЦ-2001, 01.7.15.07-0052, приказ Минстроя России № 876/пр от 26.12.2019 | Дюбели с калиброванной головкой (в обоймах) с цинковым хроматированным покрытием, размер 3x58,5 мм | 1348 | 1009 | т | т | 1000 | 1 | 1646829026 | -0.00159 | 22558 | 0 | 0 | 0 | 22558 | 0 | 0 | 0 | 1 | 1 | 1 | 1 | 0 | 1 | 0 | 0 | 0 | -0.00159 |  | 0 | 2 | 55757484 | 1 | 6144 | 116 | 0 | 0 | 0 | 0 | 0 | 0 | 0 | 0 | 0 | 0 | 0 | 0 | 0 | 0 | 0 | 0 | 0 | 0 | 0 | 0 | 0 | 0 | -0.0024391 | 22558 | 22558 | 1 | -35.87 | 0
103 | 55756555 | 55757463 | 49476762 | 1 | 1 | 1 | 3 | 04.3.01.09-0014 | ФССЦ-2001, 04.3.01.09-0014, приказ Минстроя России № 876/пр от 26.12.2019 | Раствор готовый кладочный, цементный, М100 | 1339 | 1007 | м3 | м3 | 1 | 1 | -1924676840 | -0.51 | 519.8 | 0 | 0 | 0 | 519.8 | 0 | 0 | 0 | 1 | 1 | 1 | 1 | 0 | 1 | 0 | 0 | 0 | -0.51 |  | 0 | 2 | 55757485 | 1 | 6144 | 117 | 0 | 0 | 0 | 0 | 0 | 0 | 0 | 0 | 0 | 0 | 0 | 0 | 0 | 0 | 0 | 0 | 0 | 0 | 0 | 0 | 0 | 0 | -0.78234 | 519.8 | 519.8 | 1 | -265.1 | 0
103 | 55756555 | 55757463 | 49491136 | 1 | 1 | 1 | 3 | 08.3.05.05-0053 | ФССЦ-2001, 08.3.05.05-0053, приказ Минстроя России № 876/пр от 26.12.2019 | Сталь листовая оцинкованная, толщина 0,7 мм | 1348 | 1009 | т | т | 1000 | 1 | -549891075 | -0.2 | 11200 | 0 | 0 | 0 | 11200 | 0 | 0 | 0 | 1 | 1 | 1 | 1 | 0 | 1 | 0 | 0 | 0 | -0.2 |  | 0 | 2 | 55757486 | 1 | 6144 | 118 | 0 | 0 | 0 | 0 | 0 | 0 | 0 | 0 | 0 | 0 | 0 | 0 | 0 | 0 | 0 | 0 | 0 | 0 | 0 | 0 | 0 | 0 | -0.3068 | 11200 | 11200 | 1 | -2240 | 0
103 | 55756555 | 55757463 | 49491236 | 1 | 1 | 1 | 3 | 08.3.07.01-0076 | ФССЦ-2001, 08.3.07.01-0076, приказ Минстроя России № 876/пр от 26.12.2019 | Прокат полосовой, горячекатаный, марка стали Ст3сп, ширина 50-200 мм, толщина 4-5 мм | 1348 | 1009 | т | т | 1000 | 1 | -1846459573 | -0.013 | 5000 | 0 | 0 | 0 | 5000 | 0 | 0 | 0 | 1 | 1 | 1 | 1 | 0 | 1 | 0 | 0 | 0 | -0.013 |  | 0 | 2 | 55757487 | 1 | 6144 | 119 | 0 | 0 | 0 | 0 | 0 | 0 | 0 | 0 | 0 | 0 | 0 | 0 | 0 | 0 | 0 | 0 | 0 | 0 | 0 | 0 | 0 | 0 | -0.019942 | 5000 | 5000 | 1 | -65 | 0
103 | 55756555 | 55757463 | 53668689 | 1 | 1 | 1 | 3 | 12.1.02.08-0095 | ФССЦ-2001, 12.1.02.08-0095, приказ Минстроя России № 876/пр от 26.12.2019 | Линокром: ТПП | 1327 | 1005 | м2 | м2 | 1 | 0 | -583407189 | 116 | 19.75 | 0 | 0 | 0 | 19.75 | 0 | 0 | 0 | 1 | 1 | 1 | 1 | 0 | 0 | 0 | 0 | 0 | 116 |  | 0 | 1 | -1 | 0 | 0 |  | 0 | 0 | 0 | 0 | 0 | 0 | 0 | 0 | 0 | 0 | 0 | 0 | 0 | 0 | 0 | 0 | 0 | 0 | 0 | 0 | 0 | 0 | 177.944 | 19.75 | 19.75 | 1 | 2291 | 0
103 | 55756555 | 55757463 | 49503474 | 1 | 1 | 1 | 3 | 14.5.04.07-0012 | ФССЦ-2001, 14.5.04.07-0012, приказ Минстроя России № 876/пр от 26.12.2019 | Мастика тиоколовая строительного назначения двухкомпонентная холодного отверждения | 1346 | 1009 | кг | кг | 1 | 0 | 1394592096 | 6.7 | 74.58 | 0 | 0 | 0 | 74.58 | 0 | 0 | 0 | 1 | 1 | 1 | 1 | 0 | 1 | 0 | 0 | 0 | 6.7 |  | 0 | 2 | 55757489 | 1 | 0 | 121 | 0 | 0 | 0 | 0 | 0 | 0 | 0 | 0 | 0 | 0 | 0 | 0 | 0 | 0 | 0 | 0 | 0 | 0 | 0 | 0 | 0 | 0 | 10.2778 | 74.58 | 74.58 | 1 | 499.69 | 0
104 | 55756556 | 55757463 | 37822908 | 58 | 1 | 1 | 1 | 1-100-36 |  | Рабочий среднего разряда 3.6 | 1191 | 1013 | чел.-ч. | чел.-ч. | 1 | 0 | -1027537862 | 60.0415 | 0 | 0 | 0 | 414.75 | 0 | 0 | 0 | 9.18 | 1 | 1 | 1 | 45.18 | 0 | 1 | 1 | 0 | 0 | 52.21 | )*1,15 | 1 | 2 | 55757477 | 1 | 0 | 122 | 0 | 0 | 0 | 0 | 0 | 0 | 0 | 0 | 0 | 0 | 0 | 0 | 0 | 0 | 0 | 0 | 0 | 0 | 0 | 0 | 0 | 0 | 92.1037 | 414.75 | 9.18 | 45.18 | 551.18 | 0
104 | 55756556 | 55757463 | 49459566 | 58 | 1 | 1 | 1 | 4-100-0 |  | Затраты труда машинистов | 1191 | 1013 | чел.-ч. | чел.-ч. | 1 | 0 | -1173606021 | 1.0875 | 0 | 0 | 0 | 0 | 0 | 0 | 0 | 0 | 1 | 1 | 45.18 | 1 | 0 | 1 | 1 | 0 | 0 | 0.87 | )*1,25 | 2 | 2 | 55757478 | 1 | 0 | 123 | 0 | 0 | 0 | 0 | 0 | 0 | 0 | 0 | 0 | 0 | 0 | 0 | 0 | 0 | 0 | 0 | 0 | 0 | 0 | 0 | 0 | 0 | 1.6682 | 0 | 0 | 1 | 0 | 0
104 | 55756556 | 55757463 | 49620286 | 1 | 1 | 1 | 2 | 91.05.01-017 | ФСЭМ-2001, 91.05.01-017 , приказ Минстроя России № 876/пр от 26.12.2019 | Краны башенные, грузоподъемность 8 т | 1368 | 1011 | маш.-ч | маш.-ч | 1 | 0 | -1554407757 | 0.675 | 0 | 1185.41 | 609.93 | 0 | 0 | 86.4 | 13.5 | 0 | 1 | 13.72 | 45.18 | 1 | 0 | 1 | 1 | 0 | 0 | 0.54 | )*1,25 | 0 | 2 | 55757479 | 1 | 0 | 124 | 0 | 0 | 0 | 0 | 0 | 0 | 0 | 0 | 0 | 0 | 0 | 0 | 0 | 0 | 0 | 0 | 0 | 0 | 0 | 0 | 0 | 0 | 1.0354 | 1185.41 | 86.4 | 13.72 | 58.33 | 9.11
104 | 55756556 | 55757463 | 49620344 | 1 | 1 | 1 | 2 | 91.05.05-015 | ФСЭМ-2001, 91.05.05-015 , приказ Минстроя России № 876/пр от 26.12.2019 | Краны на автомобильном ходу, грузоподъемность 16 т | 1368 | 1011 | маш.-ч | маш.-ч | 1 | 0 | 30216853 | 0.1625 | 0 | 1583.29 | 609.93 | 0 | 0 | 115.4 | 13.5 | 0 | 1 | 13.72 | 45.18 | 1 | 0 | 1 | 1 | 0 | 0 | 0.13 | )*1,25 | 0 | 2 | 55757480 | 1 | 0 | 125 | 0 | 0 | 0 | 0 | 0 | 0 | 0 | 0 | 0 | 0 | 0 | 0 | 0 | 0 | 0 | 0 | 0 | 0 | 0 | 0 | 0 | 0 | 0.24927 | 1583.29 | 115.4 | 13.72 | 18.75 | 2.2
104 | 55756556 | 55757463 | 49621268 | 1 | 1 | 1 | 2 | 91.14.02-001 | ФСЭМ-2001, 91.14.02-001 , приказ Минстроя России № 876/пр от 26.12.2019 | Автомобили бортовые, грузоподъемность до 5 т | 1368 | 1011 | маш.-ч | маш.-ч | 1 | 0 | 1862470278 | 0.25 | 0 | 901.54 | 524.09 | 0 | 0 | 65.71 | 11.6 | 0 | 1 | 13.72 | 45.18 | 1 | 0 | 1 | 1 | 0 | 0 | 0.2 | )*1,25 | 0 | 2 | 55757481 | 1 | 0 | 126 | 0 | 0 | 0 | 0 | 0 | 0 | 0 | 0 | 0 | 0 | 0 | 0 | 0 | 0 | 0 | 0 | 0 | 0 | 0 | 0 | 0 | 0 | 0.3835 | 901.54 | 65.71 | 13.72 | 16.43 | 2.9
104 | 55756556 | 55757463 | 49470012 | 1 | 1 | 1 | 3 | 01.3.02.09-0022 | ФССЦ-2001, 01.3.02.09-0022, приказ Минстроя России № 876/пр от 26.12.2019 | Пропан-бутан смесь техническая | 1346 | 1009 | кг | кг | 1 | 0 | 795665641 | 24.52 | 42.39 | 0 | 0 | 0 | 6.09 | 0 | 0 | 0 | 6.96 | 1 | 1 | 1 | 0 | 1 | 0 | 0 | 0 | 24.52 |  | 0 | 2 | 55757482 | 1 | 0 | 127 | 0 | 0 | 0 | 0 | 0 | 0 | 0 | 0 | 0 | 0 | 0 | 0 | 0 | 0 | 0 | 0 | 0 | 0 | 0 | 0 | 0 | 0 | 37.6137 | 42.39 | 6.09 | 6.96 | 149.33 | 0
104 | 55756556 | 55757463 | 49472012 | 1 | 1 | 1 | 3 | 01.7.07.10-0001 | ФССЦ-2001, 01.7.07.10-0001, приказ Минстроя России № 876/пр от 26.12.2019 | Патроны для строительно-монтажного пистолета | 1407 | 1013 | 1000 ШТ | 1000 ШТ | 1 | 1 | 1208638123 | -0.187 | 1766.45 | 0 | 0 | 0 | 253.8 | 0 | 0 | 0 | 6.96 | 1 | 1 | 1 | 0 | 1 | 0 | 0 | 0 | -0.187 |  | 0 | 2 | 55757483 | 1 | 6144 | 128 | 0 | 0 | 0 | 0 | 0 | 0 | 0 | 0 | 0 | 0 | 0 | 0 | 0 | 0 | 0 | 0 | 0 | 0 | 0 | 0 | 0 | 0 | -0.28686 | 1766.45 | 253.8 | 6.96 | -47.46 | 0
104 | 55756556 | 55757463 | 49473922 | 1 | 1 | 1 | 3 | 01.7.15.07-0052 | ФССЦ-2001, 01.7.15.07-0052, приказ Минстроя России № 876/пр от 26.12.2019 | Дюбели с калиброванной головкой (в обоймах) с цинковым хроматированным покрытием, размер 3x58,5 мм | 1348 | 1009 | т | т | 1000 | 1 | 1646829026 | -0.00159 | 157003.68 | 0 | 0 | 0 | 22558 | 0 | 0 | 0 | 6.96 | 1 | 1 | 1 | 0 | 1 | 0 | 0 | 0 | -0.00159 |  | 0 | 2 | 55757484 | 1 | 6144 | 129 | 0 | 0 | 0 | 0 | 0 | 0 | 0 | 0 | 0 | 0 | 0 | 0 | 0 | 0 | 0 | 0 | 0 | 0 | 0 | 0 | 0 | 0 | -0.0024391 | 157003.68 | 22558 | 6.96 | -35.87 | 0
104 | 55756556 | 55757463 | 49476762 | 1 | 1 | 1 | 3 | 04.3.01.09-0014 | ФССЦ-2001, 04.3.01.09-0014, приказ Минстроя России № 876/пр от 26.12.2019 | Раствор готовый кладочный, цементный, М100 | 1339 | 1007 | м3 | м3 | 1 | 1 | -1924676840 | -0.51 | 3617.81 | 0 | 0 | 0 | 519.8 | 0 | 0 | 0 | 6.96 | 1 | 1 | 1 | 0 | 1 | 0 | 0 | 0 | -0.51 |  | 0 | 2 | 55757485 | 1 | 6144 | 130 | 0 | 0 | 0 | 0 | 0 | 0 | 0 | 0 | 0 | 0 | 0 | 0 | 0 | 0 | 0 | 0 | 0 | 0 | 0 | 0 | 0 | 0 | -0.78234 | 3617.81 | 519.8 | 6.96 | -265.1 | 0
104 | 55756556 | 55757463 | 49491136 | 1 | 1 | 1 | 3 | 08.3.05.05-0053 | ФССЦ-2001, 08.3.05.05-0053, приказ Минстроя России № 876/пр от 26.12.2019 | Сталь листовая оцинкованная, толщина 0,7 мм | 1348 | 1009 | т | т | 1000 | 1 | -549891075 | -0.2 | 77952 | 0 | 0 | 0 | 11200 | 0 | 0 | 0 | 6.96 | 1 | 1 | 1 | 0 | 1 | 0 | 0 | 0 | -0.2 |  | 0 | 2 | 55757486 | 1 | 6144 | 131 | 0 | 0 | 0 | 0 | 0 | 0 | 0 | 0 | 0 | 0 | 0 | 0 | 0 | 0 | 0 | 0 | 0 | 0 | 0 | 0 | 0 | 0 | -0.3068 | 77952 | 11200 | 6.96 | -2240 | 0
104 | 55756556 | 55757463 | 49491236 | 1 | 1 | 1 | 3 | 08.3.07.01-0076 | ФССЦ-2001, 08.3.07.01-0076, приказ Минстроя России № 876/пр от 26.12.2019 | Прокат полосовой, горячекатаный, марка стали Ст3сп, ширина 50-200 мм, толщина 4-5 мм | 1348 | 1009 | т | т | 1000 | 1 | -1846459573 | -0.013 | 34800 | 0 | 0 | 0 | 5000 | 0 | 0 | 0 | 6.96 | 1 | 1 | 1 | 0 | 1 | 0 | 0 | 0 | -0.013 |  | 0 | 2 | 55757487 | 1 | 6144 | 132 | 0 | 0 | 0 | 0 | 0 | 0 | 0 | 0 | 0 | 0 | 0 | 0 | 0 | 0 | 0 | 0 | 0 | 0 | 0 | 0 | 0 | 0 | -0.019942 | 34800 | 5000 | 6.96 | -65 | 0
104 | 55756556 | 55757463 | 53668689 | 1 | 1 | 1 | 3 | 12.1.02.08-0095 | ФССЦ-2001, 12.1.02.08-0095, приказ Минстроя России № 876/пр от 26.12.2019 | Линокром: ТПП | 1327 | 1005 | м2 | м2 | 1 | 0 | -583407189 | 116 | 137.46 | 0 | 0 | 0 | 19.75 | 0 | 0 | 0 | 6.96 | 1 | 1 | 1 | 0 | 0 | 0 | 0 | 0 | 116 |  | 0 | 1 | -1 | 0 | 0 |  | 0 | 0 | 0 | 0 | 0 | 0 | 0 | 0 | 0 | 0 | 0 | 0 | 0 | 0 | 0 | 0 | 0 | 0 | 0 | 0 | 0 | 0 | 177.944 | 137.46 | 19.75 | 6.96 | 2291 | 0
104 | 55756556 | 55757463 | 49503474 | 1 | 1 | 1 | 3 | 14.5.04.07-0012 | ФССЦ-2001, 14.5.04.07-0012, приказ Минстроя России № 876/пр от 26.12.2019 | Мастика тиоколовая строительного назначения двухкомпонентная холодного отверждения | 1346 | 1009 | кг | кг | 1 | 0 | 1394592096 | 6.7 | 519.08 | 0 | 0 | 0 | 74.58 | 0 | 0 | 0 | 6.96 | 1 | 1 | 1 | 0 | 1 | 0 | 0 | 0 | 6.7 |  | 0 | 2 | 55757489 | 1 | 0 | 134 | 0 | 0 | 0 | 0 | 0 | 0 | 0 | 0 | 0 | 0 | 0 | 0 | 0 | 0 | 0 | 0 | 0 | 0 | 0 | 0 | 0 | 0 | 10.2778 | 519.08 | 74.58 | 6.96 | 499.69 | 0
117 | 55756555 | 55764237 | 37822906 | 54 | 1 | 1 | 1 | 1-100-35 |  | Рабочий среднего разряда 3.5 | 1191 | 1013 | чел.-ч. | чел.-ч. | 1 | 0 | 145020957 | 491.4 | 0 | 0 | 0 | 9.07 | 0 | 0 | 0 | 9.07 | 1 | 1 | 1 | 1 | 0 | 1 | 0 | 0 | 0 | 491.4 |  | 1 | 2 | 55764244 | 1 | 0 | 135 | 0 | 0 | 0 | 0 | 0 | 0 | 0 | 0 | 0 | 0 | 0 | 0 | 0 | 0 | 0 | 0 | 0 | 0 | 0 | 0 | 0 | 0 | 4.914 | 9.07 | 9.07 | 1 | 4457 | 0
117 | 55756555 | 55764237 | 37822850 | 54 | 1 | 1 | 1 | 4-100-00 |  | Затраты труда машинистов | 1191 | 1013 | чел.-ч. | чел.-ч. | 1 | 0 | -1417349443 | 1.1 | 0 | 0 | 0 | 0 | 0 | 0 | 0 | 0 | 1 | 1 | 1 | 1 | 0 | 1 | 0 | 0 | 0 | 1.1 |  | 2 | 2 | 55764245 | 1 | 0 | 136 | 0 | 0 | 0 | 0 | 0 | 0 | 0 | 0 | 0 | 0 | 0 | 0 | 0 | 0 | 0 | 0 | 0 | 0 | 0 | 0 | 0 | 0 | 0.011 | 0 | 0 | 1 | 0 | 0
117 | 55756555 | 55764237 | 44976465 | 1 | 1 | 1 | 2 | 91.06.06-048 | ФСЭМ-2001, 91.06.06-048 , приказ Минстроя России № 876/пр от 26.12.2019 | Подъемники одномачтовые, грузоподъемность до 500 кг, высота подъема 45 м | 1368 | 1011 | маш.-ч | маш.-ч | 1 | 0 | 2085189525 | 0.55 | 0 | 31.26 | 13.5 | 0 | 0 | 31.26 | 13.5 | 0 | 1 | 1 | 1 | 1 | 0 | 1 | 0 | 0 | 0 | 0.55 |  | 0 | 2 | 55764246 | 1 | 0 | 137 | 0 | 0 | 0 | 0 | 0 | 0 | 0 | 0 | 0 | 0 | 0 | 0 | 0 | 0 | 0 | 0 | 0 | 0 | 0 | 0 | 0 | 0 | 0.0055 | 31.26 | 31.26 | 1 | 17.19 | 7.43
117 | 55756555 | 55764237 | 44977280 | 1 | 1 | 1 | 2 | 91.14.02-001 | ФСЭМ-2001, 91.14.02-001 , приказ Минстроя России № 876/пр от 26.12.2019 | Автомобили бортовые, грузоподъемность до 5 т | 1368 | 1011 | маш.-ч | маш.-ч | 1 | 0 | -1057454432 | 0.55 | 0 | 65.71 | 11.6 | 0 | 0 | 65.71 | 11.6 | 0 | 1 | 1 | 1 | 1 | 0 | 1 | 0 | 0 | 0 | 0.55 |  | 0 | 2 | 55764247 | 1 | 0 | 138 | 0 | 0 | 0 | 0 | 0 | 0 | 0 | 0 | 0 | 0 | 0 | 0 | 0 | 0 | 0 | 0 | 0 | 0 | 0 | 0 | 0 | 0 | 0.0055 | 65.71 | 65.71 | 1 | 36.14 | 6.38
117 | 55756555 | 55764237 | 44813024 | 1 | 1 | 1 | 3 | 01.7.07.29-0031 | ФССЦ-2001, 01.7.07.29-0031, приказ Минстроя России № 876/пр от 26.12.2019 | Каболка | 1348 | 1009 | т | т | 1000 | 0 | -1060917378 | 0.0061 | 30030 | 0 | 0 | 0 | 30030 | 0 | 0 | 0 | 1 | 1 | 1 | 1 | 0 | 1 | 0 | 0 | 0 | 0.0061 |  | 0 | 2 | 55764248 | 1 | 0 | 139 | 0 | 0 | 0 | 0 | 0 | 0 | 0 | 0 | 0 | 0 | 0 | 0 | 0 | 0 | 0 | 0 | 0 | 0 | 0 | 0 | 0 | 0 | 6.1e-05 | 30030 | 30030 | 1 | 183.18 | 0
117 | 55756555 | 55764237 | 44817788 | 1 | 1 | 1 | 3 | 03.2.02.08-0002 | ФССЦ-2001, 03.2.02.08-0002, приказ Минстроя России № 876/пр от 26.12.2019 | Цемент расширяющийся | 1348 | 1009 | т | т | 1000 | 0 | 485531817 | 0.016 | 2165.8 | 0 | 0 | 0 | 2165.8 | 0 | 0 | 0 | 1 | 1 | 1 | 1 | 0 | 1 | 0 | 0 | 0 | 0.016 |  | 0 | 2 | 55764249 | 1 | 0 | 140 | 0 | 0 | 0 | 0 | 0 | 0 | 0 | 0 | 0 | 0 | 0 | 0 | 0 | 0 | 0 | 0 | 0 | 0 | 0 | 0 | 0 | 0 | 0.00016 | 2165.8 | 2165.8 | 1 | 34.65 | 0
118 | 55756556 | 55764237 | 37822906 | 54 | 1 | 1 | 1 | 1-100-35 |  | Рабочий среднего разряда 3.5 | 1191 | 1013 | чел.-ч. | чел.-ч. | 1 | 0 | 145020957 | 491.4 | 0 | 0 | 0 | 409.78 | 0 | 0 | 0 | 9.07 | 1 | 1 | 1 | 45.18 | 0 | 1 | 0 | 0 | 0 | 491.4 |  | 1 | 2 | 55764244 | 1 | 0 | 142 | 0 | 0 | 0 | 0 | 0 | 0 | 0 | 0 | 0 | 0 | 0 | 0 | 0 | 0 | 0 | 0 | 0 | 0 | 0 | 0 | 0 | 0 | 4.914 | 409.78 | 9.07 | 45.18 | 4457 | 0
118 | 55756556 | 55764237 | 37822850 | 54 | 1 | 1 | 1 | 4-100-00 |  | Затраты труда машинистов | 1191 | 1013 | чел.-ч. | чел.-ч. | 1 | 0 | -1417349443 | 1.1 | 0 | 0 | 0 | 0 | 0 | 0 | 0 | 0 | 1 | 1 | 45.18 | 1 | 0 | 1 | 0 | 0 | 0 | 1.1 |  | 2 | 2 | 55764245 | 1 | 0 | 143 | 0 | 0 | 0 | 0 | 0 | 0 | 0 | 0 | 0 | 0 | 0 | 0 | 0 | 0 | 0 | 0 | 0 | 0 | 0 | 0 | 0 | 0 | 0.011 | 0 | 0 | 1 | 0 | 0
118 | 55756556 | 55764237 | 44976465 | 1 | 1 | 1 | 2 | 91.06.06-048 | ФСЭМ-2001, 91.06.06-048 , приказ Минстроя России № 876/пр от 26.12.2019 | Подъемники одномачтовые, грузоподъемность до 500 кг, высота подъема 45 м | 1368 | 1011 | маш.-ч | маш.-ч | 1 | 0 | 2085189525 | 0.55 | 0 | 428.89 | 609.93 | 0 | 0 | 31.26 | 13.5 | 0 | 1 | 13.72 | 45.18 | 1 | 0 | 1 | 0 | 0 | 0 | 0.55 |  | 0 | 2 | 55764246 | 1 | 0 | 144 | 0 | 0 | 0 | 0 | 0 | 0 | 0 | 0 | 0 | 0 | 0 | 0 | 0 | 0 | 0 | 0 | 0 | 0 | 0 | 0 | 0 | 0 | 0.0055 | 428.89 | 31.26 | 13.72 | 17.19 | 7.43
118 | 55756556 | 55764237 | 44977280 | 1 | 1 | 1 | 2 | 91.14.02-001 | ФСЭМ-2001, 91.14.02-001 , приказ Минстроя России № 876/пр от 26.12.2019 | Автомобили бортовые, грузоподъемность до 5 т | 1368 | 1011 | маш.-ч | маш.-ч | 1 | 0 | -1057454432 | 0.55 | 0 | 901.54 | 524.09 | 0 | 0 | 65.71 | 11.6 | 0 | 1 | 13.72 | 45.18 | 1 | 0 | 1 | 0 | 0 | 0 | 0.55 |  | 0 | 2 | 55764247 | 1 | 0 | 145 | 0 | 0 | 0 | 0 | 0 | 0 | 0 | 0 | 0 | 0 | 0 | 0 | 0 | 0 | 0 | 0 | 0 | 0 | 0 | 0 | 0 | 0 | 0.0055 | 901.54 | 65.71 | 13.72 | 36.14 | 6.38
118 | 55756556 | 55764237 | 44813024 | 1 | 1 | 1 | 3 | 01.7.07.29-0031 | ФССЦ-2001, 01.7.07.29-0031, приказ Минстроя России № 876/пр от 26.12.2019 | Каболка | 1348 | 1009 | т | т | 1000 | 0 | -1060917378 | 0.0061 | 209008.8 | 0 | 0 | 0 | 30030 | 0 | 0 | 0 | 6.96 | 1 | 1 | 1 | 0 | 1 | 0 | 0 | 0 | 0.0061 |  | 0 | 2 | 55764248 | 1 | 0 | 146 | 0 | 0 | 0 | 0 | 0 | 0 | 0 | 0 | 0 | 0 | 0 | 0 | 0 | 0 | 0 | 0 | 0 | 0 | 0 | 0 | 0 | 0 | 6.1e-05 | 209008.8 | 30030 | 6.96 | 183.18 | 0
118 | 55756556 | 55764237 | 44817788 | 1 | 1 | 1 | 3 | 03.2.02.08-0002 | ФССЦ-2001, 03.2.02.08-0002, приказ Минстроя России № 876/пр от 26.12.2019 | Цемент расширяющийся | 1348 | 1009 | т | т | 1000 | 0 | 485531817 | 0.016 | 15073.97 | 0 | 0 | 0 | 2165.8 | 0 | 0 | 0 | 6.96 | 1 | 1 | 1 | 0 | 1 | 0 | 0 | 0 | 0.016 |  | 0 | 2 | 55764249 | 1 | 0 | 147 | 0 | 0 | 0 | 0 | 0 | 0 | 0 | 0 | 0 | 0 | 0 | 0 | 0 | 0 | 0 | 0 | 0 | 0 | 0 | 0 | 0 | 0 | 0.00016 | 15073.97 | 2165.8 | 6.96 | 34.65 | 0
119 | 55756555 | 55757496 | 37822915 | 70 | 1 | 1 | 1 | 1-100-40 |  | Затраты труда рабочих (Средний разряд - 4) | 1191 | 1013 | чел.-ч. | чел.-ч. | 1 | 0 | -1111239348 | 3.28 | 0 | 0 | 0 | 9.62 | 0 | 0 | 0 | 9.62 | 1 | 1 | 1 | 1 | 0 | 1 | 0 | 0 | 0 | 3.28 |  | 1 | 2 | 55757502 | 1 | 0 | 149 | 0 | 0 | 0 | 0 | 0 | 0 | 0 | 0 | 0 | 0 | 0 | 0 | 0 | 0 | 0 | 0 | 0 | 0 | 0 | 0 | 0 | 0 | 0.656 | 9.62 | 9.62 | 1 | 31.55 | 0
119 | 55756555 | 55757496 | 37822850 | 70 | 1 | 1 | 1 | 4-100-00 |  | Затраты труда машинистов | 1191 | 1013 | чел.-ч. | чел.-ч. | 1 | 0 | -1417349443 | 0.35 | 0 | 0 | 0 | 0 | 0 | 0 | 0 | 0 | 1 | 1 | 1 | 1 | 0 | 1 | 0 | 0 | 0 | 0.35 |  | 2 | 2 | 55757503 | 1 | 0 | 150 | 0 | 0 | 0 | 0 | 0 | 0 | 0 | 0 | 0 | 0 | 0 | 0 | 0 | 0 | 0 | 0 | 0 | 0 | 0 | 0 | 0 | 0 | 0.07 | 0 | 0 | 1 | 0 | 0
119 | 55756555 | 55757496 | 53792927 | 1 | 1 | 1 | 2 | 91.14.02-001 | ФСЭМ-2001, 91.14.02-001 , приказ Минстроя России № 876/пр от 26.12.2019 | Автомобили бортовые, грузоподъемность до 5 т | 1367 | 1011 | маш.-ч. | маш.-ч. | 1 | 0 | 509054691 | 0.35 | 0 | 65.71 | 11.6 | 0 | 0 | 65.71 | 11.6 | 0 | 1 | 1 | 1 | 1 | 0 | 1 | 0 | 0 | 0 | 0.35 |  | 0 | 2 | 55757504 | 1 | 0 | 151 | 0 | 0 | 0 | 0 | 0 | 0 | 0 | 0 | 0 | 0 | 0 | 0 | 0 | 0 | 0 | 0 | 0 | 0 | 0 | 0 | 0 | 0 | 0.07 | 65.71 | 65.71 | 1 | 23 | 4.06
119 | 55756555 | 55757496 | 53793158 | 1 | 1 | 1 | 2 | 91.18.01-012 | ФСЭМ-2001, 91.18.01-012 , приказ Минстроя России № 876/пр от 26.12.2019 | Компрессоры передвижные с электродвигателем давление 600 кПа (6 ат), производительность до 3,5 м3/мин | 1367 | 1011 | маш.-ч. | маш.-ч. | 1 | 0 | -727905792 | 2.35 | 0 | 32.5 | 0 | 0 | 0 | 32.5 | 0 | 0 | 1 | 1 | 1 | 1 | 0 | 1 | 0 | 0 | 0 | 2.35 |  | 0 | 2 | 55757505 | 1 | 0 | 152 | 0 | 0 | 0 | 0 | 0 | 0 | 0 | 0 | 0 | 0 | 0 | 0 | 0 | 0 | 0 | 0 | 0 | 0 | 0 | 0 | 0 | 0 | 0.47 | 32.5 | 32.5 | 1 | 76.38 | 0
119 | 55756555 | 55757496 | 53642783 | 1 | 1 | 1 | 3 | 01.7.06.01-0012 | ФССЦ-2001, 01.7.06.01-0012, приказ Минстроя России № 876/пр от 26.12.2019 | Лента герметизирующая самоклеящая Герлен-Д шириной: 100 мм толщиной 3 мм | 1346 | 1009 | кг | кг | 1 | 0 | 624972744 | 19.5 | 31.08 | 0 | 0 | 0 | 31.08 | 0 | 0 | 0 | 1 | 1 | 1 | 1 | 0 | 0 | 0 | 0 | 0 | 19.5 |  | 0 | 1 | -1 | 0 | 0 |  | 0 | 0 | 0 | 0 | 0 | 0 | 0 | 0 | 0 | 0 | 0 | 0 | 0 | 0 | 0 | 0 | 0 | 0 | 0 | 0 | 0 | 0 | 3.9 | 31.08 | 31.08 | 1 | 606.06 | 0
120 | 55756556 | 55757496 | 37822915 | 70 | 1 | 1 | 1 | 1-100-40 |  | Затраты труда рабочих (Средний разряд - 4) | 1191 | 1013 | чел.-ч. | чел.-ч. | 1 | 0 | -1111239348 | 3.28 | 0 | 0 | 0 | 434.63 | 0 | 0 | 0 | 9.62 | 1 | 1 | 1 | 45.18 | 0 | 1 | 0 | 0 | 0 | 3.28 |  | 1 | 2 | 55757502 | 1 | 0 | 154 | 0 | 0 | 0 | 0 | 0 | 0 | 0 | 0 | 0 | 0 | 0 | 0 | 0 | 0 | 0 | 0 | 0 | 0 | 0 | 0 | 0 | 0 | 0.656 | 434.63 | 9.62 | 45.18 | 31.55 | 0
120 | 55756556 | 55757496 | 37822850 | 70 | 1 | 1 | 1 | 4-100-00 |  | Затраты труда машинистов | 1191 | 1013 | чел.-ч. | чел.-ч. | 1 | 0 | -1417349443 | 0.35 | 0 | 0 | 0 | 0 | 0 | 0 | 0 | 0 | 1 | 1 | 45.18 | 1 | 0 | 1 | 0 | 0 | 0 | 0.35 |  | 2 | 2 | 55757503 | 1 | 0 | 155 | 0 | 0 | 0 | 0 | 0 | 0 | 0 | 0 | 0 | 0 | 0 | 0 | 0 | 0 | 0 | 0 | 0 | 0 | 0 | 0 | 0 | 0 | 0.07 | 0 | 0 | 1 | 0 | 0
120 | 55756556 | 55757496 | 53792927 | 1 | 1 | 1 | 2 | 91.14.02-001 | ФСЭМ-2001, 91.14.02-001 , приказ Минстроя России № 876/пр от 26.12.2019 | Автомобили бортовые, грузоподъемность до 5 т | 1367 | 1011 | маш.-ч. | маш.-ч. | 1 | 0 | 509054691 | 0.35 | 0 | 901.54 | 524.09 | 0 | 0 | 65.71 | 11.6 | 0 | 1 | 13.72 | 45.18 | 1 | 0 | 1 | 0 | 0 | 0 | 0.35 |  | 0 | 2 | 55757504 | 1 | 0 | 156 | 0 | 0 | 0 | 0 | 0 | 0 | 0 | 0 | 0 | 0 | 0 | 0 | 0 | 0 | 0 | 0 | 0 | 0 | 0 | 0 | 0 | 0 | 0.07 | 901.54 | 65.71 | 13.72 | 23 | 4.06
120 | 55756556 | 55757496 | 53793158 | 1 | 1 | 1 | 2 | 91.18.01-012 | ФСЭМ-2001, 91.18.01-012 , приказ Минстроя России № 876/пр от 26.12.2019 | Компрессоры передвижные с электродвигателем давление 600 кПа (6 ат), производительность до 3,5 м3/мин | 1367 | 1011 | маш.-ч. | маш.-ч. | 1 | 0 | -727905792 | 2.35 | 0 | 445.9 | 0 | 0 | 0 | 32.5 | 0 | 0 | 1 | 13.72 | 45.18 | 1 | 0 | 1 | 0 | 0 | 0 | 2.35 |  | 0 | 2 | 55757505 | 1 | 0 | 157 | 0 | 0 | 0 | 0 | 0 | 0 | 0 | 0 | 0 | 0 | 0 | 0 | 0 | 0 | 0 | 0 | 0 | 0 | 0 | 0 | 0 | 0 | 0.47 | 445.9 | 32.5 | 13.72 | 76.38 | 0
120 | 55756556 | 55757496 | 53642783 | 1 | 1 | 1 | 3 | 01.7.06.01-0012 | ФССЦ-2001, 01.7.06.01-0012, приказ Минстроя России № 876/пр от 26.12.2019 | Лента герметизирующая самоклеящая Герлен-Д шириной: 100 мм толщиной 3 мм | 1346 | 1009 | кг | кг | 1 | 0 | 624972744 | 19.5 | 216.32 | 0 | 0 | 0 | 31.08 | 0 | 0 | 0 | 6.96 | 1 | 1 | 1 | 0 | 0 | 0 | 0 | 0 | 19.5 |  | 0 | 1 | -1 | 0 | 0 |  | 0 | 0 | 0 | 0 | 0 | 0 | 0 | 0 | 0 | 0 | 0 | 0 | 0 | 0 | 0 | 0 | 0 | 0 | 0 | 0 | 0 | 0 | 3.9 | 216.32 | 31.08 | 6.96 | 606.06 | 0
158 | 55756555 | 55757566 | 37822857 | 54 | 1 | 1 | 1 | 1-100-10 |  | Рабочий среднего разряда 1 | 1191 | 1013 | чел.-ч. | чел.-ч. | 1 | 0 | -576067263 | 1.03 | 0 | 0 | 0 | 7.19 | 0 | 0 | 0 | 7.19 | 1 | 1 | 1 | 1 | 0 | 1 | 0 | 0 | 0 | 1.03 |  | 1 | 2 | 55757569 | 1 | 0 | 159 | 0 | 0 | 0 | 0 | 0 | 0 | 0 | 0 | 0 | 0 | 0 | 0 | 0 | 0 | 0 | 0 | 0 | 0 | 0 | 0 | 0 | 0 | 7.416 | 7.19 | 7.19 | 1 | 7.41 | 0
158 | 55756555 | 55757566 | 44816375 | 1 | 1 | 1 | 3 | 01.7.20.03-0003 | ФССЦ-2001, 01.7.20.03-0003, приказ Минстроя России № 876/пр от 26.12.2019 | Мешки полипропиленовые (50 кг) | 1425 | 1013 | 100 ШТ | 100 ШТ | 1 | 0 | 1143101474 | 0.2 | 82 | 0 | 0 | 0 | 82 | 0 | 0 | 0 | 1 | 1 | 1 | 1 | 0 | 1 | 0 | 0 | 0 | 0.2 |  | 0 | 2 | 55757570 | 1 | 0 | 160 | 0 | 0 | 0 | 0 | 0 | 0 | 0 | 0 | 0 | 0 | 0 | 0 | 0 | 0 | 0 | 0 | 0 | 0 | 0 | 0 | 0 | 0 | 1.44 | 82 | 82 | 1 | 16.4 | 0
159 | 55756556 | 55757566 | 37822857 | 54 | 1 | 1 | 1 | 1-100-10 |  | Рабочий среднего разряда 1 | 1191 | 1013 | чел.-ч. | чел.-ч. | 1 | 0 | -576067263 | 1.03 | 0 | 0 | 0 | 324.84 | 0 | 0 | 0 | 7.19 | 1 | 1 | 1 | 45.18 | 0 | 1 | 0 | 0 | 0 | 1.03 |  | 1 | 2 | 55757569 | 1 | 0 | 161 | 0 | 0 | 0 | 0 | 0 | 0 | 0 | 0 | 0 | 0 | 0 | 0 | 0 | 0 | 0 | 0 | 0 | 0 | 0 | 0 | 0 | 0 | 7.416 | 324.84 | 7.19 | 45.18 | 7.41 | 0
159 | 55756556 | 55757566 | 44816375 | 1 | 1 | 1 | 3 | 01.7.20.03-0003 | ФССЦ-2001, 01.7.20.03-0003, приказ Минстроя России № 876/пр от 26.12.2019 | Мешки полипропиленовые (50 кг) | 1425 | 1013 | 100 ШТ | 100 ШТ | 1 | 0 | 1143101474 | 0.2 | 570.72 | 0 | 0 | 0 | 82 | 0 | 0 | 0 | 6.96 | 1 | 1 | 1 | 0 | 1 | 0 | 0 | 0 | 0.2 |  | 0 | 2 | 55757570 | 1 | 0 | 162 | 0 | 0 | 0 | 0 | 0 | 0 | 0 | 0 | 0 | 0 | 0 | 0 | 0 | 0 | 0 | 0 | 0 | 0 | 0 | 0 | 0 | 0 | 1.44 | 570.72 | 82 | 6.96 | 16.4 | 0
233 | 55756555 | 55757666 | 37822877 | 1 | 1 | 1 | 1 | 1-100-20 |  | Рабочий среднего разряда 2 | 1191 | 1013 | чел.-ч. | чел.-ч. | 1 | 0 | 735429535 | 14.38 | 0 | 0 | 0 | 7.8 | 0 | 0 | 0 | 7.8 | 1 | 1 | 1 | 1 | 0 | 1 | 0 | 0 | 0 | 14.38 |  | 1 | 2 | 55757669 | 1 | 0 | 163 | 0 | 0 | 0 | 0 | 0 | 0 | 0 | 0 | 0 | 0 | 0 | 0 | 0 | 0 | 0 | 0 | 0 | 0 | 0 | 0 | 0 | 0 | 23.7989 | 7.8 | 7.8 | 1 | 112.16 | 0
233 | 55756555 | 55757666 | 44976395 | 1 | 1 | 1 | 2 | 91.06.03-055 | ФСЭМ-2001, 91.06.03-055 , приказ Минстроя России № 876/пр от 26.12.2019 | Лебедки электрические тяговым усилием 19,62 кН (2 т) | 1368 | 1011 | маш.-ч | маш.-ч | 1 | 0 | -1641382595 | 6.22 | 0 | 6.66 | 0 | 0 | 0 | 6.66 | 0 | 0 | 1 | 1 | 1 | 1 | 0 | 1 | 0 | 0 | 0 | 6.22 |  | 0 | 2 | 55757670 | 1 | 0 | 164 | 0 | 0 | 0 | 0 | 0 | 0 | 0 | 0 | 0 | 0 | 0 | 0 | 0 | 0 | 0 | 0 | 0 | 0 | 0 | 0 | 0 | 0 | 10.2941 | 6.66 | 6.66 | 1 | 41.43 | 0
234 | 55756556 | 55757666 | 37822877 | 1 | 1 | 1 | 1 | 1-100-20 |  | Рабочий среднего разряда 2 | 1191 | 1013 | чел.-ч. | чел.-ч. | 1 | 0 | 735429535 | 14.38 | 0 | 0 | 0 | 352.4 | 0 | 0 | 0 | 7.8 | 1 | 1 | 1 | 45.18 | 0 | 1 | 0 | 0 | 0 | 14.38 |  | 1 | 2 | 55757669 | 1 | 0 | 165 | 0 | 0 | 0 | 0 | 0 | 0 | 0 | 0 | 0 | 0 | 0 | 0 | 0 | 0 | 0 | 0 | 0 | 0 | 0 | 0 | 0 | 0 | 23.7989 | 352.4 | 7.8 | 45.18 | 112.16 | 0
234 | 55756556 | 55757666 | 44976395 | 1 | 1 | 1 | 2 | 91.06.03-055 | ФСЭМ-2001, 91.06.03-055 , приказ Минстроя России № 876/пр от 26.12.2019 | Лебедки электрические тяговым усилием 19,62 кН (2 т) | 1368 | 1011 | маш.-ч | маш.-ч | 1 | 0 | -1641382595 | 6.22 | 0 | 91.38 | 0 | 0 | 0 | 6.66 | 0 | 0 | 1 | 13.72 | 45.18 | 1 | 0 | 1 | 0 | 0 | 0 | 6.22 |  | 0 | 2 | 55757670 | 1 | 0 | 166 | 0 | 0 | 0 | 0 | 0 | 0 | 0 | 0 | 0 | 0 | 0 | 0 | 0 | 0 | 0 | 0 | 0 | 0 | 0 | 0 | 0 | 0 | 10.2941 | 91.38 | 6.66 | 13.72 | 41.43 | 0
235 | 55756555 | 55757671 | 37822881 | 70 | 1 | 1 | 1 | 1-100-22 |  | Затраты труда рабочих (Средний разряд - 2,2) | 1191 | 1013 | чел.-ч. | чел.-ч. | 1 | 0 | -366857280 | 28.48 | 0 | 0 | 0 | 7.94 | 0 | 0 | 0 | 7.94 | 1 | 1 | 1 | 1 | 0 | 1 | 1 | 0 | 0 | 35.6 | )*0,8 | 1 | 2 | 55757678 | 1 | 0 | 167 | 0 | 0 | 0 | 0 | 0 | 0 | 0 | 0 | 0 | 0 | 0 | 0 | 0 | 0 | 0 | 0 | 0 | 0 | 0 | 0 | 0 | 0 | 34.176 | 7.94 | 7.94 | 1 | 226.13 | 0
235 | 55756555 | 55757671 | 37822850 | 70 | 1 | 1 | 1 | 4-100-00 |  | Затраты труда машинистов | 1191 | 1013 | чел.-ч. | чел.-ч. | 1 | 0 | -1417349443 | 1.016 | 0 | 0 | 0 | 0 | 0 | 0 | 0 | 0 | 1 | 1 | 1 | 1 | 0 | 1 | 1 | 0 | 0 | 1.27 | )*0,8 | 2 | 2 | 55757679 | 1 | 0 | 168 | 0 | 0 | 0 | 0 | 0 | 0 | 0 | 0 | 0 | 0 | 0 | 0 | 0 | 0 | 0 | 0 | 0 | 0 | 0 | 0 | 0 | 0 | 1.2192 | 0 | 0 | 1 | 0 | 0
235 | 55756555 | 55757671 | 53792191 | 1 | 1 | 1 | 2 | 91.06.06-048 | ФСЭМ-2001, 91.06.06-048 , приказ Минстроя России № 876/пр от 26.12.2019 | Подъемники одномачтовые, грузоподъемность до 500 кг, высота подъема 45 м | 1367 | 1011 | маш.-ч. | маш.-ч. | 1 | 0 | 1232162608 | 1.016 | 0 | 31.26 | 13.5 | 0 | 0 | 31.26 | 13.5 | 0 | 1 | 1 | 1 | 1 | 0 | 1 | 1 | 0 | 0 | 1.27 | )*0,8 | 0 | 2 | 55757680 | 1 | 0 | 169 | 0 | 0 | 0 | 0 | 0 | 0 | 0 | 0 | 0 | 0 | 0 | 0 | 0 | 0 | 0 | 0 | 0 | 0 | 0 | 0 | 0 | 0 | 1.2192 | 31.26 | 31.26 | 1 | 31.76 | 13.72
235 | 55756555 | 55757671 | 53792275 | 1 | 1 | 1 | 2 | 91.07.04-002 | ФСЭМ-2001, 91.07.04-002 , приказ Минстроя России № 876/пр от 26.12.2019 | Вибраторы поверхностные | 1367 | 1011 | маш.-ч. | маш.-ч. | 1 | 0 | -1322498708 | 6.256 | 0 | 0.5 | 0 | 0 | 0 | 0.5 | 0 | 0 | 1 | 1 | 1 | 1 | 0 | 1 | 1 | 0 | 0 | 7.82 | )*0,8 | 0 | 2 | 55757681 | 1 | 0 | 170 | 0 | 0 | 0 | 0 | 0 | 0 | 0 | 0 | 0 | 0 | 0 | 0 | 0 | 0 | 0 | 0 | 0 | 0 | 0 | 0 | 0 | 0 | 7.5072 | 0.5 | 0.5 | 1 | 3.13 | 0
235 | 55756555 | 55757671 | 53642555 | 1 | 1 | 1 | 3 | 01.7.03.01-0001 | ФССЦ-2001, 01.7.03.01-0001, приказ Минстроя России № 876/пр от 26.12.2019 | Вода | 1339 | 1007 | м3 | м3 | 1 | 1 | -143474561 | 0 | 2.44 | 0 | 0 | 0 | 2.44 | 0 | 0 | 0 | 1 | 1 | 1 | 1 | 0 | 1 | 1 | 0 | 0 | -3.5 | )*0 | 0 | 2 | 55757682 | 1 | 4096 | 171 | 0 | 0 | 0 | 0 | 0 | 0 | 0 | 0 | 0 | 0 | 0 | 0 | 0 | 0 | 0 | 0 | 0 | 0 | 0 | 0 | 0 | 0 | 0 | 2.44 | 2.44 | 1 | 0 | 0
236 | 55756556 | 55757671 | 37822881 | 70 | 1 | 1 | 1 | 1-100-22 |  | Затраты труда рабочих (Средний разряд - 2,2) | 1191 | 1013 | чел.-ч. | чел.-ч. | 1 | 0 | -366857280 | 28.48 | 0 | 0 | 0 | 358.73 | 0 | 0 | 0 | 7.94 | 1 | 1 | 1 | 45.18 | 0 | 1 | 1 | 0 | 0 | 35.6 | )*0,8 | 1 | 2 | 55757678 | 1 | 0 | 173 | 0 | 0 | 0 | 0 | 0 | 0 | 0 | 0 | 0 | 0 | 0 | 0 | 0 | 0 | 0 | 0 | 0 | 0 | 0 | 0 | 0 | 0 | 34.176 | 358.73 | 7.94 | 45.18 | 226.13 | 0
236 | 55756556 | 55757671 | 37822850 | 70 | 1 | 1 | 1 | 4-100-00 |  | Затраты труда машинистов | 1191 | 1013 | чел.-ч. | чел.-ч. | 1 | 0 | -1417349443 | 1.016 | 0 | 0 | 0 | 0 | 0 | 0 | 0 | 0 | 1 | 1 | 45.18 | 1 | 0 | 1 | 1 | 0 | 0 | 1.27 | )*0,8 | 2 | 2 | 55757679 | 1 | 0 | 174 | 0 | 0 | 0 | 0 | 0 | 0 | 0 | 0 | 0 | 0 | 0 | 0 | 0 | 0 | 0 | 0 | 0 | 0 | 0 | 0 | 0 | 0 | 1.2192 | 0 | 0 | 1 | 0 | 0
236 | 55756556 | 55757671 | 53792191 | 1 | 1 | 1 | 2 | 91.06.06-048 | ФСЭМ-2001, 91.06.06-048 , приказ Минстроя России № 876/пр от 26.12.2019 | Подъемники одномачтовые, грузоподъемность до 500 кг, высота подъема 45 м | 1367 | 1011 | маш.-ч. | маш.-ч. | 1 | 0 | 1232162608 | 1.016 | 0 | 428.89 | 609.93 | 0 | 0 | 31.26 | 13.5 | 0 | 1 | 13.72 | 45.18 | 1 | 0 | 1 | 1 | 0 | 0 | 1.27 | )*0,8 | 0 | 2 | 55757680 | 1 | 0 | 175 | 0 | 0 | 0 | 0 | 0 | 0 | 0 | 0 | 0 | 0 | 0 | 0 | 0 | 0 | 0 | 0 | 0 | 0 | 0 | 0 | 0 | 0 | 1.2192 | 428.89 | 31.26 | 13.72 | 31.76 | 13.72
236 | 55756556 | 55757671 | 53792275 | 1 | 1 | 1 | 2 | 91.07.04-002 | ФСЭМ-2001, 91.07.04-002 , приказ Минстроя России № 876/пр от 26.12.2019 | Вибраторы поверхностные | 1367 | 1011 | маш.-ч. | маш.-ч. | 1 | 0 | -1322498708 | 6.256 | 0 | 6.86 | 0 | 0 | 0 | 0.5 | 0 | 0 | 1 | 13.72 | 45.18 | 1 | 0 | 1 | 1 | 0 | 0 | 7.82 | )*0,8 | 0 | 2 | 55757681 | 1 | 0 | 176 | 0 | 0 | 0 | 0 | 0 | 0 | 0 | 0 | 0 | 0 | 0 | 0 | 0 | 0 | 0 | 0 | 0 | 0 | 0 | 0 | 0 | 0 | 7.5072 | 6.86 | 0.5 | 13.72 | 3.13 | 0
236 | 55756556 | 55757671 | 53642555 | 1 | 1 | 1 | 3 | 01.7.03.01-0001 | ФССЦ-2001, 01.7.03.01-0001, приказ Минстроя России № 876/пр от 26.12.2019 | Вода | 1339 | 1007 | м3 | м3 | 1 | 1 | -143474561 | 0 | 16.98 | 0 | 0 | 0 | 2.44 | 0 | 0 | 0 | 6.96 | 1 | 1 | 1 | 0 | 1 | 1 | 0 | 0 | -3.5 | )*0 | 0 | 2 | 55757682 | 1 | 4096 | 177 | 0 | 0 | 0 | 0 | 0 | 0 | 0 | 0 | 0 | 0 | 0 | 0 | 0 | 0 | 0 | 0 | 0 | 0 | 0 | 0 | 0 | 0 | 0 | 16.98 | 2.44 | 6.96 | 0 | 0
274 | 55756555 | 55757743 | 37822898 | 58 | 1 | 1 | 1 | 1-100-31 |  | Рабочий среднего разряда 3.1 | 1191 | 1013 | чел.-ч. | чел.-ч. | 1 | 0 | 1010519658 | 27.945 | 0 | 0 | 0 | 8.64 | 0 | 0 | 0 | 8.64 | 1 | 1 | 1 | 1 | 0 | 1 | 1 | 0 | 0 | 24.3 | )*1,15 | 1 | 2 | 55757752 | 1 | 0 | 179 | 0 | 0 | 0 | 0 | 0 | 0 | 0 | 0 | 0 | 0 | 0 | 0 | 0 | 0 | 0 | 0 | 0 | 0 | 0 | 0 | 0 | 0 | 33.534 | 8.64 | 8.64 | 1 | 241.44 | 0
274 | 55756555 | 55757743 | 49459566 | 58 | 1 | 1 | 1 | 4-100-0 |  | Затраты труда машинистов | 1191 | 1013 | чел.-ч. | чел.-ч. | 1 | 0 | -1173606021 | 2.425 | 0 | 0 | 0 | 0 | 0 | 0 | 0 | 0 | 1 | 1 | 1 | 1 | 0 | 1 | 1 | 0 | 0 | 1.94 | )*1,25 | 2 | 2 | 55757753 | 1 | 0 | 180 | 0 | 0 | 0 | 0 | 0 | 0 | 0 | 0 | 0 | 0 | 0 | 0 | 0 | 0 | 0 | 0 | 0 | 0 | 0 | 0 | 0 | 0 | 2.91 | 0 | 0 | 1 | 0 | 0
274 | 55756555 | 55757743 | 49620286 | 1 | 1 | 1 | 2 | 91.05.01-017 | ФСЭМ-2001, 91.05.01-017 , приказ Минстроя России № 876/пр от 26.12.2019 | Краны башенные, грузоподъемность 8 т | 1368 | 1011 | маш.-ч | маш.-ч | 1 | 0 | -1554407757 | 0.85 | 0 | 86.4 | 13.5 | 0 | 0 | 86.4 | 13.5 | 0 | 1 | 1 | 1 | 1 | 0 | 1 | 1 | 0 | 0 | 0.68 | )*1,25 | 0 | 2 | 55757754 | 1 | 0 | 181 | 0 | 0 | 0 | 0 | 0 | 0 | 0 | 0 | 0 | 0 | 0 | 0 | 0 | 0 | 0 | 0 | 0 | 0 | 0 | 0 | 0 | 0 | 1.02 | 86.4 | 86.4 | 1 | 73.44 | 11.48
274 | 55756555 | 55757743 | 49620499 | 1 | 1 | 1 | 2 | 91.06.05-011 | ФСЭМ-2001, 91.06.05-011 , приказ Минстроя России № 876/пр от 26.12.2019 | Погрузчики, грузоподъемность 5 т | 1368 | 1011 | маш.-ч | маш.-ч | 1 | 0 | -1845589996 | 1.575 | 0 | 89.99 | 10.06 | 0 | 0 | 89.99 | 10.06 | 0 | 1 | 1 | 1 | 1 | 0 | 1 | 1 | 0 | 0 | 1.26 | )*1,25 | 0 | 2 | 55757755 | 1 | 0 | 182 | 0 | 0 | 0 | 0 | 0 | 0 | 0 | 0 | 0 | 0 | 0 | 0 | 0 | 0 | 0 | 0 | 0 | 0 | 0 | 0 | 0 | 0 | 1.89 | 89.99 | 89.99 | 1 | 141.74 | 15.85
274 | 55756555 | 55757743 | 49620642 | 1 | 1 | 1 | 2 | 91.07.07-001 | ФСЭМ-2001, 91.07.07-001 , приказ Минстроя России № 876/пр от 26.12.2019 | Агрегаты электронасосные с регулированием подачи вручную для строительных растворов, подача до 4 м3/ч, напор 150 м | 1368 | 1011 | маш.-ч | маш.-ч | 1 | 0 | 1974224678 | 2.8625 | 0 | 7.77 | 0 | 0 | 0 | 7.77 | 0 | 0 | 1 | 1 | 1 | 1 | 0 | 1 | 1 | 0 | 0 | 2.29 | )*1,25 | 0 | 2 | 55757756 | 1 | 0 | 183 | 0 | 0 | 0 | 0 | 0 | 0 | 0 | 0 | 0 | 0 | 0 | 0 | 0 | 0 | 0 | 0 | 0 | 0 | 0 | 0 | 0 | 0 | 3.435 | 7.77 | 7.77 | 1 | 22.24 | 0
274 | 55756555 | 55757743 | 49471536 | 1 | 1 | 1 | 3 | 01.7.03.01-0001 | ФССЦ-2001, 01.7.03.01-0001, приказ Минстроя России № 876/пр от 26.12.2019 | Вода | 1339 | 1007 | м3 | м3 | 1 | 0 | -1033255509 | 3.85 | 2.44 | 0 | 0 | 0 | 2.44 | 0 | 0 | 0 | 1 | 1 | 1 | 1 | 0 | 1 | 0 | 0 | 0 | 3.85 |  | 0 | 2 | 55757757 | 1 | 0 | 184 | 0 | 0 | 0 | 0 | 0 | 0 | 0 | 0 | 0 | 0 | 0 | 0 | 0 | 0 | 0 | 0 | 0 | 0 | 0 | 0 | 0 | 0 | 4.62 | 2.44 | 2.44 | 1 | 9.39 | 0
274 | 55756555 | 55757743 | 53648308 | 1 | 1 | 1 | 3 | 04.3.02.11-0011 | ФССЦ-2001, 04.3.02.11-0011, приказ Минстроя России № 876/пр от 26.12.2019 | Смеси сухие цементные (пескобетон), класс B22,5 (M300) | 1348 | 1009 | т | т | 1000 | 0 | -1961211957 | 2.708 | 1243.05 | 0 | 0 | 0 | 1243.05 | 0 | 0 | 0 | 1 | 1 | 1 | 1 | 0 | 0 | 0 | 0 | 0 | 2.708 |  | 0 | 1 | -1 | 0 | 0 |  | 0 | 0 | 0 | 0 | 0 | 0 | 0 | 0 | 0 | 0 | 0 | 0 | 0 | 0 | 0 | 0 | 0 | 0 | 0 | 0 | 0 | 0 | 3.2496 | 1243.05 | 1243.05 | 1 | 3366.14 | 0
274 | 55756555 | 55757743 | 49497472 | 1 | 1 | 1 | 3 | 12.1.02.06-0022 | ФССЦ-2001, 12.1.02.06-0022, приказ Минстроя России № 876/пр от 26.12.2019 | Рубероид кровельный РКП-350 | 1327 | 1005 | м2 | м2 | 1 | 0 | 1228981401 | 4.4 | 6.2 | 0 | 0 | 0 | 6.2 | 0 | 0 | 0 | 1 | 1 | 1 | 1 | 0 | 1 | 0 | 0 | 0 | 4.4 |  | 0 | 2 | 55757759 | 1 | 0 | 186 | 0 | 0 | 0 | 0 | 0 | 0 | 0 | 0 | 0 | 0 | 0 | 0 | 0 | 0 | 0 | 0 | 0 | 0 | 0 | 0 | 0 | 0 | 5.28 | 6.2 | 6.2 | 1 | 27.28 | 0
275 | 55756556 | 55757743 | 37822898 | 58 | 1 | 1 | 1 | 1-100-31 |  | Рабочий среднего разряда 3.1 | 1191 | 1013 | чел.-ч. | чел.-ч. | 1 | 0 | 1010519658 | 27.945 | 0 | 0 | 0 | 390.36 | 0 | 0 | 0 | 8.64 | 1 | 1 | 1 | 45.18 | 0 | 1 | 1 | 0 | 0 | 24.3 | )*1,15 | 1 | 2 | 55757752 | 1 | 0 | 187 | 0 | 0 | 0 | 0 | 0 | 0 | 0 | 0 | 0 | 0 | 0 | 0 | 0 | 0 | 0 | 0 | 0 | 0 | 0 | 0 | 0 | 0 | 33.534 | 390.36 | 8.64 | 45.18 | 241.44 | 0
275 | 55756556 | 55757743 | 49459566 | 58 | 1 | 1 | 1 | 4-100-0 |  | Затраты труда машинистов | 1191 | 1013 | чел.-ч. | чел.-ч. | 1 | 0 | -1173606021 | 2.425 | 0 | 0 | 0 | 0 | 0 | 0 | 0 | 0 | 1 | 1 | 45.18 | 1 | 0 | 1 | 1 | 0 | 0 | 1.94 | )*1,25 | 2 | 2 | 55757753 | 1 | 0 | 188 | 0 | 0 | 0 | 0 | 0 | 0 | 0 | 0 | 0 | 0 | 0 | 0 | 0 | 0 | 0 | 0 | 0 | 0 | 0 | 0 | 0 | 0 | 2.91 | 0 | 0 | 1 | 0 | 0
275 | 55756556 | 55757743 | 49620286 | 1 | 1 | 1 | 2 | 91.05.01-017 | ФСЭМ-2001, 91.05.01-017 , приказ Минстроя России № 876/пр от 26.12.2019 | Краны башенные, грузоподъемность 8 т | 1368 | 1011 | маш.-ч | маш.-ч | 1 | 0 | -1554407757 | 0.85 | 0 | 1185.41 | 609.93 | 0 | 0 | 86.4 | 13.5 | 0 | 1 | 13.72 | 45.18 | 1 | 0 | 1 | 1 | 0 | 0 | 0.68 | )*1,25 | 0 | 2 | 55757754 | 1 | 0 | 189 | 0 | 0 | 0 | 0 | 0 | 0 | 0 | 0 | 0 | 0 | 0 | 0 | 0 | 0 | 0 | 0 | 0 | 0 | 0 | 0 | 0 | 0 | 1.02 | 1185.41 | 86.4 | 13.72 | 73.44 | 11.48
275 | 55756556 | 55757743 | 49620499 | 1 | 1 | 1 | 2 | 91.06.05-011 | ФСЭМ-2001, 91.06.05-011 , приказ Минстроя России № 876/пр от 26.12.2019 | Погрузчики, грузоподъемность 5 т | 1368 | 1011 | маш.-ч | маш.-ч | 1 | 0 | -1845589996 | 1.575 | 0 | 1234.66 | 454.51 | 0 | 0 | 89.99 | 10.06 | 0 | 1 | 13.72 | 45.18 | 1 | 0 | 1 | 1 | 0 | 0 | 1.26 | )*1,25 | 0 | 2 | 55757755 | 1 | 0 | 190 | 0 | 0 | 0 | 0 | 0 | 0 | 0 | 0 | 0 | 0 | 0 | 0 | 0 | 0 | 0 | 0 | 0 | 0 | 0 | 0 | 0 | 0 | 1.89 | 1234.66 | 89.99 | 13.72 | 141.74 | 15.85
275 | 55756556 | 55757743 | 49620642 | 1 | 1 | 1 | 2 | 91.07.07-001 | ФСЭМ-2001, 91.07.07-001 , приказ Минстроя России № 876/пр от 26.12.2019 | Агрегаты электронасосные с регулированием подачи вручную для строительных растворов, подача до 4 м3/ч, напор 150 м | 1368 | 1011 | маш.-ч | маш.-ч | 1 | 0 | 1974224678 | 2.8625 | 0 | 106.6 | 0 | 0 | 0 | 7.77 | 0 | 0 | 1 | 13.72 | 45.18 | 1 | 0 | 1 | 1 | 0 | 0 | 2.29 | )*1,25 | 0 | 2 | 55757756 | 1 | 0 | 191 | 0 | 0 | 0 | 0 | 0 | 0 | 0 | 0 | 0 | 0 | 0 | 0 | 0 | 0 | 0 | 0 | 0 | 0 | 0 | 0 | 0 | 0 | 3.435 | 106.6 | 7.77 | 13.72 | 22.24 | 0
275 | 55756556 | 55757743 | 49471536 | 1 | 1 | 1 | 3 | 01.7.03.01-0001 | ФССЦ-2001, 01.7.03.01-0001, приказ Минстроя России № 876/пр от 26.12.2019 | Вода | 1339 | 1007 | м3 | м3 | 1 | 0 | -1033255509 | 3.85 | 16.98 | 0 | 0 | 0 | 2.44 | 0 | 0 | 0 | 6.96 | 1 | 1 | 1 | 0 | 1 | 0 | 0 | 0 | 3.85 |  | 0 | 2 | 55757757 | 1 | 0 | 192 | 0 | 0 | 0 | 0 | 0 | 0 | 0 | 0 | 0 | 0 | 0 | 0 | 0 | 0 | 0 | 0 | 0 | 0 | 0 | 0 | 0 | 0 | 4.62 | 16.98 | 2.44 | 6.96 | 9.39 | 0
275 | 55756556 | 55757743 | 53648308 | 1 | 1 | 1 | 3 | 04.3.02.11-0011 | ФССЦ-2001, 04.3.02.11-0011, приказ Минстроя России № 876/пр от 26.12.2019 | Смеси сухие цементные (пескобетон), класс B22,5 (M300) | 1348 | 1009 | т | т | 1000 | 0 | -1961211957 | 2.708 | 8651.63 | 0 | 0 | 0 | 1243.05 | 0 | 0 | 0 | 6.96 | 1 | 1 | 1 | 0 | 0 | 0 | 0 | 0 | 2.708 |  | 0 | 1 | -1 | 0 | 0 |  | 0 | 0 | 0 | 0 | 0 | 0 | 0 | 0 | 0 | 0 | 0 | 0 | 0 | 0 | 0 | 0 | 0 | 0 | 0 | 0 | 0 | 0 | 3.2496 | 8651.63 | 1243.05 | 6.96 | 3366.14 | 0
275 | 55756556 | 55757743 | 49497472 | 1 | 1 | 1 | 3 | 12.1.02.06-0022 | ФССЦ-2001, 12.1.02.06-0022, приказ Минстроя России № 876/пр от 26.12.2019 | Рубероид кровельный РКП-350 | 1327 | 1005 | м2 | м2 | 1 | 0 | 1228981401 | 4.4 | 43.15 | 0 | 0 | 0 | 6.2 | 0 | 0 | 0 | 6.96 | 1 | 1 | 1 | 0 | 1 | 0 | 0 | 0 | 4.4 |  | 0 | 2 | 55757759 | 1 | 0 | 194 | 0 | 0 | 0 | 0 | 0 | 0 | 0 | 0 | 0 | 0 | 0 | 0 | 0 | 0 | 0 | 0 | 0 | 0 | 0 | 0 | 0 | 0 | 5.28 | 43.15 | 6.2 | 6.96 | 27.28 | 0
278 | 55756555 | 55757773 | 37822900 | 58 | 1 | 1 | 1 | 1-100-32 |  | Рабочий среднего разряда 3.2 | 1191 | 1013 | чел.-ч. | чел.-ч. | 1 | 0 | -784637506 | 3.22 | 0 | 0 | 0 | 8.74 | 0 | 0 | 0 | 8.74 | 1 | 1 | 1 | 1 | 0 | 1 | 1 | 0 | 0 | 2.8 | )*1,15 | 1 | 2 | 55757778 | 1 | 0 | 195 | 0 | 0 | 0 | 0 | 0 | 0 | 0 | 0 | 0 | 0 | 0 | 0 | 0 | 0 | 0 | 0 | 0 | 0 | 0 | 0 | 0 | 0 | 5.3291 | 8.74 | 8.74 | 1 | 28.14 | 0
278 | 55756555 | 55757773 | 49459566 | 58 | 1 | 1 | 1 | 4-100-0 |  | Затраты труда машинистов | 1191 | 1013 | чел.-ч. | чел.-ч. | 1 | 0 | -1173606021 | 0.05 | 0 | 0 | 0 | 0 | 0 | 0 | 0 | 0 | 1 | 1 | 1 | 1 | 0 | 1 | 1 | 0 | 0 | 0.04 | )*1,25 | 2 | 2 | 55757779 | 1 | 0 | 196 | 0 | 0 | 0 | 0 | 0 | 0 | 0 | 0 | 0 | 0 | 0 | 0 | 0 | 0 | 0 | 0 | 0 | 0 | 0 | 0 | 0 | 0 | 0.08275 | 0 | 0 | 1 | 0 | 0
278 | 55756555 | 55757773 | 49621268 | 1 | 1 | 1 | 2 | 91.14.02-001 | ФСЭМ-2001, 91.14.02-001 , приказ Минстроя России № 876/пр от 26.12.2019 | Автомобили бортовые, грузоподъемность до 5 т | 1368 | 1011 | маш.-ч | маш.-ч | 1 | 0 | 1862470278 | 0.05 | 0 | 65.71 | 11.6 | 0 | 0 | 65.71 | 11.6 | 0 | 1 | 1 | 1 | 1 | 0 | 1 | 1 | 0 | 0 | 0.04 | )*1,25 | 0 | 2 | 55757780 | 1 | 0 | 197 | 0 | 0 | 0 | 0 | 0 | 0 | 0 | 0 | 0 | 0 | 0 | 0 | 0 | 0 | 0 | 0 | 0 | 0 | 0 | 0 | 0 | 0 | 0.08275 | 65.71 | 65.71 | 1 | 3.29 | 0.58
278 | 55756555 | 55757773 | 49469859 | 1 | 1 | 1 | 3 | 01.2.03.07-0022 | ФССЦ-2001, 01.2.03.07-0022, приказ Минстроя России № 876/пр от 26.12.2019 | Эмульсия битумная гидроизоляционная | 1348 | 1009 | т | т | 1000 | 0 | -1214354032 | 0.045 | 2000 | 0 | 0 | 0 | 2000 | 0 | 0 | 0 | 1 | 1 | 1 | 1 | 0 | 1 | 0 | 0 | 0 | 0.045 |  | 0 | 2 | 55757781 | 1 | 0 | 198 | 0 | 0 | 0 | 0 | 0 | 0 | 0 | 0 | 0 | 0 | 0 | 0 | 0 | 0 | 0 | 0 | 0 | 0 | 0 | 0 | 0 | 0 | 0.074475 | 2000 | 2000 | 1 | 90 | 0
279 | 55756556 | 55757773 | 37822900 | 58 | 1 | 1 | 1 | 1-100-32 |  | Рабочий среднего разряда 3.2 | 1191 | 1013 | чел.-ч. | чел.-ч. | 1 | 0 | -784637506 | 3.22 | 0 | 0 | 0 | 394.87 | 0 | 0 | 0 | 8.74 | 1 | 1 | 1 | 45.18 | 0 | 1 | 1 | 0 | 0 | 2.8 | )*1,15 | 1 | 2 | 55757778 | 1 | 0 | 199 | 0 | 0 | 0 | 0 | 0 | 0 | 0 | 0 | 0 | 0 | 0 | 0 | 0 | 0 | 0 | 0 | 0 | 0 | 0 | 0 | 0 | 0 | 5.3291 | 394.87 | 8.74 | 45.18 | 28.14 | 0
279 | 55756556 | 55757773 | 49459566 | 58 | 1 | 1 | 1 | 4-100-0 |  | Затраты труда машинистов | 1191 | 1013 | чел.-ч. | чел.-ч. | 1 | 0 | -1173606021 | 0.05 | 0 | 0 | 0 | 0 | 0 | 0 | 0 | 0 | 1 | 1 | 45.18 | 1 | 0 | 1 | 1 | 0 | 0 | 0.04 | )*1,25 | 2 | 2 | 55757779 | 1 | 0 | 200 | 0 | 0 | 0 | 0 | 0 | 0 | 0 | 0 | 0 | 0 | 0 | 0 | 0 | 0 | 0 | 0 | 0 | 0 | 0 | 0 | 0 | 0 | 0.08275 | 0 | 0 | 1 | 0 | 0
279 | 55756556 | 55757773 | 49621268 | 1 | 1 | 1 | 2 | 91.14.02-001 | ФСЭМ-2001, 91.14.02-001 , приказ Минстроя России № 876/пр от 26.12.2019 | Автомобили бортовые, грузоподъемность до 5 т | 1368 | 1011 | маш.-ч | маш.-ч | 1 | 0 | 1862470278 | 0.05 | 0 | 901.54 | 524.09 | 0 | 0 | 65.71 | 11.6 | 0 | 1 | 13.72 | 45.18 | 1 | 0 | 1 | 1 | 0 | 0 | 0.04 | )*1,25 | 0 | 2 | 55757780 | 1 | 0 | 201 | 0 | 0 | 0 | 0 | 0 | 0 | 0 | 0 | 0 | 0 | 0 | 0 | 0 | 0 | 0 | 0 | 0 | 0 | 0 | 0 | 0 | 0 | 0.08275 | 901.54 | 65.71 | 13.72 | 3.29 | 0.58
279 | 55756556 | 55757773 | 49469859 | 1 | 1 | 1 | 3 | 01.2.03.07-0022 | ФССЦ-2001, 01.2.03.07-0022, приказ Минстроя России № 876/пр от 26.12.2019 | Эмульсия битумная гидроизоляционная | 1348 | 1009 | т | т | 1000 | 0 | -1214354032 | 0.045 | 13920 | 0 | 0 | 0 | 2000 | 0 | 0 | 0 | 6.96 | 1 | 1 | 1 | 0 | 1 | 0 | 0 | 0 | 0.045 |  | 0 | 2 | 55757781 | 1 | 0 | 202 | 0 | 0 | 0 | 0 | 0 | 0 | 0 | 0 | 0 | 0 | 0 | 0 | 0 | 0 | 0 | 0 | 0 | 0 | 0 | 0 | 0 | 0 | 0.074475 | 13920 | 2000 | 6.96 | 90 | 0
280 | 55756555 | 55757782 | 37822912 | 58 | 1 | 1 | 1 | 1-100-38 |  | Рабочий среднего разряда 3.8 | 1191 | 1013 | чел.-ч. | чел.-ч. | 1 | 0 | -1081351934 | 16.514 | 0 | 0 | 0 | 9.4 | 0 | 0 | 0 | 9.4 | 1 | 1 | 1 | 1 | 0 | 1 | 1 | 0 | 0 | 14.36 | )*1,15 | 1 | 2 | 55757791 | 1 | 0 | 203 | 0 | 0 | 0 | 0 | 0 | 0 | 0 | 0 | 0 | 0 | 0 | 0 | 0 | 0 | 0 | 0 | 0 | 0 | 0 | 0 | 0 | 0 | 27.3307 | 9.4 | 9.4 | 1 | 155.23 | 0
280 | 55756555 | 55757782 | 49459566 | 58 | 1 | 1 | 1 | 4-100-0 |  | Затраты труда машинистов | 1191 | 1013 | чел.-ч. | чел.-ч. | 1 | 0 | -1173606021 | 0.3625 | 0 | 0 | 0 | 0 | 0 | 0 | 0 | 0 | 1 | 1 | 1 | 1 | 0 | 1 | 1 | 0 | 0 | 0.29 | )*1,25 | 2 | 2 | 55757792 | 1 | 0 | 204 | 0 | 0 | 0 | 0 | 0 | 0 | 0 | 0 | 0 | 0 | 0 | 0 | 0 | 0 | 0 | 0 | 0 | 0 | 0 | 0 | 0 | 0 | 0.59994 | 0 | 0 | 1 | 0 | 0
280 | 55756555 | 55757782 | 49620286 | 1 | 1 | 1 | 2 | 91.05.01-017 | ФСЭМ-2001, 91.05.01-017 , приказ Минстроя России № 876/пр от 26.12.2019 | Краны башенные, грузоподъемность 8 т | 1368 | 1011 | маш.-ч | маш.-ч | 1 | 0 | -1554407757 | 0.1875 | 0 | 86.4 | 13.5 | 0 | 0 | 86.4 | 13.5 | 0 | 1 | 1 | 1 | 1 | 0 | 1 | 1 | 0 | 0 | 0.15 | )*1,25 | 0 | 2 | 55757793 | 1 | 0 | 205 | 0 | 0 | 0 | 0 | 0 | 0 | 0 | 0 | 0 | 0 | 0 | 0 | 0 | 0 | 0 | 0 | 0 | 0 | 0 | 0 | 0 | 0 | 0.31031 | 86.4 | 86.4 | 1 | 16.2 | 2.54
280 | 55756555 | 55757782 | 49620344 | 1 | 1 | 1 | 2 | 91.05.05-015 | ФСЭМ-2001, 91.05.05-015 , приказ Минстроя России № 876/пр от 26.12.2019 | Краны на автомобильном ходу, грузоподъемность 16 т | 1368 | 1011 | маш.-ч | маш.-ч | 1 | 0 | 30216853 | 0.0625 | 0 | 115.4 | 13.5 | 0 | 0 | 115.4 | 13.5 | 0 | 1 | 1 | 1 | 1 | 0 | 1 | 1 | 0 | 0 | 0.05 | )*1,25 | 0 | 2 | 55757794 | 1 | 0 | 206 | 0 | 0 | 0 | 0 | 0 | 0 | 0 | 0 | 0 | 0 | 0 | 0 | 0 | 0 | 0 | 0 | 0 | 0 | 0 | 0 | 0 | 0 | 0.10344 | 115.4 | 115.4 | 1 | 7.21 | 0.85
280 | 55756555 | 55757782 | 49621268 | 1 | 1 | 1 | 2 | 91.14.02-001 | ФСЭМ-2001, 91.14.02-001 , приказ Минстроя России № 876/пр от 26.12.2019 | Автомобили бортовые, грузоподъемность до 5 т | 1368 | 1011 | маш.-ч | маш.-ч | 1 | 0 | 1862470278 | 0.1125 | 0 | 65.71 | 11.6 | 0 | 0 | 65.71 | 11.6 | 0 | 1 | 1 | 1 | 1 | 0 | 1 | 1 | 0 | 0 | 0.09 | )*1,25 | 0 | 2 | 55757795 | 1 | 0 | 207 | 0 | 0 | 0 | 0 | 0 | 0 | 0 | 0 | 0 | 0 | 0 | 0 | 0 | 0 | 0 | 0 | 0 | 0 | 0 | 0 | 0 | 0 | 0.18619 | 65.71 | 65.71 | 1 | 7.39 | 1.3
280 | 55756555 | 55757782 | 49470012 | 1 | 1 | 1 | 3 | 01.3.02.09-0022 | ФССЦ-2001, 01.3.02.09-0022, приказ Минстроя России № 876/пр от 26.12.2019 | Пропан-бутан смесь техническая | 1346 | 1009 | кг | кг | 1 | 0 | 795665641 | 29.94 | 6.09 | 0 | 0 | 0 | 6.09 | 0 | 0 | 0 | 1 | 1 | 1 | 1 | 0 | 1 | 0 | 0 | 0 | 29.94 |  | 0 | 2 | 55757796 | 1 | 0 | 208 | 0 | 0 | 0 | 0 | 0 | 0 | 0 | 0 | 0 | 0 | 0 | 0 | 0 | 0 | 0 | 0 | 0 | 0 | 0 | 0 | 0 | 0 | 49.5507 | 6.09 | 6.09 | 1 | 182.33 | 0
280 | 55756555 | 55757782 | 53668685 | 1 | 1 | 1 | 3 | 12.1.02.08-0091 | ФССЦ-2001, 12.1.02.08-0091, приказ Минстроя России № 876/пр от 26.12.2019 | Линокром: ТКП | 1327 | 1005 | м2 | м2 | 1 | 0 | 1276428827 | 114 | 27.73 | 0 | 0 | 0 | 27.73 | 0 | 0 | 0 | 1 | 1 | 1 | 1 | 0 | 0 | 0 | 0 | 0 | 114 |  | 0 | 1 | -1 | 0 | 0 |  | 0 | 0 | 0 | 0 | 0 | 0 | 0 | 0 | 0 | 0 | 0 | 0 | 0 | 0 | 0 | 0 | 0 | 0 | 0 | 0 | 0 | 0 | 188.67 | 27.73 | 27.73 | 1 | 3161.22 | 0
280 | 55756555 | 55757782 | 53668689 | 1 | 1 | 1 | 3 | 12.1.02.08-0095 | ФССЦ-2001, 12.1.02.08-0095, приказ Минстроя России № 876/пр от 26.12.2019 | Линокром: ТПП | 1327 | 1005 | м2 | м2 | 1 | 0 | -583407189 | 116 | 19.75 | 0 | 0 | 0 | 19.75 | 0 | 0 | 0 | 1 | 1 | 1 | 1 | 0 | 0 | 0 | 0 | 0 | 116 |  | 0 | 1 | -1 | 0 | 0 |  | 0 | 0 | 0 | 0 | 0 | 0 | 0 | 0 | 0 | 0 | 0 | 0 | 0 | 0 | 0 | 0 | 0 | 0 | 0 | 0 | 0 | 0 | 191.98 | 19.75 | 19.75 | 1 | 2291 | 0
281 | 55756556 | 55757782 | 37822912 | 58 | 1 | 1 | 1 | 1-100-38 |  | Рабочий среднего разряда 3.8 | 1191 | 1013 | чел.-ч. | чел.-ч. | 1 | 0 | -1081351934 | 16.514 | 0 | 0 | 0 | 424.69 | 0 | 0 | 0 | 9.4 | 1 | 1 | 1 | 45.18 | 0 | 1 | 1 | 0 | 0 | 14.36 | )*1,15 | 1 | 2 | 55757791 | 1 | 0 | 211 | 0 | 0 | 0 | 0 | 0 | 0 | 0 | 0 | 0 | 0 | 0 | 0 | 0 | 0 | 0 | 0 | 0 | 0 | 0 | 0 | 0 | 0 | 27.3307 | 424.69 | 9.4 | 45.18 | 155.23 | 0
281 | 55756556 | 55757782 | 49459566 | 58 | 1 | 1 | 1 | 4-100-0 |  | Затраты труда машинистов | 1191 | 1013 | чел.-ч. | чел.-ч. | 1 | 0 | -1173606021 | 0.3625 | 0 | 0 | 0 | 0 | 0 | 0 | 0 | 0 | 1 | 1 | 45.18 | 1 | 0 | 1 | 1 | 0 | 0 | 0.29 | )*1,25 | 2 | 2 | 55757792 | 1 | 0 | 212 | 0 | 0 | 0 | 0 | 0 | 0 | 0 | 0 | 0 | 0 | 0 | 0 | 0 | 0 | 0 | 0 | 0 | 0 | 0 | 0 | 0 | 0 | 0.59994 | 0 | 0 | 1 | 0 | 0
281 | 55756556 | 55757782 | 49620286 | 1 | 1 | 1 | 2 | 91.05.01-017 | ФСЭМ-2001, 91.05.01-017 , приказ Минстроя России № 876/пр от 26.12.2019 | Краны башенные, грузоподъемность 8 т | 1368 | 1011 | маш.-ч | маш.-ч | 1 | 0 | -1554407757 | 0.1875 | 0 | 1185.41 | 609.93 | 0 | 0 | 86.4 | 13.5 | 0 | 1 | 13.72 | 45.18 | 1 | 0 | 1 | 1 | 0 | 0 | 0.15 | )*1,25 | 0 | 2 | 55757793 | 1 | 0 | 213 | 0 | 0 | 0 | 0 | 0 | 0 | 0 | 0 | 0 | 0 | 0 | 0 | 0 | 0 | 0 | 0 | 0 | 0 | 0 | 0 | 0 | 0 | 0.31031 | 1185.41 | 86.4 | 13.72 | 16.2 | 2.54
281 | 55756556 | 55757782 | 49620344 | 1 | 1 | 1 | 2 | 91.05.05-015 | ФСЭМ-2001, 91.05.05-015 , приказ Минстроя России № 876/пр от 26.12.2019 | Краны на автомобильном ходу, грузоподъемность 16 т | 1368 | 1011 | маш.-ч | маш.-ч | 1 | 0 | 30216853 | 0.0625 | 0 | 1583.29 | 609.93 | 0 | 0 | 115.4 | 13.5 | 0 | 1 | 13.72 | 45.18 | 1 | 0 | 1 | 1 | 0 | 0 | 0.05 | )*1,25 | 0 | 2 | 55757794 | 1 | 0 | 214 | 0 | 0 | 0 | 0 | 0 | 0 | 0 | 0 | 0 | 0 | 0 | 0 | 0 | 0 | 0 | 0 | 0 | 0 | 0 | 0 | 0 | 0 | 0.10344 | 1583.29 | 115.4 | 13.72 | 7.21 | 0.85
281 | 55756556 | 55757782 | 49621268 | 1 | 1 | 1 | 2 | 91.14.02-001 | ФСЭМ-2001, 91.14.02-001 , приказ Минстроя России № 876/пр от 26.12.2019 | Автомобили бортовые, грузоподъемность до 5 т | 1368 | 1011 | маш.-ч | маш.-ч | 1 | 0 | 1862470278 | 0.1125 | 0 | 901.54 | 524.09 | 0 | 0 | 65.71 | 11.6 | 0 | 1 | 13.72 | 45.18 | 1 | 0 | 1 | 1 | 0 | 0 | 0.09 | )*1,25 | 0 | 2 | 55757795 | 1 | 0 | 215 | 0 | 0 | 0 | 0 | 0 | 0 | 0 | 0 | 0 | 0 | 0 | 0 | 0 | 0 | 0 | 0 | 0 | 0 | 0 | 0 | 0 | 0 | 0.18619 | 901.54 | 65.71 | 13.72 | 7.39 | 1.3
281 | 55756556 | 55757782 | 49470012 | 1 | 1 | 1 | 3 | 01.3.02.09-0022 | ФССЦ-2001, 01.3.02.09-0022, приказ Минстроя России № 876/пр от 26.12.2019 | Пропан-бутан смесь техническая | 1346 | 1009 | кг | кг | 1 | 0 | 795665641 | 29.94 | 42.39 | 0 | 0 | 0 | 6.09 | 0 | 0 | 0 | 6.96 | 1 | 1 | 1 | 0 | 1 | 0 | 0 | 0 | 29.94 |  | 0 | 2 | 55757796 | 1 | 0 | 216 | 0 | 0 | 0 | 0 | 0 | 0 | 0 | 0 | 0 | 0 | 0 | 0 | 0 | 0 | 0 | 0 | 0 | 0 | 0 | 0 | 0 | 0 | 49.5507 | 42.39 | 6.09 | 6.96 | 182.33 | 0
281 | 55756556 | 55757782 | 53668685 | 1 | 1 | 1 | 3 | 12.1.02.08-0091 | ФССЦ-2001, 12.1.02.08-0091, приказ Минстроя России № 876/пр от 26.12.2019 | Линокром: ТКП | 1327 | 1005 | м2 | м2 | 1 | 0 | 1276428827 | 114 | 193 | 0 | 0 | 0 | 27.73 | 0 | 0 | 0 | 6.96 | 1 | 1 | 1 | 0 | 0 | 0 | 0 | 0 | 114 |  | 0 | 1 | -1 | 0 | 0 |  | 0 | 0 | 0 | 0 | 0 | 0 | 0 | 0 | 0 | 0 | 0 | 0 | 0 | 0 | 0 | 0 | 0 | 0 | 0 | 0 | 0 | 0 | 188.67 | 193 | 27.73 | 6.96 | 3161.22 | 0
281 | 55756556 | 55757782 | 53668689 | 1 | 1 | 1 | 3 | 12.1.02.08-0095 | ФССЦ-2001, 12.1.02.08-0095, приказ Минстроя России № 876/пр от 26.12.2019 | Линокром: ТПП | 1327 | 1005 | м2 | м2 | 1 | 0 | -583407189 | 116 | 137.46 | 0 | 0 | 0 | 19.75 | 0 | 0 | 0 | 6.96 | 1 | 1 | 1 | 0 | 0 | 0 | 0 | 0 | 116 |  | 0 | 1 | -1 | 0 | 0 |  | 0 | 0 | 0 | 0 | 0 | 0 | 0 | 0 | 0 | 0 | 0 | 0 | 0 | 0 | 0 | 0 | 0 | 0 | 0 | 0 | 0 | 0 | 191.98 | 137.46 | 19.75 | 6.96 | 2291 | 0
286 | 55756555 | 55757820 | 37822908 | 58 | 1 | 1 | 1 | 1-100-36 |  | Рабочий среднего разряда 3.6 | 1191 | 1013 | чел.-ч. | чел.-ч. | 1 | 0 | -1027537862 | 60.0415 | 0 | 0 | 0 | 9.18 | 0 | 0 | 0 | 9.18 | 1 | 1 | 1 | 1 | 0 | 1 | 1 | 0 | 0 | 52.21 | )*1,15 | 1 | 2 | 55757834 | 1 | 0 | 219 | 0 | 0 | 0 | 0 | 0 | 0 | 0 | 0 | 0 | 0 | 0 | 0 | 0 | 0 | 0 | 0 | 0 | 0 | 0 | 0 | 0 | 0 | 29.0601 | 9.18 | 9.18 | 1 | 551.18 | 0
286 | 55756555 | 55757820 | 49459566 | 58 | 1 | 1 | 1 | 4-100-0 |  | Затраты труда машинистов | 1191 | 1013 | чел.-ч. | чел.-ч. | 1 | 0 | -1173606021 | 1.0875 | 0 | 0 | 0 | 0 | 0 | 0 | 0 | 0 | 1 | 1 | 1 | 1 | 0 | 1 | 1 | 0 | 0 | 0.87 | )*1,25 | 2 | 2 | 55757835 | 1 | 0 | 220 | 0 | 0 | 0 | 0 | 0 | 0 | 0 | 0 | 0 | 0 | 0 | 0 | 0 | 0 | 0 | 0 | 0 | 0 | 0 | 0 | 0 | 0 | 0.52635 | 0 | 0 | 1 | 0 | 0
286 | 55756555 | 55757820 | 49620286 | 1 | 1 | 1 | 2 | 91.05.01-017 | ФСЭМ-2001, 91.05.01-017 , приказ Минстроя России № 876/пр от 26.12.2019 | Краны башенные, грузоподъемность 8 т | 1368 | 1011 | маш.-ч | маш.-ч | 1 | 0 | -1554407757 | 0.675 | 0 | 86.4 | 13.5 | 0 | 0 | 86.4 | 13.5 | 0 | 1 | 1 | 1 | 1 | 0 | 1 | 1 | 0 | 0 | 0.54 | )*1,25 | 0 | 2 | 55757836 | 1 | 0 | 221 | 0 | 0 | 0 | 0 | 0 | 0 | 0 | 0 | 0 | 0 | 0 | 0 | 0 | 0 | 0 | 0 | 0 | 0 | 0 | 0 | 0 | 0 | 0.3267 | 86.4 | 86.4 | 1 | 58.33 | 9.11
286 | 55756555 | 55757820 | 49620344 | 1 | 1 | 1 | 2 | 91.05.05-015 | ФСЭМ-2001, 91.05.05-015 , приказ Минстроя России № 876/пр от 26.12.2019 | Краны на автомобильном ходу, грузоподъемность 16 т | 1368 | 1011 | маш.-ч | маш.-ч | 1 | 0 | 30216853 | 0.1625 | 0 | 115.4 | 13.5 | 0 | 0 | 115.4 | 13.5 | 0 | 1 | 1 | 1 | 1 | 0 | 1 | 1 | 0 | 0 | 0.13 | )*1,25 | 0 | 2 | 55757837 | 1 | 0 | 222 | 0 | 0 | 0 | 0 | 0 | 0 | 0 | 0 | 0 | 0 | 0 | 0 | 0 | 0 | 0 | 0 | 0 | 0 | 0 | 0 | 0 | 0 | 0.07865 | 115.4 | 115.4 | 1 | 18.75 | 2.2
286 | 55756555 | 55757820 | 49621268 | 1 | 1 | 1 | 2 | 91.14.02-001 | ФСЭМ-2001, 91.14.02-001 , приказ Минстроя России № 876/пр от 26.12.2019 | Автомобили бортовые, грузоподъемность до 5 т | 1368 | 1011 | маш.-ч | маш.-ч | 1 | 0 | 1862470278 | 0.25 | 0 | 65.71 | 11.6 | 0 | 0 | 65.71 | 11.6 | 0 | 1 | 1 | 1 | 1 | 0 | 1 | 1 | 0 | 0 | 0.2 | )*1,25 | 0 | 2 | 55757838 | 1 | 0 | 223 | 0 | 0 | 0 | 0 | 0 | 0 | 0 | 0 | 0 | 0 | 0 | 0 | 0 | 0 | 0 | 0 | 0 | 0 | 0 | 0 | 0 | 0 | 0.121 | 65.71 | 65.71 | 1 | 16.43 | 2.9
286 | 55756555 | 55757820 | 49470012 | 1 | 1 | 1 | 3 | 01.3.02.09-0022 | ФССЦ-2001, 01.3.02.09-0022, приказ Минстроя России № 876/пр от 26.12.2019 | Пропан-бутан смесь техническая | 1346 | 1009 | кг | кг | 1 | 0 | 795665641 | 24.52 | 6.09 | 0 | 0 | 0 | 6.09 | 0 | 0 | 0 | 1 | 1 | 1 | 1 | 0 | 1 | 0 | 0 | 0 | 24.52 |  | 0 | 2 | 55757839 | 1 | 0 | 224 | 0 | 0 | 0 | 0 | 0 | 0 | 0 | 0 | 0 | 0 | 0 | 0 | 0 | 0 | 0 | 0 | 0 | 0 | 0 | 0 | 0 | 0 | 11.8677 | 6.09 | 6.09 | 1 | 149.33 | 0
286 | 55756555 | 55757820 | 49472012 | 1 | 1 | 1 | 3 | 01.7.07.10-0001 | ФССЦ-2001, 01.7.07.10-0001, приказ Минстроя России № 876/пр от 26.12.2019 | Патроны для строительно-монтажного пистолета | 1407 | 1013 | 1000 ШТ | 1000 ШТ | 1 | 1 | 1208638123 | -0.187 | 253.8 | 0 | 0 | 0 | 253.8 | 0 | 0 | 0 | 1 | 1 | 1 | 1 | 0 | 1 | 0 | 0 | 0 | -0.187 |  | 0 | 2 | 55757840 | 1 | 6144 | 225 | 0 | 0 | 0 | 0 | 0 | 0 | 0 | 0 | 0 | 0 | 0 | 0 | 0 | 0 | 0 | 0 | 0 | 0 | 0 | 0 | 0 | 0 | -0.090508 | 253.8 | 253.8 | 1 | -47.46 | 0
286 | 55756555 | 55757820 | 49473922 | 1 | 1 | 1 | 3 | 01.7.15.07-0052 | ФССЦ-2001, 01.7.15.07-0052, приказ Минстроя России № 876/пр от 26.12.2019 | Дюбели с калиброванной головкой (в обоймах) с цинковым хроматированным покрытием, размер 3x58,5 мм | 1348 | 1009 | т | т | 1000 | 1 | 1646829026 | -0.00159 | 22558 | 0 | 0 | 0 | 22558 | 0 | 0 | 0 | 1 | 1 | 1 | 1 | 0 | 1 | 0 | 0 | 0 | -0.00159 |  | 0 | 2 | 55757841 | 1 | 6144 | 226 | 0 | 0 | 0 | 0 | 0 | 0 | 0 | 0 | 0 | 0 | 0 | 0 | 0 | 0 | 0 | 0 | 0 | 0 | 0 | 0 | 0 | 0 | -0.00076956 | 22558 | 22558 | 1 | -35.87 | 0
286 | 55756555 | 55757820 | 49476762 | 1 | 1 | 1 | 3 | 04.3.01.09-0014 | ФССЦ-2001, 04.3.01.09-0014, приказ Минстроя России № 876/пр от 26.12.2019 | Раствор готовый кладочный, цементный, М100 | 1339 | 1007 | м3 | м3 | 1 | 1 | -1924676840 | -0.51 | 519.8 | 0 | 0 | 0 | 519.8 | 0 | 0 | 0 | 1 | 1 | 1 | 1 | 0 | 1 | 0 | 0 | 0 | -0.51 |  | 0 | 2 | 55757842 | 1 | 6144 | 227 | 0 | 0 | 0 | 0 | 0 | 0 | 0 | 0 | 0 | 0 | 0 | 0 | 0 | 0 | 0 | 0 | 0 | 0 | 0 | 0 | 0 | 0 | -0.24684 | 519.8 | 519.8 | 1 | -265.1 | 0
286 | 55756555 | 55757820 | 49491136 | 1 | 1 | 1 | 3 | 08.3.05.05-0053 | ФССЦ-2001, 08.3.05.05-0053, приказ Минстроя России № 876/пр от 26.12.2019 | Сталь листовая оцинкованная, толщина 0,7 мм | 1348 | 1009 | т | т | 1000 | 1 | -549891075 | -0.2 | 11200 | 0 | 0 | 0 | 11200 | 0 | 0 | 0 | 1 | 1 | 1 | 1 | 0 | 1 | 0 | 0 | 0 | -0.2 |  | 0 | 2 | 55757843 | 1 | 6144 | 228 | 0 | 0 | 0 | 0 | 0 | 0 | 0 | 0 | 0 | 0 | 0 | 0 | 0 | 0 | 0 | 0 | 0 | 0 | 0 | 0 | 0 | 0 | -0.0968 | 11200 | 11200 | 1 | -2240 | 0
286 | 55756555 | 55757820 | 49491236 | 1 | 1 | 1 | 3 | 08.3.07.01-0076 | ФССЦ-2001, 08.3.07.01-0076, приказ Минстроя России № 876/пр от 26.12.2019 | Прокат полосовой, горячекатаный, марка стали Ст3сп, ширина 50-200 мм, толщина 4-5 мм | 1348 | 1009 | т | т | 1000 | 1 | -1846459573 | -0.013 | 5000 | 0 | 0 | 0 | 5000 | 0 | 0 | 0 | 1 | 1 | 1 | 1 | 0 | 1 | 0 | 0 | 0 | -0.013 |  | 0 | 2 | 55757844 | 1 | 6144 | 229 | 0 | 0 | 0 | 0 | 0 | 0 | 0 | 0 | 0 | 0 | 0 | 0 | 0 | 0 | 0 | 0 | 0 | 0 | 0 | 0 | 0 | 0 | -0.006292 | 5000 | 5000 | 1 | -65 | 0
286 | 55756555 | 55757820 | 53668689 | 1 | 1 | 1 | 3 | 12.1.02.08-0095 | ФССЦ-2001, 12.1.02.08-0095, приказ Минстроя России № 876/пр от 26.12.2019 | Линокром: ТПП | 1327 | 1005 | м2 | м2 | 1 | 0 | -583407189 | 116 | 19.75 | 0 | 0 | 0 | 19.75 | 0 | 0 | 0 | 1 | 1 | 1 | 1 | 0 | 0 | 0 | 0 | 0 | 116 |  | 0 | 1 | -1 | 0 | 0 |  | 0 | 0 | 0 | 0 | 0 | 0 | 0 | 0 | 0 | 0 | 0 | 0 | 0 | 0 | 0 | 0 | 0 | 0 | 0 | 0 | 0 | 0 | 56.144 | 19.75 | 19.75 | 1 | 2291 | 0
286 | 55756555 | 55757820 | 49503474 | 1 | 1 | 1 | 3 | 14.5.04.07-0012 | ФССЦ-2001, 14.5.04.07-0012, приказ Минстроя России № 876/пр от 26.12.2019 | Мастика тиоколовая строительного назначения двухкомпонентная холодного отверждения | 1346 | 1009 | кг | кг | 1 | 0 | 1394592096 | 6.7 | 74.58 | 0 | 0 | 0 | 74.58 | 0 | 0 | 0 | 1 | 1 | 1 | 1 | 0 | 1 | 0 | 0 | 0 | 6.7 |  | 0 | 2 | 55757846 | 1 | 0 | 231 | 0 | 0 | 0 | 0 | 0 | 0 | 0 | 0 | 0 | 0 | 0 | 0 | 0 | 0 | 0 | 0 | 0 | 0 | 0 | 0 | 0 | 0 | 3.2428 | 74.58 | 74.58 | 1 | 499.69 | 0
287 | 55756556 | 55757820 | 37822908 | 58 | 1 | 1 | 1 | 1-100-36 |  | Рабочий среднего разряда 3.6 | 1191 | 1013 | чел.-ч. | чел.-ч. | 1 | 0 | -1027537862 | 60.0415 | 0 | 0 | 0 | 414.75 | 0 | 0 | 0 | 9.18 | 1 | 1 | 1 | 45.18 | 0 | 1 | 1 | 0 | 0 | 52.21 | )*1,15 | 1 | 2 | 55757834 | 1 | 0 | 232 | 0 | 0 | 0 | 0 | 0 | 0 | 0 | 0 | 0 | 0 | 0 | 0 | 0 | 0 | 0 | 0 | 0 | 0 | 0 | 0 | 0 | 0 | 29.0601 | 414.75 | 9.18 | 45.18 | 551.18 | 0
287 | 55756556 | 55757820 | 49459566 | 58 | 1 | 1 | 1 | 4-100-0 |  | Затраты труда машинистов | 1191 | 1013 | чел.-ч. | чел.-ч. | 1 | 0 | -1173606021 | 1.0875 | 0 | 0 | 0 | 0 | 0 | 0 | 0 | 0 | 1 | 1 | 45.18 | 1 | 0 | 1 | 1 | 0 | 0 | 0.87 | )*1,25 | 2 | 2 | 55757835 | 1 | 0 | 233 | 0 | 0 | 0 | 0 | 0 | 0 | 0 | 0 | 0 | 0 | 0 | 0 | 0 | 0 | 0 | 0 | 0 | 0 | 0 | 0 | 0 | 0 | 0.52635 | 0 | 0 | 1 | 0 | 0
287 | 55756556 | 55757820 | 49620286 | 1 | 1 | 1 | 2 | 91.05.01-017 | ФСЭМ-2001, 91.05.01-017 , приказ Минстроя России № 876/пр от 26.12.2019 | Краны башенные, грузоподъемность 8 т | 1368 | 1011 | маш.-ч | маш.-ч | 1 | 0 | -1554407757 | 0.675 | 0 | 1185.41 | 609.93 | 0 | 0 | 86.4 | 13.5 | 0 | 1 | 13.72 | 45.18 | 1 | 0 | 1 | 1 | 0 | 0 | 0.54 | )*1,25 | 0 | 2 | 55757836 | 1 | 0 | 234 | 0 | 0 | 0 | 0 | 0 | 0 | 0 | 0 | 0 | 0 | 0 | 0 | 0 | 0 | 0 | 0 | 0 | 0 | 0 | 0 | 0 | 0 | 0.3267 | 1185.41 | 86.4 | 13.72 | 58.33 | 9.11
287 | 55756556 | 55757820 | 49620344 | 1 | 1 | 1 | 2 | 91.05.05-015 | ФСЭМ-2001, 91.05.05-015 , приказ Минстроя России № 876/пр от 26.12.2019 | Краны на автомобильном ходу, грузоподъемность 16 т | 1368 | 1011 | маш.-ч | маш.-ч | 1 | 0 | 30216853 | 0.1625 | 0 | 1583.29 | 609.93 | 0 | 0 | 115.4 | 13.5 | 0 | 1 | 13.72 | 45.18 | 1 | 0 | 1 | 1 | 0 | 0 | 0.13 | )*1,25 | 0 | 2 | 55757837 | 1 | 0 | 235 | 0 | 0 | 0 | 0 | 0 | 0 | 0 | 0 | 0 | 0 | 0 | 0 | 0 | 0 | 0 | 0 | 0 | 0 | 0 | 0 | 0 | 0 | 0.07865 | 1583.29 | 115.4 | 13.72 | 18.75 | 2.2
287 | 55756556 | 55757820 | 49621268 | 1 | 1 | 1 | 2 | 91.14.02-001 | ФСЭМ-2001, 91.14.02-001 , приказ Минстроя России № 876/пр от 26.12.2019 | Автомобили бортовые, грузоподъемность до 5 т | 1368 | 1011 | маш.-ч | маш.-ч | 1 | 0 | 1862470278 | 0.25 | 0 | 901.54 | 524.09 | 0 | 0 | 65.71 | 11.6 | 0 | 1 | 13.72 | 45.18 | 1 | 0 | 1 | 1 | 0 | 0 | 0.2 | )*1,25 | 0 | 2 | 55757838 | 1 | 0 | 236 | 0 | 0 | 0 | 0 | 0 | 0 | 0 | 0 | 0 | 0 | 0 | 0 | 0 | 0 | 0 | 0 | 0 | 0 | 0 | 0 | 0 | 0 | 0.121 | 901.54 | 65.71 | 13.72 | 16.43 | 2.9
287 | 55756556 | 55757820 | 49470012 | 1 | 1 | 1 | 3 | 01.3.02.09-0022 | ФССЦ-2001, 01.3.02.09-0022, приказ Минстроя России № 876/пр от 26.12.2019 | Пропан-бутан смесь техническая | 1346 | 1009 | кг | кг | 1 | 0 | 795665641 | 24.52 | 42.39 | 0 | 0 | 0 | 6.09 | 0 | 0 | 0 | 6.96 | 1 | 1 | 1 | 0 | 1 | 0 | 0 | 0 | 24.52 |  | 0 | 2 | 55757839 | 1 | 0 | 237 | 0 | 0 | 0 | 0 | 0 | 0 | 0 | 0 | 0 | 0 | 0 | 0 | 0 | 0 | 0 | 0 | 0 | 0 | 0 | 0 | 0 | 0 | 11.8677 | 42.39 | 6.09 | 6.96 | 149.33 | 0
287 | 55756556 | 55757820 | 49472012 | 1 | 1 | 1 | 3 | 01.7.07.10-0001 | ФССЦ-2001, 01.7.07.10-0001, приказ Минстроя России № 876/пр от 26.12.2019 | Патроны для строительно-монтажного пистолета | 1407 | 1013 | 1000 ШТ | 1000 ШТ | 1 | 1 | 1208638123 | -0.187 | 1766.45 | 0 | 0 | 0 | 253.8 | 0 | 0 | 0 | 6.96 | 1 | 1 | 1 | 0 | 1 | 0 | 0 | 0 | -0.187 |  | 0 | 2 | 55757840 | 1 | 6144 | 238 | 0 | 0 | 0 | 0 | 0 | 0 | 0 | 0 | 0 | 0 | 0 | 0 | 0 | 0 | 0 | 0 | 0 | 0 | 0 | 0 | 0 | 0 | -0.090508 | 1766.45 | 253.8 | 6.96 | -47.46 | 0
287 | 55756556 | 55757820 | 49473922 | 1 | 1 | 1 | 3 | 01.7.15.07-0052 | ФССЦ-2001, 01.7.15.07-0052, приказ Минстроя России № 876/пр от 26.12.2019 | Дюбели с калиброванной головкой (в обоймах) с цинковым хроматированным покрытием, размер 3x58,5 мм | 1348 | 1009 | т | т | 1000 | 1 | 1646829026 | -0.00159 | 157003.68 | 0 | 0 | 0 | 22558 | 0 | 0 | 0 | 6.96 | 1 | 1 | 1 | 0 | 1 | 0 | 0 | 0 | -0.00159 |  | 0 | 2 | 55757841 | 1 | 6144 | 239 | 0 | 0 | 0 | 0 | 0 | 0 | 0 | 0 | 0 | 0 | 0 | 0 | 0 | 0 | 0 | 0 | 0 | 0 | 0 | 0 | 0 | 0 | -0.00076956 | 157003.68 | 22558 | 6.96 | -35.87 | 0
287 | 55756556 | 55757820 | 49476762 | 1 | 1 | 1 | 3 | 04.3.01.09-0014 | ФССЦ-2001, 04.3.01.09-0014, приказ Минстроя России № 876/пр от 26.12.2019 | Раствор готовый кладочный, цементный, М100 | 1339 | 1007 | м3 | м3 | 1 | 1 | -1924676840 | -0.51 | 3617.81 | 0 | 0 | 0 | 519.8 | 0 | 0 | 0 | 6.96 | 1 | 1 | 1 | 0 | 1 | 0 | 0 | 0 | -0.51 |  | 0 | 2 | 55757842 | 1 | 6144 | 240 | 0 | 0 | 0 | 0 | 0 | 0 | 0 | 0 | 0 | 0 | 0 | 0 | 0 | 0 | 0 | 0 | 0 | 0 | 0 | 0 | 0 | 0 | -0.24684 | 3617.81 | 519.8 | 6.96 | -265.1 | 0
287 | 55756556 | 55757820 | 49491136 | 1 | 1 | 1 | 3 | 08.3.05.05-0053 | ФССЦ-2001, 08.3.05.05-0053, приказ Минстроя России № 876/пр от 26.12.2019 | Сталь листовая оцинкованная, толщина 0,7 мм | 1348 | 1009 | т | т | 1000 | 1 | -549891075 | -0.2 | 77952 | 0 | 0 | 0 | 11200 | 0 | 0 | 0 | 6.96 | 1 | 1 | 1 | 0 | 1 | 0 | 0 | 0 | -0.2 |  | 0 | 2 | 55757843 | 1 | 6144 | 241 | 0 | 0 | 0 | 0 | 0 | 0 | 0 | 0 | 0 | 0 | 0 | 0 | 0 | 0 | 0 | 0 | 0 | 0 | 0 | 0 | 0 | 0 | -0.0968 | 77952 | 11200 | 6.96 | -2240 | 0
287 | 55756556 | 55757820 | 49491236 | 1 | 1 | 1 | 3 | 08.3.07.01-0076 | ФССЦ-2001, 08.3.07.01-0076, приказ Минстроя России № 876/пр от 26.12.2019 | Прокат полосовой, горячекатаный, марка стали Ст3сп, ширина 50-200 мм, толщина 4-5 мм | 1348 | 1009 | т | т | 1000 | 1 | -1846459573 | -0.013 | 34800 | 0 | 0 | 0 | 5000 | 0 | 0 | 0 | 6.96 | 1 | 1 | 1 | 0 | 1 | 0 | 0 | 0 | -0.013 |  | 0 | 2 | 55757844 | 1 | 6144 | 242 | 0 | 0 | 0 | 0 | 0 | 0 | 0 | 0 | 0 | 0 | 0 | 0 | 0 | 0 | 0 | 0 | 0 | 0 | 0 | 0 | 0 | 0 | -0.006292 | 34800 | 5000 | 6.96 | -65 | 0
287 | 55756556 | 55757820 | 53668689 | 1 | 1 | 1 | 3 | 12.1.02.08-0095 | ФССЦ-2001, 12.1.02.08-0095, приказ Минстроя России № 876/пр от 26.12.2019 | Линокром: ТПП | 1327 | 1005 | м2 | м2 | 1 | 0 | -583407189 | 116 | 137.46 | 0 | 0 | 0 | 19.75 | 0 | 0 | 0 | 6.96 | 1 | 1 | 1 | 0 | 0 | 0 | 0 | 0 | 116 |  | 0 | 1 | -1 | 0 | 0 |  | 0 | 0 | 0 | 0 | 0 | 0 | 0 | 0 | 0 | 0 | 0 | 0 | 0 | 0 | 0 | 0 | 0 | 0 | 0 | 0 | 0 | 0 | 56.144 | 137.46 | 19.75 | 6.96 | 2291 | 0
287 | 55756556 | 55757820 | 49503474 | 1 | 1 | 1 | 3 | 14.5.04.07-0012 | ФССЦ-2001, 14.5.04.07-0012, приказ Минстроя России № 876/пр от 26.12.2019 | Мастика тиоколовая строительного назначения двухкомпонентная холодного отверждения | 1346 | 1009 | кг | кг | 1 | 0 | 1394592096 | 6.7 | 519.08 | 0 | 0 | 0 | 74.58 | 0 | 0 | 0 | 6.96 | 1 | 1 | 1 | 0 | 1 | 0 | 0 | 0 | 6.7 |  | 0 | 2 | 55757846 | 1 | 0 | 244 | 0 | 0 | 0 | 0 | 0 | 0 | 0 | 0 | 0 | 0 | 0 | 0 | 0 | 0 | 0 | 0 | 0 | 0 | 0 | 0 | 0 | 0 | 3.2428 | 519.08 | 74.58 | 6.96 | 499.69 | 0
300 | 55756555 | 55757853 | 37822915 | 70 | 1 | 1 | 1 | 1-100-40 |  | Затраты труда рабочих (Средний разряд - 4) | 1191 | 1013 | чел.-ч. | чел.-ч. | 1 | 0 | -1111239348 | 3.28 | 0 | 0 | 0 | 9.62 | 0 | 0 | 0 | 9.62 | 1 | 1 | 1 | 1 | 0 | 1 | 0 | 0 | 0 | 3.28 |  | 1 | 2 | 55757859 | 1 | 0 | 245 | 0 | 0 | 0 | 0 | 0 | 0 | 0 | 0 | 0 | 0 | 0 | 0 | 0 | 0 | 0 | 0 | 0 | 0 | 0 | 0 | 0 | 0 | 0.328 | 9.62 | 9.62 | 1 | 31.55 | 0
300 | 55756555 | 55757853 | 37822850 | 70 | 1 | 1 | 1 | 4-100-00 |  | Затраты труда машинистов | 1191 | 1013 | чел.-ч. | чел.-ч. | 1 | 0 | -1417349443 | 0.35 | 0 | 0 | 0 | 0 | 0 | 0 | 0 | 0 | 1 | 1 | 1 | 1 | 0 | 1 | 0 | 0 | 0 | 0.35 |  | 2 | 2 | 55757860 | 1 | 0 | 246 | 0 | 0 | 0 | 0 | 0 | 0 | 0 | 0 | 0 | 0 | 0 | 0 | 0 | 0 | 0 | 0 | 0 | 0 | 0 | 0 | 0 | 0 | 0.035 | 0 | 0 | 1 | 0 | 0
300 | 55756555 | 55757853 | 53792927 | 1 | 1 | 1 | 2 | 91.14.02-001 | ФСЭМ-2001, 91.14.02-001 , приказ Минстроя России № 876/пр от 26.12.2019 | Автомобили бортовые, грузоподъемность до 5 т | 1367 | 1011 | маш.-ч. | маш.-ч. | 1 | 0 | 509054691 | 0.35 | 0 | 65.71 | 11.6 | 0 | 0 | 65.71 | 11.6 | 0 | 1 | 1 | 1 | 1 | 0 | 1 | 0 | 0 | 0 | 0.35 |  | 0 | 2 | 55757861 | 1 | 0 | 247 | 0 | 0 | 0 | 0 | 0 | 0 | 0 | 0 | 0 | 0 | 0 | 0 | 0 | 0 | 0 | 0 | 0 | 0 | 0 | 0 | 0 | 0 | 0.035 | 65.71 | 65.71 | 1 | 23 | 4.06
300 | 55756555 | 55757853 | 53793158 | 1 | 1 | 1 | 2 | 91.18.01-012 | ФСЭМ-2001, 91.18.01-012 , приказ Минстроя России № 876/пр от 26.12.2019 | Компрессоры передвижные с электродвигателем давление 600 кПа (6 ат), производительность до 3,5 м3/мин | 1367 | 1011 | маш.-ч. | маш.-ч. | 1 | 0 | -727905792 | 2.35 | 0 | 32.5 | 0 | 0 | 0 | 32.5 | 0 | 0 | 1 | 1 | 1 | 1 | 0 | 1 | 0 | 0 | 0 | 2.35 |  | 0 | 2 | 55757862 | 1 | 0 | 248 | 0 | 0 | 0 | 0 | 0 | 0 | 0 | 0 | 0 | 0 | 0 | 0 | 0 | 0 | 0 | 0 | 0 | 0 | 0 | 0 | 0 | 0 | 0.235 | 32.5 | 32.5 | 1 | 76.38 | 0
300 | 55756555 | 55757853 | 53642783 | 1 | 1 | 1 | 3 | 01.7.06.01-0012 | ФССЦ-2001, 01.7.06.01-0012, приказ Минстроя России № 876/пр от 26.12.2019 | Лента герметизирующая самоклеящая Герлен-Д шириной: 100 мм толщиной 3 мм | 1346 | 1009 | кг | кг | 1 | 0 | 624972744 | 19.5 | 31.08 | 0 | 0 | 0 | 31.08 | 0 | 0 | 0 | 1 | 1 | 1 | 1 | 0 | 0 | 0 | 0 | 0 | 19.5 |  | 0 | 1 | -1 | 0 | 0 |  | 0 | 0 | 0 | 0 | 0 | 0 | 0 | 0 | 0 | 0 | 0 | 0 | 0 | 0 | 0 | 0 | 0 | 0 | 0 | 0 | 0 | 0 | 1.95 | 31.08 | 31.08 | 1 | 606.06 | 0
301 | 55756556 | 55757853 | 37822915 | 70 | 1 | 1 | 1 | 1-100-40 |  | Затраты труда рабочих (Средний разряд - 4) | 1191 | 1013 | чел.-ч. | чел.-ч. | 1 | 0 | -1111239348 | 3.28 | 0 | 0 | 0 | 434.63 | 0 | 0 | 0 | 9.62 | 1 | 1 | 1 | 45.18 | 0 | 1 | 0 | 0 | 0 | 3.28 |  | 1 | 2 | 55757859 | 1 | 0 | 250 | 0 | 0 | 0 | 0 | 0 | 0 | 0 | 0 | 0 | 0 | 0 | 0 | 0 | 0 | 0 | 0 | 0 | 0 | 0 | 0 | 0 | 0 | 0.328 | 434.63 | 9.62 | 45.18 | 31.55 | 0
301 | 55756556 | 55757853 | 37822850 | 70 | 1 | 1 | 1 | 4-100-00 |  | Затраты труда машинистов | 1191 | 1013 | чел.-ч. | чел.-ч. | 1 | 0 | -1417349443 | 0.35 | 0 | 0 | 0 | 0 | 0 | 0 | 0 | 0 | 1 | 1 | 45.18 | 1 | 0 | 1 | 0 | 0 | 0 | 0.35 |  | 2 | 2 | 55757860 | 1 | 0 | 251 | 0 | 0 | 0 | 0 | 0 | 0 | 0 | 0 | 0 | 0 | 0 | 0 | 0 | 0 | 0 | 0 | 0 | 0 | 0 | 0 | 0 | 0 | 0.035 | 0 | 0 | 1 | 0 | 0
301 | 55756556 | 55757853 | 53792927 | 1 | 1 | 1 | 2 | 91.14.02-001 | ФСЭМ-2001, 91.14.02-001 , приказ Минстроя России № 876/пр от 26.12.2019 | Автомобили бортовые, грузоподъемность до 5 т | 1367 | 1011 | маш.-ч. | маш.-ч. | 1 | 0 | 509054691 | 0.35 | 0 | 901.54 | 524.09 | 0 | 0 | 65.71 | 11.6 | 0 | 1 | 13.72 | 45.18 | 1 | 0 | 1 | 0 | 0 | 0 | 0.35 |  | 0 | 2 | 55757861 | 1 | 0 | 252 | 0 | 0 | 0 | 0 | 0 | 0 | 0 | 0 | 0 | 0 | 0 | 0 | 0 | 0 | 0 | 0 | 0 | 0 | 0 | 0 | 0 | 0 | 0.035 | 901.54 | 65.71 | 13.72 | 23 | 4.06
301 | 55756556 | 55757853 | 53793158 | 1 | 1 | 1 | 2 | 91.18.01-012 | ФСЭМ-2001, 91.18.01-012 , приказ Минстроя России № 876/пр от 26.12.2019 | Компрессоры передвижные с электродвигателем давление 600 кПа (6 ат), производительность до 3,5 м3/мин | 1367 | 1011 | маш.-ч. | маш.-ч. | 1 | 0 | -727905792 | 2.35 | 0 | 445.9 | 0 | 0 | 0 | 32.5 | 0 | 0 | 1 | 13.72 | 45.18 | 1 | 0 | 1 | 0 | 0 | 0 | 2.35 |  | 0 | 2 | 55757862 | 1 | 0 | 253 | 0 | 0 | 0 | 0 | 0 | 0 | 0 | 0 | 0 | 0 | 0 | 0 | 0 | 0 | 0 | 0 | 0 | 0 | 0 | 0 | 0 | 0 | 0.235 | 445.9 | 32.5 | 13.72 | 76.38 | 0
301 | 55756556 | 55757853 | 53642783 | 1 | 1 | 1 | 3 | 01.7.06.01-0012 | ФССЦ-2001, 01.7.06.01-0012, приказ Минстроя России № 876/пр от 26.12.2019 | Лента герметизирующая самоклеящая Герлен-Д шириной: 100 мм толщиной 3 мм | 1346 | 1009 | кг | кг | 1 | 0 | 624972744 | 19.5 | 216.32 | 0 | 0 | 0 | 31.08 | 0 | 0 | 0 | 6.96 | 1 | 1 | 1 | 0 | 0 | 0 | 0 | 0 | 19.5 |  | 0 | 1 | -1 | 0 | 0 |  | 0 | 0 | 0 | 0 | 0 | 0 | 0 | 0 | 0 | 0 | 0 | 0 | 0 | 0 | 0 | 0 | 0 | 0 | 0 | 0 | 0 | 0 | 1.95 | 216.32 | 31.08 | 6.96 | 606.06 | 0
339 | 55756555 | 55757922 | 37822857 | 54 | 1 | 1 | 1 | 1-100-10 |  | Рабочий среднего разряда 1 | 1191 | 1013 | чел.-ч. | чел.-ч. | 1 | 0 | -576067263 | 1.03 | 0 | 0 | 0 | 7.19 | 0 | 0 | 0 | 7.19 | 1 | 1 | 1 | 1 | 0 | 1 | 0 | 0 | 0 | 1.03 |  | 1 | 2 | 55757925 | 1 | 0 | 255 | 0 | 0 | 0 | 0 | 0 | 0 | 0 | 0 | 0 | 0 | 0 | 0 | 0 | 0 | 0 | 0 | 0 | 0 | 0 | 0 | 0 | 0 | 2.0703 | 7.19 | 7.19 | 1 | 7.41 | 0
339 | 55756555 | 55757922 | 44816375 | 1 | 1 | 1 | 3 | 01.7.20.03-0003 | ФССЦ-2001, 01.7.20.03-0003, приказ Минстроя России № 876/пр от 26.12.2019 | Мешки полипропиленовые (50 кг) | 1425 | 1013 | 100 ШТ | 100 ШТ | 1 | 0 | 1143101474 | 0.2 | 82 | 0 | 0 | 0 | 82 | 0 | 0 | 0 | 1 | 1 | 1 | 1 | 0 | 1 | 0 | 0 | 0 | 0.2 |  | 0 | 2 | 55757926 | 1 | 0 | 256 | 0 | 0 | 0 | 0 | 0 | 0 | 0 | 0 | 0 | 0 | 0 | 0 | 0 | 0 | 0 | 0 | 0 | 0 | 0 | 0 | 0 | 0 | 0.402 | 82 | 82 | 1 | 16.4 | 0
340 | 55756556 | 55757922 | 37822857 | 54 | 1 | 1 | 1 | 1-100-10 |  | Рабочий среднего разряда 1 | 1191 | 1013 | чел.-ч. | чел.-ч. | 1 | 0 | -576067263 | 1.03 | 0 | 0 | 0 | 324.84 | 0 | 0 | 0 | 7.19 | 1 | 1 | 1 | 45.18 | 0 | 1 | 0 | 0 | 0 | 1.03 |  | 1 | 2 | 55757925 | 1 | 0 | 257 | 0 | 0 | 0 | 0 | 0 | 0 | 0 | 0 | 0 | 0 | 0 | 0 | 0 | 0 | 0 | 0 | 0 | 0 | 0 | 0 | 0 | 0 | 2.0703 | 324.84 | 7.19 | 45.18 | 7.41 | 0
340 | 55756556 | 55757922 | 44816375 | 1 | 1 | 1 | 3 | 01.7.20.03-0003 | ФССЦ-2001, 01.7.20.03-0003, приказ Минстроя России № 876/пр от 26.12.2019 | Мешки полипропиленовые (50 кг) | 1425 | 1013 | 100 ШТ | 100 ШТ | 1 | 0 | 1143101474 | 0.2 | 570.72 | 0 | 0 | 0 | 82 | 0 | 0 | 0 | 6.96 | 1 | 1 | 1 | 0 | 1 | 0 | 0 | 0 | 0.2 |  | 0 | 2 | 55757926 | 1 | 0 | 258 | 0 | 0 | 0 | 0 | 0 | 0 | 0 | 0 | 0 | 0 | 0 | 0 | 0 | 0 | 0 | 0 | 0 | 0 | 0 | 0 | 0 | 0 | 0.402 | 570.72 | 82 | 6.96 | 16.4 | 0
410 | 55756555 | 55764276 | 37822900 | 70 | 1 | 1 | 1 | 1-100-32 |  | Затраты труда рабочих (Средний разряд - 3,2) | 1191 | 1013 | чел.-ч. | чел.-ч. | 1 | 0 | 784619160 | 129.95 | 0 | 0 | 0 | 8.74 | 0 | 0 | 0 | 8.74 | 1 | 1 | 1 | 1 | 0 | 1 | 1 | 0 | 0 | 113 | )*1,15 | 1 | 2 | 55764284 | 1 | 0 | 259 | 0 | 0 | 0 | 0 | 0 | 0 | 0 | 0 | 0 | 0 | 0 | 0 | 0 | 0 | 0 | 0 | 0 | 0 | 0 | 0 | 0 | 0 | 53.9293 | 8.74 | 8.74 | 1 | 1135.76 | 0
410 | 55756555 | 55764276 | 37822850 | 70 | 1 | 1 | 1 | 4-100-00 |  | Затраты труда машинистов | 1191 | 1013 | чел.-ч. | чел.-ч. | 1 | 0 | -1417349443 | 0.05 | 0 | 0 | 0 | 0 | 0 | 0 | 0 | 0 | 1 | 1 | 1 | 1 | 0 | 1 | 1 | 0 | 0 | 0.04 | )*1,25 | 2 | 2 | 55764285 | 1 | 0 | 260 | 0 | 0 | 0 | 0 | 0 | 0 | 0 | 0 | 0 | 0 | 0 | 0 | 0 | 0 | 0 | 0 | 0 | 0 | 0 | 0 | 0 | 0 | 0.02075 | 0 | 0 | 1 | 0 | 0
410 | 55756555 | 55764276 | 53792188 | 1 | 1 | 1 | 2 | 91.06.06-045 | ФСЭМ-2001, 91.06.06-045 , приказ Минстроя России № 876/пр от 26.12.2019 | Подъемники одномачтовые, грузоподъемность до 500 кг, высота подъема 15 м | 1367 | 1011 | маш.-ч. | маш.-ч. | 1 | 0 | -777582489 | 0.005 | 0 | 24.33 | 10.06 | 0 | 0 | 24.33 | 10.06 | 0 | 1 | 1 | 1 | 1 | 0 | 1 | 1 | 0 | 0 | 0.004 | )*1,25 | 0 | 2 | 55764286 | 1 | 0 | 261 | 0 | 0 | 0 | 0 | 0 | 0 | 0 | 0 | 0 | 0 | 0 | 0 | 0 | 0 | 0 | 0 | 0 | 0 | 0 | 0 | 0 | 0 | 0.002075 | 24.33 | 24.33 | 1 | 0.13 | 0.05
410 | 55756555 | 55764276 | 53792927 | 1 | 1 | 1 | 2 | 91.14.02-001 | ФСЭМ-2001, 91.14.02-001 , приказ Минстроя России № 876/пр от 26.12.2019 | Автомобили бортовые, грузоподъемность до 5 т | 1367 | 1011 | маш.-ч. | маш.-ч. | 1 | 0 | 509054691 | 0.05 | 0 | 65.71 | 11.6 | 0 | 0 | 65.71 | 11.6 | 0 | 1 | 1 | 1 | 1 | 0 | 1 | 1 | 0 | 0 | 0.04 | )*1,25 | 0 | 2 | 55764287 | 1 | 0 | 262 | 0 | 0 | 0 | 0 | 0 | 0 | 0 | 0 | 0 | 0 | 0 | 0 | 0 | 0 | 0 | 0 | 0 | 0 | 0 | 0 | 0 | 0 | 0.02075 | 65.71 | 65.71 | 1 | 3.29 | 0.58
410 | 55756555 | 55764276 | 53793565 | 1 | 1 | 1 | 2 | 91.21.01-011 | ФСЭМ-2001, 91.21.01-011 , приказ Минстроя России № 876/пр от 26.12.2019 | Агрегаты для подачи грунтовки | 1367 | 1011 | маш.-ч. | маш.-ч. | 1 | 0 | 1803079929 | 6.5625 | 0 | 15.7 | 0 | 0 | 0 | 15.7 | 0 | 0 | 1 | 1 | 1 | 1 | 0 | 1 | 1 | 0 | 0 | 5.25 | )*1,25 | 0 | 2 | 55764288 | 1 | 0 | 263 | 0 | 0 | 0 | 0 | 0 | 0 | 0 | 0 | 0 | 0 | 0 | 0 | 0 | 0 | 0 | 0 | 0 | 0 | 0 | 0 | 0 | 0 | 2.7234 | 15.7 | 15.7 | 1 | 103.04 | 0
410 | 55756555 | 55764276 | 53640762 | 1 | 1 | 1 | 3 | 01.2.03.03-0104 | ФССЦ-2001, 01.2.03.03-0104, приказ Минстроя России № 876/пр от 26.12.2019 | Мастика нетвердеющая строительная, гидроизоляционная и кровельная, битумно-полимерная, холодная | 1348 | 1009 | т | т | 1000 | 0 | 32174263 | 0.0059 | 6053.14 | 0 | 0 | 0 | 6053.14 | 0 | 0 | 0 | 1 | 1 | 1 | 1 | 0 | 1 | 0 | 0 | 0 | 0.0059 |  | 0 | 2 | 55764289 | 1 | 0 | 264 | 0 | 0 | 0 | 0 | 0 | 0 | 0 | 0 | 0 | 0 | 0 | 0 | 0 | 0 | 0 | 0 | 0 | 0 | 0 | 0 | 0 | 0 | 0.0024485 | 6053.14 | 6053.14 | 1 | 35.71 | 0
410 | 55756555 | 55764276 | 53674820 | 1 | 1 | 1 | 3 | 14.5.09.10-0101 | ФССЦ-2001, 14.5.09.10-0101, приказ Минстроя России № 876/пр от 26.12.2019 | Толуол нефтяной | 1348 | 1009 | т | т | 1000 | 0 | 1885315751 | 0.03 | 11025.8 | 0 | 0 | 0 | 11025.8 | 0 | 0 | 0 | 1 | 1 | 1 | 1 | 0 | 1 | 0 | 0 | 0 | 0.03 |  | 0 | 2 | 55764290 | 1 | 0 | 265 | 0 | 0 | 0 | 0 | 0 | 0 | 0 | 0 | 0 | 0 | 0 | 0 | 0 | 0 | 0 | 0 | 0 | 0 | 0 | 0 | 0 | 0 | 0.01245 | 11025.8 | 11025.8 | 1 | 330.77 | 0
411 | 55756556 | 55764276 | 37822900 | 70 | 1 | 1 | 1 | 1-100-32 |  | Затраты труда рабочих (Средний разряд - 3,2) | 1191 | 1013 | чел.-ч. | чел.-ч. | 1 | 0 | 784619160 | 129.95 | 0 | 0 | 0 | 394.87 | 0 | 0 | 0 | 8.74 | 1 | 1 | 1 | 45.18 | 0 | 1 | 1 | 0 | 0 | 113 | )*1,15 | 1 | 2 | 55764284 | 1 | 0 | 266 | 0 | 0 | 0 | 0 | 0 | 0 | 0 | 0 | 0 | 0 | 0 | 0 | 0 | 0 | 0 | 0 | 0 | 0 | 0 | 0 | 0 | 0 | 53.9293 | 394.87 | 8.74 | 45.18 | 1135.76 | 0
411 | 55756556 | 55764276 | 37822850 | 70 | 1 | 1 | 1 | 4-100-00 |  | Затраты труда машинистов | 1191 | 1013 | чел.-ч. | чел.-ч. | 1 | 0 | -1417349443 | 0.05 | 0 | 0 | 0 | 0 | 0 | 0 | 0 | 0 | 1 | 1 | 45.18 | 1 | 0 | 1 | 1 | 0 | 0 | 0.04 | )*1,25 | 2 | 2 | 55764285 | 1 | 0 | 267 | 0 | 0 | 0 | 0 | 0 | 0 | 0 | 0 | 0 | 0 | 0 | 0 | 0 | 0 | 0 | 0 | 0 | 0 | 0 | 0 | 0 | 0 | 0.02075 | 0 | 0 | 1 | 0 | 0
411 | 55756556 | 55764276 | 53792188 | 1 | 1 | 1 | 2 | 91.06.06-045 | ФСЭМ-2001, 91.06.06-045 , приказ Минстроя России № 876/пр от 26.12.2019 | Подъемники одномачтовые, грузоподъемность до 500 кг, высота подъема 15 м | 1367 | 1011 | маш.-ч. | маш.-ч. | 1 | 0 | -777582489 | 0.005 | 0 | 333.81 | 454.51 | 0 | 0 | 24.33 | 10.06 | 0 | 1 | 13.72 | 45.18 | 1 | 0 | 1 | 1 | 0 | 0 | 0.004 | )*1,25 | 0 | 2 | 55764286 | 1 | 0 | 268 | 0 | 0 | 0 | 0 | 0 | 0 | 0 | 0 | 0 | 0 | 0 | 0 | 0 | 0 | 0 | 0 | 0 | 0 | 0 | 0 | 0 | 0 | 0.002075 | 333.81 | 24.33 | 13.72 | 0.13 | 0.05
411 | 55756556 | 55764276 | 53792927 | 1 | 1 | 1 | 2 | 91.14.02-001 | ФСЭМ-2001, 91.14.02-001 , приказ Минстроя России № 876/пр от 26.12.2019 | Автомобили бортовые, грузоподъемность до 5 т | 1367 | 1011 | маш.-ч. | маш.-ч. | 1 | 0 | 509054691 | 0.05 | 0 | 901.54 | 524.09 | 0 | 0 | 65.71 | 11.6 | 0 | 1 | 13.72 | 45.18 | 1 | 0 | 1 | 1 | 0 | 0 | 0.04 | )*1,25 | 0 | 2 | 55764287 | 1 | 0 | 269 | 0 | 0 | 0 | 0 | 0 | 0 | 0 | 0 | 0 | 0 | 0 | 0 | 0 | 0 | 0 | 0 | 0 | 0 | 0 | 0 | 0 | 0 | 0.02075 | 901.54 | 65.71 | 13.72 | 3.29 | 0.58
411 | 55756556 | 55764276 | 53793565 | 1 | 1 | 1 | 2 | 91.21.01-011 | ФСЭМ-2001, 91.21.01-011 , приказ Минстроя России № 876/пр от 26.12.2019 | Агрегаты для подачи грунтовки | 1367 | 1011 | маш.-ч. | маш.-ч. | 1 | 0 | 1803079929 | 6.5625 | 0 | 215.4 | 0 | 0 | 0 | 15.7 | 0 | 0 | 1 | 13.72 | 45.18 | 1 | 0 | 1 | 1 | 0 | 0 | 5.25 | )*1,25 | 0 | 2 | 55764288 | 1 | 0 | 270 | 0 | 0 | 0 | 0 | 0 | 0 | 0 | 0 | 0 | 0 | 0 | 0 | 0 | 0 | 0 | 0 | 0 | 0 | 0 | 0 | 0 | 0 | 2.7234 | 215.4 | 15.7 | 13.72 | 103.04 | 0
411 | 55756556 | 55764276 | 53640762 | 1 | 1 | 1 | 3 | 01.2.03.03-0104 | ФССЦ-2001, 01.2.03.03-0104, приказ Минстроя России № 876/пр от 26.12.2019 | Мастика нетвердеющая строительная, гидроизоляционная и кровельная, битумно-полимерная, холодная | 1348 | 1009 | т | т | 1000 | 0 | 32174263 | 0.0059 | 42129.85 | 0 | 0 | 0 | 6053.14 | 0 | 0 | 0 | 6.96 | 1 | 1 | 1 | 0 | 1 | 0 | 0 | 0 | 0.0059 |  | 0 | 2 | 55764289 | 1 | 0 | 271 | 0 | 0 | 0 | 0 | 0 | 0 | 0 | 0 | 0 | 0 | 0 | 0 | 0 | 0 | 0 | 0 | 0 | 0 | 0 | 0 | 0 | 0 | 0.0024485 | 42129.85 | 6053.14 | 6.96 | 35.71 | 0
411 | 55756556 | 55764276 | 53674820 | 1 | 1 | 1 | 3 | 14.5.09.10-0101 | ФССЦ-2001, 14.5.09.10-0101, приказ Минстроя России № 876/пр от 26.12.2019 | Толуол нефтяной | 1348 | 1009 | т | т | 1000 | 0 | 1885315751 | 0.03 | 76739.57 | 0 | 0 | 0 | 11025.8 | 0 | 0 | 0 | 6.96 | 1 | 1 | 1 | 0 | 1 | 0 | 0 | 0 | 0.03 |  | 0 | 2 | 55764290 | 1 | 0 | 272 | 0 | 0 | 0 | 0 | 0 | 0 | 0 | 0 | 0 | 0 | 0 | 0 | 0 | 0 | 0 | 0 | 0 | 0 | 0 | 0 | 0 | 0 | 0.01245 | 76739.57 | 11025.8 | 6.96 | 330.77 | 0
412 | 55756555 | 55763409 | 37822912 | 58 | 1 | 1 | 1 | 1-100-38 |  | Рабочий среднего разряда 3.8 | 1191 | 1013 | чел.-ч. | чел.-ч. | 1 | 0 | -1081351934 | 16.514 | 0 | 0 | 0 | 9.4 | 0 | 0 | 0 | 9.4 | 1 | 1 | 1 | 1 | 0 | 1 | 1 | 0 | 0 | 14.36 | )*1,15 | 1 | 2 | 55763418 | 1 | 0 | 273 | 0 | 0 | 0 | 0 | 0 | 0 | 0 | 0 | 0 | 0 | 0 | 0 | 0 | 0 | 0 | 0 | 0 | 0 | 0 | 0 | 0 | 0 | 6.8533 | 9.4 | 9.4 | 1 | 155.23 | 0
412 | 55756555 | 55763409 | 49459566 | 58 | 1 | 1 | 1 | 4-100-0 |  | Затраты труда машинистов | 1191 | 1013 | чел.-ч. | чел.-ч. | 1 | 0 | -1173606021 | 0.3625 | 0 | 0 | 0 | 0 | 0 | 0 | 0 | 0 | 1 | 1 | 1 | 1 | 0 | 1 | 1 | 0 | 0 | 0.29 | )*1,25 | 2 | 2 | 55763419 | 1 | 0 | 274 | 0 | 0 | 0 | 0 | 0 | 0 | 0 | 0 | 0 | 0 | 0 | 0 | 0 | 0 | 0 | 0 | 0 | 0 | 0 | 0 | 0 | 0 | 0.15044 | 0 | 0 | 1 | 0 | 0
412 | 55756555 | 55763409 | 49620286 | 1 | 1 | 1 | 2 | 91.05.01-017 | ФСЭМ-2001, 91.05.01-017 , приказ Минстроя России № 876/пр от 26.12.2019 | Краны башенные, грузоподъемность 8 т | 1368 | 1011 | маш.-ч | маш.-ч | 1 | 0 | -1554407757 | 0.1875 | 0 | 86.4 | 13.5 | 0 | 0 | 86.4 | 13.5 | 0 | 1 | 1 | 1 | 1 | 0 | 1 | 1 | 0 | 0 | 0.15 | )*1,25 | 0 | 2 | 55763420 | 1 | 0 | 275 | 0 | 0 | 0 | 0 | 0 | 0 | 0 | 0 | 0 | 0 | 0 | 0 | 0 | 0 | 0 | 0 | 0 | 0 | 0 | 0 | 0 | 0 | 0.077813 | 86.4 | 86.4 | 1 | 16.2 | 2.54
412 | 55756555 | 55763409 | 49620344 | 1 | 1 | 1 | 2 | 91.05.05-015 | ФСЭМ-2001, 91.05.05-015 , приказ Минстроя России № 876/пр от 26.12.2019 | Краны на автомобильном ходу, грузоподъемность 16 т | 1368 | 1011 | маш.-ч | маш.-ч | 1 | 0 | 30216853 | 0.0625 | 0 | 115.4 | 13.5 | 0 | 0 | 115.4 | 13.5 | 0 | 1 | 1 | 1 | 1 | 0 | 1 | 1 | 0 | 0 | 0.05 | )*1,25 | 0 | 2 | 55763421 | 1 | 0 | 276 | 0 | 0 | 0 | 0 | 0 | 0 | 0 | 0 | 0 | 0 | 0 | 0 | 0 | 0 | 0 | 0 | 0 | 0 | 0 | 0 | 0 | 0 | 0.025937 | 115.4 | 115.4 | 1 | 7.21 | 0.85
412 | 55756555 | 55763409 | 49621268 | 1 | 1 | 1 | 2 | 91.14.02-001 | ФСЭМ-2001, 91.14.02-001 , приказ Минстроя России № 876/пр от 26.12.2019 | Автомобили бортовые, грузоподъемность до 5 т | 1368 | 1011 | маш.-ч | маш.-ч | 1 | 0 | 1862470278 | 0.1125 | 0 | 65.71 | 11.6 | 0 | 0 | 65.71 | 11.6 | 0 | 1 | 1 | 1 | 1 | 0 | 1 | 1 | 0 | 0 | 0.09 | )*1,25 | 0 | 2 | 55763422 | 1 | 0 | 277 | 0 | 0 | 0 | 0 | 0 | 0 | 0 | 0 | 0 | 0 | 0 | 0 | 0 | 0 | 0 | 0 | 0 | 0 | 0 | 0 | 0 | 0 | 0.046687 | 65.71 | 65.71 | 1 | 7.39 | 1.3
412 | 55756555 | 55763409 | 49470012 | 1 | 1 | 1 | 3 | 01.3.02.09-0022 | ФССЦ-2001, 01.3.02.09-0022, приказ Минстроя России № 876/пр от 26.12.2019 | Пропан-бутан смесь техническая | 1346 | 1009 | кг | кг | 1 | 0 | 795665641 | 29.94 | 6.09 | 0 | 0 | 0 | 6.09 | 0 | 0 | 0 | 1 | 1 | 1 | 1 | 0 | 1 | 0 | 0 | 0 | 29.94 |  | 0 | 2 | 55763423 | 1 | 0 | 278 | 0 | 0 | 0 | 0 | 0 | 0 | 0 | 0 | 0 | 0 | 0 | 0 | 0 | 0 | 0 | 0 | 0 | 0 | 0 | 0 | 0 | 0 | 12.4251 | 6.09 | 6.09 | 1 | 182.33 | 0
412 | 55756555 | 55763409 | 53668685 | 1 | 1 | 1 | 3 | 12.1.02.08-0091 | ФССЦ-2001, 12.1.02.08-0091, приказ Минстроя России № 876/пр от 26.12.2019 | Линокром: ТКП | 1327 | 1005 | м2 | м2 | 1 | 0 | 1276428827 | 114 | 27.73 | 0 | 0 | 0 | 27.73 | 0 | 0 | 0 | 1 | 1 | 1 | 1 | 0 | 0 | 0 | 0 | 0 | 114 |  | 0 | 1 | -1 | 0 | 0 |  | 0 | 0 | 0 | 0 | 0 | 0 | 0 | 0 | 0 | 0 | 0 | 0 | 0 | 0 | 0 | 0 | 0 | 0 | 0 | 0 | 0 | 0 | 47.31 | 27.73 | 27.73 | 1 | 3161.22 | 0
412 | 55756555 | 55763409 | 53668689 | 1 | 1 | 1 | 3 | 12.1.02.08-0095 | ФССЦ-2001, 12.1.02.08-0095, приказ Минстроя России № 876/пр от 26.12.2019 | Линокром: ТПП | 1327 | 1005 | м2 | м2 | 1 | 0 | -583407189 | 116 | 19.75 | 0 | 0 | 0 | 19.75 | 0 | 0 | 0 | 1 | 1 | 1 | 1 | 0 | 0 | 0 | 0 | 0 | 116 |  | 0 | 1 | -1 | 0 | 0 |  | 0 | 0 | 0 | 0 | 0 | 0 | 0 | 0 | 0 | 0 | 0 | 0 | 0 | 0 | 0 | 0 | 0 | 0 | 0 | 0 | 0 | 0 | 48.14 | 19.75 | 19.75 | 1 | 2291 | 0
413 | 55756556 | 55763409 | 37822912 | 58 | 1 | 1 | 1 | 1-100-38 |  | Рабочий среднего разряда 3.8 | 1191 | 1013 | чел.-ч. | чел.-ч. | 1 | 0 | -1081351934 | 16.514 | 0 | 0 | 0 | 424.69 | 0 | 0 | 0 | 9.4 | 1 | 1 | 1 | 45.18 | 0 | 1 | 1 | 0 | 0 | 14.36 | )*1,15 | 1 | 2 | 55763418 | 1 | 0 | 281 | 0 | 0 | 0 | 0 | 0 | 0 | 0 | 0 | 0 | 0 | 0 | 0 | 0 | 0 | 0 | 0 | 0 | 0 | 0 | 0 | 0 | 0 | 6.8533 | 424.69 | 9.4 | 45.18 | 155.23 | 0
413 | 55756556 | 55763409 | 49459566 | 58 | 1 | 1 | 1 | 4-100-0 |  | Затраты труда машинистов | 1191 | 1013 | чел.-ч. | чел.-ч. | 1 | 0 | -1173606021 | 0.3625 | 0 | 0 | 0 | 0 | 0 | 0 | 0 | 0 | 1 | 1 | 45.18 | 1 | 0 | 1 | 1 | 0 | 0 | 0.29 | )*1,25 | 2 | 2 | 55763419 | 1 | 0 | 282 | 0 | 0 | 0 | 0 | 0 | 0 | 0 | 0 | 0 | 0 | 0 | 0 | 0 | 0 | 0 | 0 | 0 | 0 | 0 | 0 | 0 | 0 | 0.15044 | 0 | 0 | 1 | 0 | 0
413 | 55756556 | 55763409 | 49620286 | 1 | 1 | 1 | 2 | 91.05.01-017 | ФСЭМ-2001, 91.05.01-017 , приказ Минстроя России № 876/пр от 26.12.2019 | Краны башенные, грузоподъемность 8 т | 1368 | 1011 | маш.-ч | маш.-ч | 1 | 0 | -1554407757 | 0.1875 | 0 | 1185.41 | 609.93 | 0 | 0 | 86.4 | 13.5 | 0 | 1 | 13.72 | 45.18 | 1 | 0 | 1 | 1 | 0 | 0 | 0.15 | )*1,25 | 0 | 2 | 55763420 | 1 | 0 | 283 | 0 | 0 | 0 | 0 | 0 | 0 | 0 | 0 | 0 | 0 | 0 | 0 | 0 | 0 | 0 | 0 | 0 | 0 | 0 | 0 | 0 | 0 | 0.077813 | 1185.41 | 86.4 | 13.72 | 16.2 | 2.54
413 | 55756556 | 55763409 | 49620344 | 1 | 1 | 1 | 2 | 91.05.05-015 | ФСЭМ-2001, 91.05.05-015 , приказ Минстроя России № 876/пр от 26.12.2019 | Краны на автомобильном ходу, грузоподъемность 16 т | 1368 | 1011 | маш.-ч | маш.-ч | 1 | 0 | 30216853 | 0.0625 | 0 | 1583.29 | 609.93 | 0 | 0 | 115.4 | 13.5 | 0 | 1 | 13.72 | 45.18 | 1 | 0 | 1 | 1 | 0 | 0 | 0.05 | )*1,25 | 0 | 2 | 55763421 | 1 | 0 | 284 | 0 | 0 | 0 | 0 | 0 | 0 | 0 | 0 | 0 | 0 | 0 | 0 | 0 | 0 | 0 | 0 | 0 | 0 | 0 | 0 | 0 | 0 | 0.025937 | 1583.29 | 115.4 | 13.72 | 7.21 | 0.85
413 | 55756556 | 55763409 | 49621268 | 1 | 1 | 1 | 2 | 91.14.02-001 | ФСЭМ-2001, 91.14.02-001 , приказ Минстроя России № 876/пр от 26.12.2019 | Автомобили бортовые, грузоподъемность до 5 т | 1368 | 1011 | маш.-ч | маш.-ч | 1 | 0 | 1862470278 | 0.1125 | 0 | 901.54 | 524.09 | 0 | 0 | 65.71 | 11.6 | 0 | 1 | 13.72 | 45.18 | 1 | 0 | 1 | 1 | 0 | 0 | 0.09 | )*1,25 | 0 | 2 | 55763422 | 1 | 0 | 285 | 0 | 0 | 0 | 0 | 0 | 0 | 0 | 0 | 0 | 0 | 0 | 0 | 0 | 0 | 0 | 0 | 0 | 0 | 0 | 0 | 0 | 0 | 0.046687 | 901.54 | 65.71 | 13.72 | 7.39 | 1.3
413 | 55756556 | 55763409 | 49470012 | 1 | 1 | 1 | 3 | 01.3.02.09-0022 | ФССЦ-2001, 01.3.02.09-0022, приказ Минстроя России № 876/пр от 26.12.2019 | Пропан-бутан смесь техническая | 1346 | 1009 | кг | кг | 1 | 0 | 795665641 | 29.94 | 42.39 | 0 | 0 | 0 | 6.09 | 0 | 0 | 0 | 6.96 | 1 | 1 | 1 | 0 | 1 | 0 | 0 | 0 | 29.94 |  | 0 | 2 | 55763423 | 1 | 0 | 286 | 0 | 0 | 0 | 0 | 0 | 0 | 0 | 0 | 0 | 0 | 0 | 0 | 0 | 0 | 0 | 0 | 0 | 0 | 0 | 0 | 0 | 0 | 12.4251 | 42.39 | 6.09 | 6.96 | 182.33 | 0
413 | 55756556 | 55763409 | 53668685 | 1 | 1 | 1 | 3 | 12.1.02.08-0091 | ФССЦ-2001, 12.1.02.08-0091, приказ Минстроя России № 876/пр от 26.12.2019 | Линокром: ТКП | 1327 | 1005 | м2 | м2 | 1 | 0 | 1276428827 | 114 | 193 | 0 | 0 | 0 | 27.73 | 0 | 0 | 0 | 6.96 | 1 | 1 | 1 | 0 | 0 | 0 | 0 | 0 | 114 |  | 0 | 1 | -1 | 0 | 0 |  | 0 | 0 | 0 | 0 | 0 | 0 | 0 | 0 | 0 | 0 | 0 | 0 | 0 | 0 | 0 | 0 | 0 | 0 | 0 | 0 | 0 | 0 | 47.31 | 193 | 27.73 | 6.96 | 3161.22 | 0
413 | 55756556 | 55763409 | 53668689 | 1 | 1 | 1 | 3 | 12.1.02.08-0095 | ФССЦ-2001, 12.1.02.08-0095, приказ Минстроя России № 876/пр от 26.12.2019 | Линокром: ТПП | 1327 | 1005 | м2 | м2 | 1 | 0 | -583407189 | 116 | 137.46 | 0 | 0 | 0 | 19.75 | 0 | 0 | 0 | 6.96 | 1 | 1 | 1 | 0 | 0 | 0 | 0 | 0 | 116 |  | 0 | 1 | -1 | 0 | 0 |  | 0 | 0 | 0 | 0 | 0 | 0 | 0 | 0 | 0 | 0 | 0 | 0 | 0 | 0 | 0 | 0 | 0 | 0 | 0 | 0 | 0 | 0 | 48.14 | 137.46 | 19.75 | 6.96 | 2291 | 0

## EtalonRes
32 | 55757308 | 55757307 | 53630067 | 70 | 1 | 1 | 1 | 1-100-30 |  | Затраты труда рабочих (Средний разряд - 3) | 1191 | 1013 | чел.-ч. | чел.-ч. | 1 | 70.25 | 0 | 0 | 0 | 8.53 | 0 | 1 | 1 |  | 70.25 | 2 | 55757308 | 1 | 0 | 0 | 0 | 0 | 0 | 0 | 0 | 0
32 | 55757309 | 55757307 | 53630257 | 70 | 1 | 1 | 1 | 4-100-00 |  | Затраты труда машинистов | 1191 | 1013 | чел.-ч. | чел.-ч. | 1 | 0.25 | 0 | 0 | 0 | 0 | 0 | 1 | 2 |  | 0.25 | 2 | 55757309 | 2 | 0 | 0 | 0 | 0 | 0 | 0 | 0 | 0
32 | 55757310 | 55757307 | 53792191 | 1 | 1 | 1 | 2 | 91.06.06-048 | ФСЭМ-2001, 91.06.06-048 , приказ Минстроя России № 876/пр от 26.12.2019 | Подъемники одномачтовые, грузоподъемность до 500 кг, высота подъема 45 м | 1367 | 1011 | маш.-ч. | маш.-ч. | 1 | 0.18 | 0 | 31.26 | 13.5 | 0 | 0 | 1 | 0 |  | 0.18 | 2 | 55757310 | 3 | 0 | 0 | 0 | 0 | 0 | 0 | 0 | 0
32 | 55757311 | 55757307 | 53792927 | 1 | 1 | 1 | 2 | 91.14.02-001 | ФСЭМ-2001, 91.14.02-001 , приказ Минстроя России № 876/пр от 26.12.2019 | Автомобили бортовые, грузоподъемность до 5 т | 1367 | 1011 | маш.-ч. | маш.-ч. | 1 | 0.07 | 0 | 65.71 | 11.6 | 0 | 0 | 1 | 0 |  | 0.07 | 2 | 55757311 | 4 | 0 | 0 | 0 | 0 | 0 | 0 | 0 | 0
32 | 55757312 | 55757307 | 53644939 | 1 | 1 | 1 | 3 | 01.7.15.06-0111 | ФССЦ-2001, 01.7.15.06-0111, приказ Минстроя России № 876/пр от 26.12.2019 | Гвозди строительные | 1348 | 1009 | т | т | 1000 | 0.004 | 11978 | 0 | 0 | 0 | 0 | 1 | 0 |  | 0.004 | 2 | 55757312 | 5 | 0 | 0 | 0 | 0 | 0 | 0 | 0 | 0
32 | 55757313 | 55757307 | 53662056 | 1 | 1 | 1 | 3 | 08.3.03.05-0001 | ФССЦ-2001, 08.3.03.05-0001, приказ Минстроя России № 876/пр от 26.12.2019 | Проволока канатная оцинкованная, диаметр 2,6 мм | 1348 | 1009 | т | т | 1000 | 0.012 | 8023 | 0 | 0 | 0 | 0 | 1 | 0 |  | 0.012 | 2 | 55757313 | 6 | 0 | 0 | 0 | 0 | 0 | 0 | 0 | 0
32 | 55757314 | 55757307 | 53632307 | 70 | 1 | 1 | 3 | 08.3.05.05 |  | Сталь листовая оцинкованная | 1348 | 1009 | т | т | 1000 | 0.412 | 0 | 0 | 0 | 0 | 0 | 0 | 0 |  | 0.412 | 3 | -1 |  | 0 | 0 | 0 | 0 | 0 | 0 | 0 | 0
32 | 55757315 | 55757307 | 53634988 | 70 | 1 | 1 | 3 | 999-9900 |  | Строительный мусор | 1348 | 1009 | т | т | 1000 | 0.492 | 0 | 0 | 0 | 0 | 0 | 0 | 0 |  | 0.492 | 2 | 55757315 | 7 | 0 | 0 | 0 | 0 | 0 | 0 | 0 | 0
33 | 55757308 | 55757307 | 53630067 | 70 | 1 | 1 | 1 | 1-100-30 |  | Затраты труда рабочих (Средний разряд - 3) | 1191 | 1013 | чел.-ч. | чел.-ч. | 1 | 70.25 | 0 | 0 | 0 | 8.53 | 0 | 1 | 1 |  | 70.25 | 2 | 55757308 | 8 | 0 | 0 | 0 | 0 | 0 | 0 | 0 | 0
33 | 55757309 | 55757307 | 53630257 | 70 | 1 | 1 | 1 | 4-100-00 |  | Затраты труда машинистов | 1191 | 1013 | чел.-ч. | чел.-ч. | 1 | 0.25 | 0 | 0 | 0 | 0 | 0 | 1 | 2 |  | 0.25 | 2 | 55757309 | 9 | 0 | 0 | 0 | 0 | 0 | 0 | 0 | 0
33 | 55757310 | 55757307 | 53792191 | 1 | 1 | 1 | 2 | 91.06.06-048 | ФСЭМ-2001, 91.06.06-048 , приказ Минстроя России № 876/пр от 26.12.2019 | Подъемники одномачтовые, грузоподъемность до 500 кг, высота подъема 45 м | 1367 | 1011 | маш.-ч. | маш.-ч. | 1 | 0.18 | 0 | 31.26 | 13.5 | 0 | 0 | 1 | 0 |  | 0.18 | 2 | 55757310 | 10 | 0 | 0 | 0 | 0 | 0 | 0 | 0 | 0
33 | 55757311 | 55757307 | 53792927 | 1 | 1 | 1 | 2 | 91.14.02-001 | ФСЭМ-2001, 91.14.02-001 , приказ Минстроя России № 876/пр от 26.12.2019 | Автомобили бортовые, грузоподъемность до 5 т | 1367 | 1011 | маш.-ч. | маш.-ч. | 1 | 0.07 | 0 | 65.71 | 11.6 | 0 | 0 | 1 | 0 |  | 0.07 | 2 | 55757311 | 11 | 0 | 0 | 0 | 0 | 0 | 0 | 0 | 0
33 | 55757312 | 55757307 | 53644939 | 1 | 1 | 1 | 3 | 01.7.15.06-0111 | ФССЦ-2001, 01.7.15.06-0111, приказ Минстроя России № 876/пр от 26.12.2019 | Гвозди строительные | 1348 | 1009 | т | т | 1000 | 0.004 | 11978 | 0 | 0 | 0 | 0 | 1 | 0 |  | 0.004 | 2 | 55757312 | 12 | 0 | 0 | 0 | 0 | 0 | 0 | 0 | 0
33 | 55757313 | 55757307 | 53662056 | 1 | 1 | 1 | 3 | 08.3.03.05-0001 | ФССЦ-2001, 08.3.03.05-0001, приказ Минстроя России № 876/пр от 26.12.2019 | Проволока канатная оцинкованная, диаметр 2,6 мм | 1348 | 1009 | т | т | 1000 | 0.012 | 8023 | 0 | 0 | 0 | 0 | 1 | 0 |  | 0.012 | 2 | 55757313 | 13 | 0 | 0 | 0 | 0 | 0 | 0 | 0 | 0
33 | 55757314 | 55757307 | 53632307 | 70 | 1 | 1 | 3 | 08.3.05.05 |  | Сталь листовая оцинкованная | 1348 | 1009 | т | т | 1000 | 0.412 | 0 | 0 | 0 | 0 | 0 | 0 | 0 |  | 0.412 | 3 | -1 |  | 0 | 0 | 0 | 0 | 0 | 0 | 0 | 0
33 | 55757315 | 55757307 | 53634988 | 70 | 1 | 1 | 3 | 999-9900 |  | Строительный мусор | 1348 | 1009 | т | т | 1000 | 0.492 | 0 | 0 | 0 | 0 | 0 | 0 | 0 |  | 0.492 | 2 | 55757315 | 14 | 0 | 0 | 0 | 0 | 0 | 0 | 0 | 0
36 | 55756797 | 55756794 | 44800219 | 54 | 1 | 1 | 1 | 1-100-20 |  | Рабочий среднего разряда 2 | 1191 | 1013 | чел.-ч. | чел.-ч. | 1 | 14.38 | 0 | 0 | 0 | 7.8 | 0 | 1 | 1 |  | 14.38 | 2 | 55756795 | 15 | 0 | 0 | 0 | 0 | 0 | 0 | 0 | 0
36 | 55756798 | 55756794 | 44976395 | 1 | 1 | 1 | 2 | 91.06.03-055 | ФСЭМ-2001, 91.06.03-055 , приказ Минстроя России № 876/пр от 26.12.2019 | Лебедки электрические тяговым усилием 19,62 кН (2 т) | 1368 | 1011 | маш.-ч | маш.-ч | 1 | 6.22 | 0 | 6.66 | 0 | 0 | 0 | 1 | 0 |  | 6.22 | 2 | 55756796 | 16 | 0 | 0 | 0 | 0 | 0 | 0 | 0 | 0
37 | 55756797 | 55756794 | 44800219 | 54 | 1 | 1 | 1 | 1-100-20 |  | Рабочий среднего разряда 2 | 1191 | 1013 | чел.-ч. | чел.-ч. | 1 | 14.38 | 0 | 0 | 0 | 7.8 | 0 | 1 | 1 |  | 14.38 | 2 | 55756795 | 17 | 0 | 0 | 0 | 0 | 0 | 0 | 0 | 0
37 | 55756798 | 55756794 | 44976395 | 1 | 1 | 1 | 2 | 91.06.03-055 | ФСЭМ-2001, 91.06.03-055 , приказ Минстроя России № 876/пр от 26.12.2019 | Лебедки электрические тяговым усилием 19,62 кН (2 т) | 1368 | 1011 | маш.-ч | маш.-ч | 1 | 6.22 | 0 | 6.66 | 0 | 0 | 0 | 1 | 0 |  | 6.22 | 2 | 55756796 | 18 | 0 | 0 | 0 | 0 | 0 | 0 | 0 | 0
38 | 55756806 | 55756799 | 53630041 | 70 | 1 | 1 | 1 | 1-100-22 |  | Затраты труда рабочих (Средний разряд - 2,2) | 1191 | 1013 | чел.-ч. | чел.-ч. | 1 | 35.6 | 0 | 0 | 0 | 7.94 | 0 | 1 | 1 | )*0,8 | 28.48 | 2 | 55756800 | 19 | 0 | 0 | 0 | 0 | 0 | 0 | 0 | 0
38 | 55756807 | 55756799 | 53630257 | 70 | 1 | 1 | 1 | 4-100-00 |  | Затраты труда машинистов | 1191 | 1013 | чел.-ч. | чел.-ч. | 1 | 1.27 | 0 | 0 | 0 | 0 | 0 | 1 | 2 | )*0,8 | 1.016 | 2 | 55756801 | 20 | 0 | 0 | 0 | 0 | 0 | 0 | 0 | 0
38 | 55756808 | 55756799 | 53792191 | 1 | 1 | 1 | 2 | 91.06.06-048 | ФСЭМ-2001, 91.06.06-048 , приказ Минстроя России № 876/пр от 26.12.2019 | Подъемники одномачтовые, грузоподъемность до 500 кг, высота подъема 45 м | 1367 | 1011 | маш.-ч. | маш.-ч. | 1 | 1.27 | 0 | 31.26 | 13.5 | 0 | 0 | 1 | 0 | )*0,8 | 1.016 | 2 | 55756802 | 21 | 0 | 0 | 0 | 0 | 0 | 0 | 0 | 0
38 | 55756809 | 55756799 | 53792275 | 1 | 1 | 1 | 2 | 91.07.04-002 | ФСЭМ-2001, 91.07.04-002 , приказ Минстроя России № 876/пр от 26.12.2019 | Вибраторы поверхностные | 1367 | 1011 | маш.-ч. | маш.-ч. | 1 | 7.82 | 0 | 0.5 | 0 | 0 | 0 | 1 | 0 | )*0,8 | 6.256 | 2 | 55756803 | 22 | 0 | 0 | 0 | 0 | 0 | 0 | 0 | 0
38 | 55756810 | 55756799 | 53642555 | 1 | 1 | 1 | 3 | 01.7.03.01-0001 | ФССЦ-2001, 01.7.03.01-0001, приказ Минстроя России № 876/пр от 26.12.2019 | Вода | 1339 | 1007 | м3 | м3 | 1 | 3.5 | 2.44 | 0 | 0 | 0 | 0 | 1 | 0 | )*0 | 0 | 2 | 55756804 | 23 | 0 | 0 | 0 | 0 | 0 | 0 | 0 | 0
38 | 55756811 | 55756799 | 53631137 | 70 | 1 | 1 | 3 | 04.3.01.09 |  | Раствор готовый кладочный тяжелый цементный | 1339 | 1007 | м3 | м3 | 1 | 2.04 | 0 | 0 | 0 | 0 | 0 | 0 | 0 | )*0 | 0 | 3 | -1 |  | 0 | 0 | 0 | 0 | 0 | 0 | 0 | 0
39 | 55756806 | 55756799 | 53630041 | 70 | 1 | 1 | 1 | 1-100-22 |  | Затраты труда рабочих (Средний разряд - 2,2) | 1191 | 1013 | чел.-ч. | чел.-ч. | 1 | 35.6 | 0 | 0 | 0 | 7.94 | 0 | 1 | 1 | )*0,8 | 28.48 | 2 | 55756800 | 24 | 0 | 0 | 0 | 0 | 0 | 0 | 0 | 0
39 | 55756807 | 55756799 | 53630257 | 70 | 1 | 1 | 1 | 4-100-00 |  | Затраты труда машинистов | 1191 | 1013 | чел.-ч. | чел.-ч. | 1 | 1.27 | 0 | 0 | 0 | 0 | 0 | 1 | 2 | )*0,8 | 1.016 | 2 | 55756801 | 25 | 0 | 0 | 0 | 0 | 0 | 0 | 0 | 0
39 | 55756808 | 55756799 | 53792191 | 1 | 1 | 1 | 2 | 91.06.06-048 | ФСЭМ-2001, 91.06.06-048 , приказ Минстроя России № 876/пр от 26.12.2019 | Подъемники одномачтовые, грузоподъемность до 500 кг, высота подъема 45 м | 1367 | 1011 | маш.-ч. | маш.-ч. | 1 | 1.27 | 0 | 31.26 | 13.5 | 0 | 0 | 1 | 0 | )*0,8 | 1.016 | 2 | 55756802 | 26 | 0 | 0 | 0 | 0 | 0 | 0 | 0 | 0
39 | 55756809 | 55756799 | 53792275 | 1 | 1 | 1 | 2 | 91.07.04-002 | ФСЭМ-2001, 91.07.04-002 , приказ Минстроя России № 876/пр от 26.12.2019 | Вибраторы поверхностные | 1367 | 1011 | маш.-ч. | маш.-ч. | 1 | 7.82 | 0 | 0.5 | 0 | 0 | 0 | 1 | 0 | )*0,8 | 6.256 | 2 | 55756803 | 27 | 0 | 0 | 0 | 0 | 0 | 0 | 0 | 0
39 | 55756810 | 55756799 | 53642555 | 1 | 1 | 1 | 3 | 01.7.03.01-0001 | ФССЦ-2001, 01.7.03.01-0001, приказ Минстроя России № 876/пр от 26.12.2019 | Вода | 1339 | 1007 | м3 | м3 | 1 | 3.5 | 2.44 | 0 | 0 | 0 | 0 | 1 | 0 | )*0 | 0 | 2 | 55756804 | 28 | 0 | 0 | 0 | 0 | 0 | 0 | 0 | 0
39 | 55756811 | 55756799 | 53631137 | 70 | 1 | 1 | 3 | 04.3.01.09 |  | Раствор готовый кладочный тяжелый цементный | 1339 | 1007 | м3 | м3 | 1 | 2.04 | 0 | 0 | 0 | 0 | 0 | 0 | 0 | )*0 | 0 | 3 | -1 |  | 0 | 0 | 0 | 0 | 0 | 0 | 0 | 0
77 | 55757395 | 55757386 | 37822898 | 58 | 1 | 1 | 1 | 1-100-31 |  | Рабочий среднего разряда 3.1 | 1191 | 1013 | чел.-ч. | чел.-ч. | 1 | 24.3 | 0 | 0 | 0 | 8.64 | 0 | 1 | 1 | )*1,15 | 27.945 | 2 | 55757387 | 29 | 0 | 0 | 0 | 0 | 0 | 0 | 0 | 0
77 | 55757396 | 55757386 | 49459566 | 58 | 1 | 1 | 1 | 4-100-0 |  | Затраты труда машинистов | 1191 | 1013 | чел.-ч. | чел.-ч. | 1 | 1.94 | 0 | 0 | 0 | 0 | 0 | 1 | 2 | )*1,25 | 2.425 | 2 | 55757388 | 30 | 0 | 0 | 0 | 0 | 0 | 0 | 0 | 0
77 | 55757397 | 55757386 | 49620286 | 1 | 1 | 1 | 2 | 91.05.01-017 | ФСЭМ-2001, 91.05.01-017 , приказ Минстроя России № 876/пр от 26.12.2019 | Краны башенные, грузоподъемность 8 т | 1368 | 1011 | маш.-ч | маш.-ч | 1 | 0.68 | 0 | 86.4 | 13.5 | 0 | 0 | 1 | 0 | )*1,25 | 0.85 | 2 | 55757389 | 31 | 0 | 0 | 0 | 0 | 0 | 0 | 0 | 0
77 | 55757398 | 55757386 | 49620499 | 1 | 1 | 1 | 2 | 91.06.05-011 | ФСЭМ-2001, 91.06.05-011 , приказ Минстроя России № 876/пр от 26.12.2019 | Погрузчики, грузоподъемность 5 т | 1368 | 1011 | маш.-ч | маш.-ч | 1 | 1.26 | 0 | 89.99 | 10.06 | 0 | 0 | 1 | 0 | )*1,25 | 1.575 | 2 | 55757390 | 32 | 0 | 0 | 0 | 0 | 0 | 0 | 0 | 0
77 | 55757399 | 55757386 | 49620642 | 1 | 1 | 1 | 2 | 91.07.07-001 | ФСЭМ-2001, 91.07.07-001 , приказ Минстроя России № 876/пр от 26.12.2019 | Агрегаты электронасосные с регулированием подачи вручную для строительных растворов, подача до 4 м3/ч, напор 150 м | 1368 | 1011 | маш.-ч | маш.-ч | 1 | 2.29 | 0 | 7.77 | 0 | 0 | 0 | 1 | 0 | )*1,25 | 2.8625 | 2 | 55757391 | 33 | 0 | 0 | 0 | 0 | 0 | 0 | 0 | 0
77 | 55757400 | 55757386 | 49471536 | 1 | 1 | 1 | 3 | 01.7.03.01-0001 | ФССЦ-2001, 01.7.03.01-0001, приказ Минстроя России № 876/пр от 26.12.2019 | Вода | 1339 | 1007 | м3 | м3 | 1 | 3.85 | 2.44 | 0 | 0 | 0 | 0 | 1 | 0 |  | 3.85 | 2 | 55757392 | 34 | 0 | 0 | 0 | 0 | 0 | 0 | 0 | 0
77 | 55757401 | 55757386 | 49460378 | 58 | 1 | 1 | 3 | 04.3.01.09 |  | Раствор готовый кладочный тяжелый цементный | 1339 | 1007 | м3 | м3 | 1 | 1.53 | 0 | 0 | 0 | 0 | 0 | 0 | 0 |  | 1.53 | 3 | -1 |  | 0 | 0 | 0 | 0 | 0 | 0 | 0 | 0
77 | 55757402 | 55757386 | 49497472 | 1 | 1 | 1 | 3 | 12.1.02.06-0022 | ФССЦ-2001, 12.1.02.06-0022, приказ Минстроя России № 876/пр от 26.12.2019 | Рубероид кровельный РКП-350 | 1327 | 1005 | м2 | м2 | 1 | 4.4 | 6.2 | 0 | 0 | 0 | 0 | 1 | 0 |  | 4.4 | 2 | 55757394 | 36 | 0 | 0 | 0 | 0 | 0 | 0 | 0 | 0
78 | 55757395 | 55757386 | 37822898 | 58 | 1 | 1 | 1 | 1-100-31 |  | Рабочий среднего разряда 3.1 | 1191 | 1013 | чел.-ч. | чел.-ч. | 1 | 24.3 | 0 | 0 | 0 | 8.64 | 0 | 1 | 1 | )*1,15 | 27.945 | 2 | 55757387 | 37 | 0 | 0 | 0 | 0 | 0 | 0 | 0 | 0
78 | 55757396 | 55757386 | 49459566 | 58 | 1 | 1 | 1 | 4-100-0 |  | Затраты труда машинистов | 1191 | 1013 | чел.-ч. | чел.-ч. | 1 | 1.94 | 0 | 0 | 0 | 0 | 0 | 1 | 2 | )*1,25 | 2.425 | 2 | 55757388 | 38 | 0 | 0 | 0 | 0 | 0 | 0 | 0 | 0
78 | 55757397 | 55757386 | 49620286 | 1 | 1 | 1 | 2 | 91.05.01-017 | ФСЭМ-2001, 91.05.01-017 , приказ Минстроя России № 876/пр от 26.12.2019 | Краны башенные, грузоподъемность 8 т | 1368 | 1011 | маш.-ч | маш.-ч | 1 | 0.68 | 0 | 86.4 | 13.5 | 0 | 0 | 1 | 0 | )*1,25 | 0.85 | 2 | 55757389 | 39 | 0 | 0 | 0 | 0 | 0 | 0 | 0 | 0
78 | 55757398 | 55757386 | 49620499 | 1 | 1 | 1 | 2 | 91.06.05-011 | ФСЭМ-2001, 91.06.05-011 , приказ Минстроя России № 876/пр от 26.12.2019 | Погрузчики, грузоподъемность 5 т | 1368 | 1011 | маш.-ч | маш.-ч | 1 | 1.26 | 0 | 89.99 | 10.06 | 0 | 0 | 1 | 0 | )*1,25 | 1.575 | 2 | 55757390 | 40 | 0 | 0 | 0 | 0 | 0 | 0 | 0 | 0
78 | 55757399 | 55757386 | 49620642 | 1 | 1 | 1 | 2 | 91.07.07-001 | ФСЭМ-2001, 91.07.07-001 , приказ Минстроя России № 876/пр от 26.12.2019 | Агрегаты электронасосные с регулированием подачи вручную для строительных растворов, подача до 4 м3/ч, напор 150 м | 1368 | 1011 | маш.-ч | маш.-ч | 1 | 2.29 | 0 | 7.77 | 0 | 0 | 0 | 1 | 0 | )*1,25 | 2.8625 | 2 | 55757391 | 41 | 0 | 0 | 0 | 0 | 0 | 0 | 0 | 0
78 | 55757400 | 55757386 | 49471536 | 1 | 1 | 1 | 3 | 01.7.03.01-0001 | ФССЦ-2001, 01.7.03.01-0001, приказ Минстроя России № 876/пр от 26.12.2019 | Вода | 1339 | 1007 | м3 | м3 | 1 | 3.85 | 2.44 | 0 | 0 | 0 | 0 | 1 | 0 |  | 3.85 | 2 | 55757392 | 42 | 0 | 0 | 0 | 0 | 0 | 0 | 0 | 0
78 | 55757401 | 55757386 | 49460378 | 58 | 1 | 1 | 3 | 04.3.01.09 |  | Раствор готовый кладочный тяжелый цементный | 1339 | 1007 | м3 | м3 | 1 | 1.53 | 0 | 0 | 0 | 0 | 0 | 0 | 0 |  | 1.53 | 3 | -1 |  | 0 | 0 | 0 | 0 | 0 | 0 | 0 | 0
78 | 55757402 | 55757386 | 49497472 | 1 | 1 | 1 | 3 | 12.1.02.06-0022 | ФССЦ-2001, 12.1.02.06-0022, приказ Минстроя России № 876/пр от 26.12.2019 | Рубероид кровельный РКП-350 | 1327 | 1005 | м2 | м2 | 1 | 4.4 | 6.2 | 0 | 0 | 0 | 0 | 1 | 0 |  | 4.4 | 2 | 55757394 | 44 | 0 | 0 | 0 | 0 | 0 | 0 | 0 | 0
81 | 55757410 | 55757404 | 37822898 | 58 | 1 | 1 | 1 | 1-100-31 |  | Рабочий среднего разряда 3.1 | 1191 | 1013 | чел.-ч. | чел.-ч. | 1 | 1 | 0 | 0 | 0 | 8.64 | 0 | 1 | 1 | )*1,15)*10 | 11.5 | 2 | 55757405 | 45 | 0 | 0 | 0 | 0 | 0 | 0 | 0 | 0
81 | 55757411 | 55757404 | 49459566 | 58 | 1 | 1 | 1 | 4-100-0 |  | Затраты труда машинистов | 1191 | 1013 | чел.-ч. | чел.-ч. | 1 | 0.03 | 0 | 0 | 0 | 0 | 0 | 1 | 2 | )*1,25)*10 | 0.375 | 2 | 55757406 | 46 | 0 | 0 | 0 | 0 | 0 | 0 | 0 | 0
81 | 55757412 | 55757404 | 49620286 | 1 | 1 | 1 | 2 | 91.05.01-017 | ФСЭМ-2001, 91.05.01-017 , приказ Минстроя России № 876/пр от 26.12.2019 | Краны башенные, грузоподъемность 8 т | 1368 | 1011 | маш.-ч | маш.-ч | 1 | 0.01 | 0 | 86.4 | 13.5 | 0 | 0 | 1 | 0 | )*1,25)*10 | 0.125 | 2 | 55757407 | 47 | 0 | 0 | 0 | 0 | 0 | 0 | 0 | 0
81 | 55757413 | 55757404 | 49620499 | 1 | 1 | 1 | 2 | 91.06.05-011 | ФСЭМ-2001, 91.06.05-011 , приказ Минстроя России № 876/пр от 26.12.2019 | Погрузчики, грузоподъемность 5 т | 1368 | 1011 | маш.-ч | маш.-ч | 1 | 0.02 | 0 | 89.99 | 10.06 | 0 | 0 | 1 | 0 | )*1,25)*10 | 0.25 | 2 | 55757408 | 48 | 0 | 0 | 0 | 0 | 0 | 0 | 0 | 0
81 | 55757414 | 55757404 | 49460378 | 58 | 1 | 1 | 3 | 04.3.01.09 |  | Раствор готовый кладочный тяжелый цементный | 1339 | 1007 | м3 | м3 | 1 | 0.102 | 0 | 0 | 0 | 0 | 0 | 0 | 0 | )*10 | 1.02 | 3 | -1 |  | 0 | 0 | 0 | 0 | 0 | 0 | 0 | 0
82 | 55757410 | 55757404 | 37822898 | 58 | 1 | 1 | 1 | 1-100-31 |  | Рабочий среднего разряда 3.1 | 1191 | 1013 | чел.-ч. | чел.-ч. | 1 | 1 | 0 | 0 | 0 | 8.64 | 0 | 1 | 1 | )*1,15)*10 | 11.5 | 2 | 55757405 | 50 | 0 | 0 | 0 | 0 | 0 | 0 | 0 | 0
82 | 55757411 | 55757404 | 49459566 | 58 | 1 | 1 | 1 | 4-100-0 |  | Затраты труда машинистов | 1191 | 1013 | чел.-ч. | чел.-ч. | 1 | 0.03 | 0 | 0 | 0 | 0 | 0 | 1 | 2 | )*1,25)*10 | 0.375 | 2 | 55757406 | 51 | 0 | 0 | 0 | 0 | 0 | 0 | 0 | 0
82 | 55757412 | 55757404 | 49620286 | 1 | 1 | 1 | 2 | 91.05.01-017 | ФСЭМ-2001, 91.05.01-017 , приказ Минстроя России № 876/пр от 26.12.2019 | Краны башенные, грузоподъемность 8 т | 1368 | 1011 | маш.-ч | маш.-ч | 1 | 0.01 | 0 | 86.4 | 13.5 | 0 | 0 | 1 | 0 | )*1,25)*10 | 0.125 | 2 | 55757407 | 52 | 0 | 0 | 0 | 0 | 0 | 0 | 0 | 0
82 | 55757413 | 55757404 | 49620499 | 1 | 1 | 1 | 2 | 91.06.05-011 | ФСЭМ-2001, 91.06.05-011 , приказ Минстроя России № 876/пр от 26.12.2019 | Погрузчики, грузоподъемность 5 т | 1368 | 1011 | маш.-ч | маш.-ч | 1 | 0.02 | 0 | 89.99 | 10.06 | 0 | 0 | 1 | 0 | )*1,25)*10 | 0.25 | 2 | 55757408 | 53 | 0 | 0 | 0 | 0 | 0 | 0 | 0 | 0
82 | 55757414 | 55757404 | 49460378 | 58 | 1 | 1 | 3 | 04.3.01.09 |  | Раствор готовый кладочный тяжелый цементный | 1339 | 1007 | м3 | м3 | 1 | 0.102 | 0 | 0 | 0 | 0 | 0 | 0 | 0 | )*10 | 1.02 | 3 | -1 |  | 0 | 0 | 0 | 0 | 0 | 0 | 0 | 0
85 | 55764034 | 55764028 | 37822898 | 58 | 1 | 1 | 1 | 1-100-31 |  | Рабочий среднего разряда 3.1 | 1191 | 1013 | чел.-ч. | чел.-ч. | 1 | 1 | 0 | 0 | 0 | 8.64 | 0 | 1 | 1 | )*1,15)*10 | 11.5 | 2 | 55764029 | 55 | 0 | 0 | 0 | 0 | 0 | 0 | 0 | 0
85 | 55764035 | 55764028 | 49459566 | 58 | 1 | 1 | 1 | 4-100-0 |  | Затраты труда машинистов | 1191 | 1013 | чел.-ч. | чел.-ч. | 1 | 0.03 | 0 | 0 | 0 | 0 | 0 | 1 | 2 | )*1,25)*10 | 0.375 | 2 | 55764030 | 56 | 0 | 0 | 0 | 0 | 0 | 0 | 0 | 0
85 | 55764036 | 55764028 | 49620286 | 1 | 1 | 1 | 2 | 91.05.01-017 | ФСЭМ-2001, 91.05.01-017 , приказ Минстроя России № 876/пр от 26.12.2019 | Краны башенные, грузоподъемность 8 т | 1368 | 1011 | маш.-ч | маш.-ч | 1 | 0.01 | 0 | 86.4 | 13.5 | 0 | 0 | 1 | 0 | )*1,25)*10 | 0.125 | 2 | 55764031 | 57 | 0 | 0 | 0 | 0 | 0 | 0 | 0 | 0
85 | 55764037 | 55764028 | 49620499 | 1 | 1 | 1 | 2 | 91.06.05-011 | ФСЭМ-2001, 91.06.05-011 , приказ Минстроя России № 876/пр от 26.12.2019 | Погрузчики, грузоподъемность 5 т | 1368 | 1011 | маш.-ч | маш.-ч | 1 | 0.02 | 0 | 89.99 | 10.06 | 0 | 0 | 1 | 0 | )*1,25)*10 | 0.25 | 2 | 55764032 | 58 | 0 | 0 | 0 | 0 | 0 | 0 | 0 | 0
85 | 55764038 | 55764028 | 49460378 | 58 | 1 | 1 | 3 | 04.3.01.09 |  | Раствор готовый кладочный тяжелый цементный | 1339 | 1007 | м3 | м3 | 1 | 0.102 | 0 | 0 | 0 | 0 | 0 | 0 | 0 | )*10 | 1.02 | 3 | -1 |  | 0 | 0 | 0 | 0 | 0 | 0 | 0 | 0
86 | 55764034 | 55764028 | 37822898 | 58 | 1 | 1 | 1 | 1-100-31 |  | Рабочий среднего разряда 3.1 | 1191 | 1013 | чел.-ч. | чел.-ч. | 1 | 1 | 0 | 0 | 0 | 8.64 | 0 | 1 | 1 | )*1,15)*10 | 11.5 | 2 | 55764029 | 60 | 0 | 0 | 0 | 0 | 0 | 0 | 0 | 0
86 | 55764035 | 55764028 | 49459566 | 58 | 1 | 1 | 1 | 4-100-0 |  | Затраты труда машинистов | 1191 | 1013 | чел.-ч. | чел.-ч. | 1 | 0.03 | 0 | 0 | 0 | 0 | 0 | 1 | 2 | )*1,25)*10 | 0.375 | 2 | 55764030 | 61 | 0 | 0 | 0 | 0 | 0 | 0 | 0 | 0
86 | 55764036 | 55764028 | 49620286 | 1 | 1 | 1 | 2 | 91.05.01-017 | ФСЭМ-2001, 91.05.01-017 , приказ Минстроя России № 876/пр от 26.12.2019 | Краны башенные, грузоподъемность 8 т | 1368 | 1011 | маш.-ч | маш.-ч | 1 | 0.01 | 0 | 86.4 | 13.5 | 0 | 0 | 1 | 0 | )*1,25)*10 | 0.125 | 2 | 55764031 | 62 | 0 | 0 | 0 | 0 | 0 | 0 | 0 | 0
86 | 55764037 | 55764028 | 49620499 | 1 | 1 | 1 | 2 | 91.06.05-011 | ФСЭМ-2001, 91.06.05-011 , приказ Минстроя России № 876/пр от 26.12.2019 | Погрузчики, грузоподъемность 5 т | 1368 | 1011 | маш.-ч | маш.-ч | 1 | 0.02 | 0 | 89.99 | 10.06 | 0 | 0 | 1 | 0 | )*1,25)*10 | 0.25 | 2 | 55764032 | 63 | 0 | 0 | 0 | 0 | 0 | 0 | 0 | 0
86 | 55764038 | 55764028 | 49460378 | 58 | 1 | 1 | 3 | 04.3.01.09 |  | Раствор готовый кладочный тяжелый цементный | 1339 | 1007 | м3 | м3 | 1 | 0.102 | 0 | 0 | 0 | 0 | 0 | 0 | 0 | )*10 | 1.02 | 3 | -1 |  | 0 | 0 | 0 | 0 | 0 | 0 | 0 | 0
89 | 55758527 | 55758522 | 37822900 | 58 | 1 | 1 | 1 | 1-100-32 |  | Рабочий среднего разряда 3.2 | 1191 | 1013 | чел.-ч. | чел.-ч. | 1 | 2.8 | 0 | 0 | 0 | 8.74 | 0 | 1 | 1 | )*1,15 | 3.22 | 2 | 55758523 | 65 | 0 | 0 | 0 | 0 | 0 | 0 | 0 | 0
89 | 55758528 | 55758522 | 49459566 | 58 | 1 | 1 | 1 | 4-100-0 |  | Затраты труда машинистов | 1191 | 1013 | чел.-ч. | чел.-ч. | 1 | 0.04 | 0 | 0 | 0 | 0 | 0 | 1 | 2 | )*1,25 | 0.05 | 2 | 55758524 | 66 | 0 | 0 | 0 | 0 | 0 | 0 | 0 | 0
89 | 55758529 | 55758522 | 49621268 | 1 | 1 | 1 | 2 | 91.14.02-001 | ФСЭМ-2001, 91.14.02-001 , приказ Минстроя России № 876/пр от 26.12.2019 | Автомобили бортовые, грузоподъемность до 5 т | 1368 | 1011 | маш.-ч | маш.-ч | 1 | 0.04 | 0 | 65.71 | 11.6 | 0 | 0 | 1 | 0 | )*1,25 | 0.05 | 2 | 55758525 | 67 | 0 | 0 | 0 | 0 | 0 | 0 | 0 | 0
89 | 55758530 | 55758522 | 49469859 | 1 | 1 | 1 | 3 | 01.2.03.07-0022 | ФССЦ-2001, 01.2.03.07-0022, приказ Минстроя России № 876/пр от 26.12.2019 | Эмульсия битумная гидроизоляционная | 1348 | 1009 | т | т | 1000 | 0.045 | 2000 | 0 | 0 | 0 | 0 | 1 | 0 |  | 0.045 | 2 | 55758526 | 68 | 0 | 0 | 0 | 0 | 0 | 0 | 0 | 0
90 | 55758527 | 55758522 | 37822900 | 58 | 1 | 1 | 1 | 1-100-32 |  | Рабочий среднего разряда 3.2 | 1191 | 1013 | чел.-ч. | чел.-ч. | 1 | 2.8 | 0 | 0 | 0 | 8.74 | 0 | 1 | 1 | )*1,15 | 3.22 | 2 | 55758523 | 69 | 0 | 0 | 0 | 0 | 0 | 0 | 0 | 0
90 | 55758528 | 55758522 | 49459566 | 58 | 1 | 1 | 1 | 4-100-0 |  | Затраты труда машинистов | 1191 | 1013 | чел.-ч. | чел.-ч. | 1 | 0.04 | 0 | 0 | 0 | 0 | 0 | 1 | 2 | )*1,25 | 0.05 | 2 | 55758524 | 70 | 0 | 0 | 0 | 0 | 0 | 0 | 0 | 0
90 | 55758529 | 55758522 | 49621268 | 1 | 1 | 1 | 2 | 91.14.02-001 | ФСЭМ-2001, 91.14.02-001 , приказ Минстроя России № 876/пр от 26.12.2019 | Автомобили бортовые, грузоподъемность до 5 т | 1368 | 1011 | маш.-ч | маш.-ч | 1 | 0.04 | 0 | 65.71 | 11.6 | 0 | 0 | 1 | 0 | )*1,25 | 0.05 | 2 | 55758525 | 71 | 0 | 0 | 0 | 0 | 0 | 0 | 0 | 0
90 | 55758530 | 55758522 | 49469859 | 1 | 1 | 1 | 3 | 01.2.03.07-0022 | ФССЦ-2001, 01.2.03.07-0022, приказ Минстроя России № 876/пр от 26.12.2019 | Эмульсия битумная гидроизоляционная | 1348 | 1009 | т | т | 1000 | 0.045 | 2000 | 0 | 0 | 0 | 0 | 1 | 0 |  | 0.045 | 2 | 55758526 | 72 | 0 | 0 | 0 | 0 | 0 | 0 | 0 | 0
91 | 55757434 | 55757425 | 37822912 | 58 | 1 | 1 | 1 | 1-100-38 |  | Рабочий среднего разряда 3.8 | 1191 | 1013 | чел.-ч. | чел.-ч. | 1 | 14.36 | 0 | 0 | 0 | 9.4 | 0 | 1 | 1 | )*1,15 | 16.514 | 2 | 55757426 | 73 | 0 | 0 | 0 | 0 | 0 | 0 | 0 | 0
91 | 55757435 | 55757425 | 49459566 | 58 | 1 | 1 | 1 | 4-100-0 |  | Затраты труда машинистов | 1191 | 1013 | чел.-ч. | чел.-ч. | 1 | 0.29 | 0 | 0 | 0 | 0 | 0 | 1 | 2 | )*1,25 | 0.3625 | 2 | 55757427 | 74 | 0 | 0 | 0 | 0 | 0 | 0 | 0 | 0
91 | 55757436 | 55757425 | 49620286 | 1 | 1 | 1 | 2 | 91.05.01-017 | ФСЭМ-2001, 91.05.01-017 , приказ Минстроя России № 876/пр от 26.12.2019 | Краны башенные, грузоподъемность 8 т | 1368 | 1011 | маш.-ч | маш.-ч | 1 | 0.15 | 0 | 86.4 | 13.5 | 0 | 0 | 1 | 0 | )*1,25 | 0.1875 | 2 | 55757428 | 75 | 0 | 0 | 0 | 0 | 0 | 0 | 0 | 0
91 | 55757437 | 55757425 | 49620344 | 1 | 1 | 1 | 2 | 91.05.05-015 | ФСЭМ-2001, 91.05.05-015 , приказ Минстроя России № 876/пр от 26.12.2019 | Краны на автомобильном ходу, грузоподъемность 16 т | 1368 | 1011 | маш.-ч | маш.-ч | 1 | 0.05 | 0 | 115.4 | 13.5 | 0 | 0 | 1 | 0 | )*1,25 | 0.0625 | 2 | 55757429 | 76 | 0 | 0 | 0 | 0 | 0 | 0 | 0 | 0
91 | 55757438 | 55757425 | 49621268 | 1 | 1 | 1 | 2 | 91.14.02-001 | ФСЭМ-2001, 91.14.02-001 , приказ Минстроя России № 876/пр от 26.12.2019 | Автомобили бортовые, грузоподъемность до 5 т | 1368 | 1011 | маш.-ч | маш.-ч | 1 | 0.09 | 0 | 65.71 | 11.6 | 0 | 0 | 1 | 0 | )*1,25 | 0.1125 | 2 | 55757430 | 77 | 0 | 0 | 0 | 0 | 0 | 0 | 0 | 0
91 | 55757439 | 55757425 | 49470012 | 1 | 1 | 1 | 3 | 01.3.02.09-0022 | ФССЦ-2001, 01.3.02.09-0022, приказ Минстроя России № 876/пр от 26.12.2019 | Пропан-бутан смесь техническая | 1346 | 1009 | кг | кг | 1 | 29.94 | 6.09 | 0 | 0 | 0 | 0 | 1 | 0 |  | 29.94 | 2 | 55757431 | 78 | 0 | 0 | 0 | 0 | 0 | 0 | 0 | 0
91 | 55757440 | 55757425 | 49461975 | 58 | 1 | 1 | 3 | 12.1.02.15 |  | Материалы рулонные кровельные для верхнего слоя | 1327 | 1005 | м2 | м2 | 1 | 114 | 0 | 0 | 0 | 0 | 0 | 0 | 0 |  | 114 | 3 | -1 |  | 0 | 0 | 0 | 0 | 0 | 0 | 0 | 0
91 | 55757441 | 55757425 | 49461975 | 58 | 1 | 1 | 3 | 12.1.02.15 |  | Материалы рулонные кровельные для нижних слоев | 1327 | 1005 | м2 | м2 | 1 | 116 | 0 | 0 | 0 | 0 | 0 | 0 | 0 |  | 116 | 3 | -1 |  | 0 | 0 | 0 | 0 | 0 | 0 | 0 | 0
92 | 55757434 | 55757425 | 37822912 | 58 | 1 | 1 | 1 | 1-100-38 |  | Рабочий среднего разряда 3.8 | 1191 | 1013 | чел.-ч. | чел.-ч. | 1 | 14.36 | 0 | 0 | 0 | 9.4 | 0 | 1 | 1 | )*1,15 | 16.514 | 2 | 55757426 | 81 | 0 | 0 | 0 | 0 | 0 | 0 | 0 | 0
92 | 55757435 | 55757425 | 49459566 | 58 | 1 | 1 | 1 | 4-100-0 |  | Затраты труда машинистов | 1191 | 1013 | чел.-ч. | чел.-ч. | 1 | 0.29 | 0 | 0 | 0 | 0 | 0 | 1 | 2 | )*1,25 | 0.3625 | 2 | 55757427 | 82 | 0 | 0 | 0 | 0 | 0 | 0 | 0 | 0
92 | 55757436 | 55757425 | 49620286 | 1 | 1 | 1 | 2 | 91.05.01-017 | ФСЭМ-2001, 91.05.01-017 , приказ Минстроя России № 876/пр от 26.12.2019 | Краны башенные, грузоподъемность 8 т | 1368 | 1011 | маш.-ч | маш.-ч | 1 | 0.15 | 0 | 86.4 | 13.5 | 0 | 0 | 1 | 0 | )*1,25 | 0.1875 | 2 | 55757428 | 83 | 0 | 0 | 0 | 0 | 0 | 0 | 0 | 0
92 | 55757437 | 55757425 | 49620344 | 1 | 1 | 1 | 2 | 91.05.05-015 | ФСЭМ-2001, 91.05.05-015 , приказ Минстроя России № 876/пр от 26.12.2019 | Краны на автомобильном ходу, грузоподъемность 16 т | 1368 | 1011 | маш.-ч | маш.-ч | 1 | 0.05 | 0 | 115.4 | 13.5 | 0 | 0 | 1 | 0 | )*1,25 | 0.0625 | 2 | 55757429 | 84 | 0 | 0 | 0 | 0 | 0 | 0 | 0 | 0
92 | 55757438 | 55757425 | 49621268 | 1 | 1 | 1 | 2 | 91.14.02-001 | ФСЭМ-2001, 91.14.02-001 , приказ Минстроя России № 876/пр от 26.12.2019 | Автомобили бортовые, грузоподъемность до 5 т | 1368 | 1011 | маш.-ч | маш.-ч | 1 | 0.09 | 0 | 65.71 | 11.6 | 0 | 0 | 1 | 0 | )*1,25 | 0.1125 | 2 | 55757430 | 85 | 0 | 0 | 0 | 0 | 0 | 0 | 0 | 0
92 | 55757439 | 55757425 | 49470012 | 1 | 1 | 1 | 3 | 01.3.02.09-0022 | ФССЦ-2001, 01.3.02.09-0022, приказ Минстроя России № 876/пр от 26.12.2019 | Пропан-бутан смесь техническая | 1346 | 1009 | кг | кг | 1 | 29.94 | 6.09 | 0 | 0 | 0 | 0 | 1 | 0 |  | 29.94 | 2 | 55757431 | 86 | 0 | 0 | 0 | 0 | 0 | 0 | 0 | 0
92 | 55757440 | 55757425 | 49461975 | 58 | 1 | 1 | 3 | 12.1.02.15 |  | Материалы рулонные кровельные для верхнего слоя | 1327 | 1005 | м2 | м2 | 1 | 114 | 0 | 0 | 0 | 0 | 0 | 0 | 0 |  | 114 | 3 | -1 |  | 0 | 0 | 0 | 0 | 0 | 0 | 0 | 0
92 | 55757441 | 55757425 | 49461975 | 58 | 1 | 1 | 3 | 12.1.02.15 |  | Материалы рулонные кровельные для нижних слоев | 1327 | 1005 | м2 | м2 | 1 | 116 | 0 | 0 | 0 | 0 | 0 | 0 | 0 |  | 116 | 3 | -1 |  | 0 | 0 | 0 | 0 | 0 | 0 | 0 | 0
97 | 55757453 | 55757444 | 37822912 | 58 | 1 | 1 | 1 | 1-100-38 |  | Рабочий среднего разряда 3.8 | 1191 | 1013 | чел.-ч. | чел.-ч. | 1 | 14.36 | 0 | 0 | 0 | 9.4 | 0 | 1 | 1 | )*1,15 | 16.514 | 2 | 55757445 | 89 | 0 | 0 | 0 | 0 | 0 | 0 | 0 | 0
97 | 55757454 | 55757444 | 49459566 | 58 | 1 | 1 | 1 | 4-100-0 |  | Затраты труда машинистов | 1191 | 1013 | чел.-ч. | чел.-ч. | 1 | 0.29 | 0 | 0 | 0 | 0 | 0 | 1 | 2 | )*1,25 | 0.3625 | 2 | 55757446 | 90 | 0 | 0 | 0 | 0 | 0 | 0 | 0 | 0
97 | 55757455 | 55757444 | 49620286 | 1 | 1 | 1 | 2 | 91.05.01-017 | ФСЭМ-2001, 91.05.01-017 , приказ Минстроя России № 876/пр от 26.12.2019 | Краны башенные, грузоподъемность 8 т | 1368 | 1011 | маш.-ч | маш.-ч | 1 | 0.15 | 0 | 86.4 | 13.5 | 0 | 0 | 1 | 0 | )*1,25 | 0.1875 | 2 | 55757447 | 91 | 0 | 0 | 0 | 0 | 0 | 0 | 0 | 0
97 | 55757456 | 55757444 | 49620344 | 1 | 1 | 1 | 2 | 91.05.05-015 | ФСЭМ-2001, 91.05.05-015 , приказ Минстроя России № 876/пр от 26.12.2019 | Краны на автомобильном ходу, грузоподъемность 16 т | 1368 | 1011 | маш.-ч | маш.-ч | 1 | 0.05 | 0 | 115.4 | 13.5 | 0 | 0 | 1 | 0 | )*1,25 | 0.0625 | 2 | 55757448 | 92 | 0 | 0 | 0 | 0 | 0 | 0 | 0 | 0
97 | 55757457 | 55757444 | 49621268 | 1 | 1 | 1 | 2 | 91.14.02-001 | ФСЭМ-2001, 91.14.02-001 , приказ Минстроя России № 876/пр от 26.12.2019 | Автомобили бортовые, грузоподъемность до 5 т | 1368 | 1011 | маш.-ч | маш.-ч | 1 | 0.09 | 0 | 65.71 | 11.6 | 0 | 0 | 1 | 0 | )*1,25 | 0.1125 | 2 | 55757449 | 93 | 0 | 0 | 0 | 0 | 0 | 0 | 0 | 0
97 | 55757458 | 55757444 | 49470012 | 1 | 1 | 1 | 3 | 01.3.02.09-0022 | ФССЦ-2001, 01.3.02.09-0022, приказ Минстроя России № 876/пр от 26.12.2019 | Пропан-бутан смесь техническая | 1346 | 1009 | кг | кг | 1 | 29.94 | 6.09 | 0 | 0 | 0 | 0 | 1 | 0 |  | 29.94 | 2 | 55757450 | 94 | 0 | 0 | 0 | 0 | 0 | 0 | 0 | 0
97 | 55757459 | 55757444 | 49461975 | 58 | 1 | 1 | 3 | 12.1.02.15 |  | Материалы рулонные кровельные для верхнего слоя | 1327 | 1005 | м2 | м2 | 1 | 114 | 0 | 0 | 0 | 0 | 0 | 0 | 0 |  | 114 | 3 | -1 |  | 0 | 0 | 0 | 0 | 0 | 0 | 0 | 0
97 | 55757460 | 55757444 | 49461975 | 58 | 1 | 1 | 3 | 12.1.02.15 |  | Материалы рулонные кровельные для нижних слоев | 1327 | 1005 | м2 | м2 | 1 | 116 | 0 | 0 | 0 | 0 | 0 | 0 | 0 |  | 116 | 3 | -1 |  | 0 | 0 | 0 | 0 | 0 | 0 | 0 | 0
98 | 55757453 | 55757444 | 37822912 | 58 | 1 | 1 | 1 | 1-100-38 |  | Рабочий среднего разряда 3.8 | 1191 | 1013 | чел.-ч. | чел.-ч. | 1 | 14.36 | 0 | 0 | 0 | 9.4 | 0 | 1 | 1 | )*1,15 | 16.514 | 2 | 55757445 | 97 | 0 | 0 | 0 | 0 | 0 | 0 | 0 | 0
98 | 55757454 | 55757444 | 49459566 | 58 | 1 | 1 | 1 | 4-100-0 |  | Затраты труда машинистов | 1191 | 1013 | чел.-ч. | чел.-ч. | 1 | 0.29 | 0 | 0 | 0 | 0 | 0 | 1 | 2 | )*1,25 | 0.3625 | 2 | 55757446 | 98 | 0 | 0 | 0 | 0 | 0 | 0 | 0 | 0
98 | 55757455 | 55757444 | 49620286 | 1 | 1 | 1 | 2 | 91.05.01-017 | ФСЭМ-2001, 91.05.01-017 , приказ Минстроя России № 876/пр от 26.12.2019 | Краны башенные, грузоподъемность 8 т | 1368 | 1011 | маш.-ч | маш.-ч | 1 | 0.15 | 0 | 86.4 | 13.5 | 0 | 0 | 1 | 0 | )*1,25 | 0.1875 | 2 | 55757447 | 99 | 0 | 0 | 0 | 0 | 0 | 0 | 0 | 0
98 | 55757456 | 55757444 | 49620344 | 1 | 1 | 1 | 2 | 91.05.05-015 | ФСЭМ-2001, 91.05.05-015 , приказ Минстроя России № 876/пр от 26.12.2019 | Краны на автомобильном ходу, грузоподъемность 16 т | 1368 | 1011 | маш.-ч | маш.-ч | 1 | 0.05 | 0 | 115.4 | 13.5 | 0 | 0 | 1 | 0 | )*1,25 | 0.0625 | 2 | 55757448 | 100 | 0 | 0 | 0 | 0 | 0 | 0 | 0 | 0
98 | 55757457 | 55757444 | 49621268 | 1 | 1 | 1 | 2 | 91.14.02-001 | ФСЭМ-2001, 91.14.02-001 , приказ Минстроя России № 876/пр от 26.12.2019 | Автомобили бортовые, грузоподъемность до 5 т | 1368 | 1011 | маш.-ч | маш.-ч | 1 | 0.09 | 0 | 65.71 | 11.6 | 0 | 0 | 1 | 0 | )*1,25 | 0.1125 | 2 | 55757449 | 101 | 0 | 0 | 0 | 0 | 0 | 0 | 0 | 0
98 | 55757458 | 55757444 | 49470012 | 1 | 1 | 1 | 3 | 01.3.02.09-0022 | ФССЦ-2001, 01.3.02.09-0022, приказ Минстроя России № 876/пр от 26.12.2019 | Пропан-бутан смесь техническая | 1346 | 1009 | кг | кг | 1 | 29.94 | 6.09 | 0 | 0 | 0 | 0 | 1 | 0 |  | 29.94 | 2 | 55757450 | 102 | 0 | 0 | 0 | 0 | 0 | 0 | 0 | 0
98 | 55757459 | 55757444 | 49461975 | 58 | 1 | 1 | 3 | 12.1.02.15 |  | Материалы рулонные кровельные для верхнего слоя | 1327 | 1005 | м2 | м2 | 1 | 114 | 0 | 0 | 0 | 0 | 0 | 0 | 0 |  | 114 | 3 | -1 |  | 0 | 0 | 0 | 0 | 0 | 0 | 0 | 0
98 | 55757460 | 55757444 | 49461975 | 58 | 1 | 1 | 3 | 12.1.02.15 |  | Материалы рулонные кровельные для нижних слоев | 1327 | 1005 | м2 | м2 | 1 | 116 | 0 | 0 | 0 | 0 | 0 | 0 | 0 |  | 116 | 3 | -1 |  | 0 | 0 | 0 | 0 | 0 | 0 | 0 | 0
103 | 55757477 | 55757463 | 37822908 | 58 | 1 | 1 | 1 | 1-100-36 |  | Рабочий среднего разряда 3.6 | 1191 | 1013 | чел.-ч. | чел.-ч. | 1 | 52.21 | 0 | 0 | 0 | 9.18 | 0 | 1 | 1 | )*1,15 | 60.0415 | 2 | 55757464 | 105 | 0 | 0 | 0 | 0 | 0 | 0 | 0 | 0
103 | 55757478 | 55757463 | 49459566 | 58 | 1 | 1 | 1 | 4-100-0 |  | Затраты труда машинистов | 1191 | 1013 | чел.-ч. | чел.-ч. | 1 | 0.87 | 0 | 0 | 0 | 0 | 0 | 1 | 2 | )*1,25 | 1.0875 | 2 | 55757465 | 106 | 0 | 0 | 0 | 0 | 0 | 0 | 0 | 0
103 | 55757479 | 55757463 | 49620286 | 1 | 1 | 1 | 2 | 91.05.01-017 | ФСЭМ-2001, 91.05.01-017 , приказ Минстроя России № 876/пр от 26.12.2019 | Краны башенные, грузоподъемность 8 т | 1368 | 1011 | маш.-ч | маш.-ч | 1 | 0.54 | 0 | 86.4 | 13.5 | 0 | 0 | 1 | 0 | )*1,25 | 0.675 | 2 | 55757466 | 107 | 0 | 0 | 0 | 0 | 0 | 0 | 0 | 0
103 | 55757480 | 55757463 | 49620344 | 1 | 1 | 1 | 2 | 91.05.05-015 | ФСЭМ-2001, 91.05.05-015 , приказ Минстроя России № 876/пр от 26.12.2019 | Краны на автомобильном ходу, грузоподъемность 16 т | 1368 | 1011 | маш.-ч | маш.-ч | 1 | 0.13 | 0 | 115.4 | 13.5 | 0 | 0 | 1 | 0 | )*1,25 | 0.1625 | 2 | 55757467 | 108 | 0 | 0 | 0 | 0 | 0 | 0 | 0 | 0
103 | 55757481 | 55757463 | 49621268 | 1 | 1 | 1 | 2 | 91.14.02-001 | ФСЭМ-2001, 91.14.02-001 , приказ Минстроя России № 876/пр от 26.12.2019 | Автомобили бортовые, грузоподъемность до 5 т | 1368 | 1011 | маш.-ч | маш.-ч | 1 | 0.2 | 0 | 65.71 | 11.6 | 0 | 0 | 1 | 0 | )*1,25 | 0.25 | 2 | 55757468 | 109 | 0 | 0 | 0 | 0 | 0 | 0 | 0 | 0
103 | 55757482 | 55757463 | 49470012 | 1 | 1 | 1 | 3 | 01.3.02.09-0022 | ФССЦ-2001, 01.3.02.09-0022, приказ Минстроя России № 876/пр от 26.12.2019 | Пропан-бутан смесь техническая | 1346 | 1009 | кг | кг | 1 | 24.52 | 6.09 | 0 | 0 | 0 | 0 | 1 | 0 |  | 24.52 | 2 | 55757469 | 110 | 0 | 0 | 0 | 0 | 0 | 0 | 0 | 0
103 | 55757483 | 55757463 | 49472012 | 1 | 1 | 1 | 3 | 01.7.07.10-0001 | ФССЦ-2001, 01.7.07.10-0001, приказ Минстроя России № 876/пр от 26.12.2019 | Патроны для строительно-монтажного пистолета | 1407 | 1013 | 1000 ШТ | 1000 ШТ | 1 | 0.187 | 253.8 | 0 | 0 | 0 | 0 | 1 | 0 |  | 0.187 | 2 | 55757470 | 111 | 0 | 0 | 0 | 0 | 0 | 0 | 0 | 0
103 | 55757484 | 55757463 | 49473922 | 1 | 1 | 1 | 3 | 01.7.15.07-0052 | ФССЦ-2001, 01.7.15.07-0052, приказ Минстроя России № 876/пр от 26.12.2019 | Дюбели с калиброванной головкой (в обоймах) с цинковым хроматированным покрытием, размер 3x58,5 мм | 1348 | 1009 | т | т | 1000 | 0.00159 | 22558 | 0 | 0 | 0 | 0 | 1 | 0 |  | 0.00159 | 2 | 55757471 | 112 | 0 | 0 | 0 | 0 | 0 | 0 | 0 | 0
103 | 55757485 | 55757463 | 49476762 | 1 | 1 | 1 | 3 | 04.3.01.09-0014 | ФССЦ-2001, 04.3.01.09-0014, приказ Минстроя России № 876/пр от 26.12.2019 | Раствор готовый кладочный, цементный, М100 | 1339 | 1007 | м3 | м3 | 1 | 0.51 | 519.8 | 0 | 0 | 0 | 0 | 1 | 0 |  | 0.51 | 2 | 55757472 | 113 | 0 | 0 | 0 | 0 | 0 | 0 | 0 | 0
103 | 55757486 | 55757463 | 49491136 | 1 | 1 | 1 | 3 | 08.3.05.05-0053 | ФССЦ-2001, 08.3.05.05-0053, приказ Минстроя России № 876/пр от 26.12.2019 | Сталь листовая оцинкованная, толщина 0,7 мм | 1348 | 1009 | т | т | 1000 | 0.2 | 11200 | 0 | 0 | 0 | 0 | 1 | 0 |  | 0.2 | 2 | 55757473 | 114 | 0 | 0 | 0 | 0 | 0 | 0 | 0 | 0
103 | 55757487 | 55757463 | 49491236 | 1 | 1 | 1 | 3 | 08.3.07.01-0076 | ФССЦ-2001, 08.3.07.01-0076, приказ Минстроя России № 876/пр от 26.12.2019 | Прокат полосовой, горячекатаный, марка стали Ст3сп, ширина 50-200 мм, толщина 4-5 мм | 1348 | 1009 | т | т | 1000 | 0.013 | 5000 | 0 | 0 | 0 | 0 | 1 | 0 |  | 0.013 | 2 | 55757474 | 115 | 0 | 0 | 0 | 0 | 0 | 0 | 0 | 0
103 | 55757488 | 55757463 | 49461975 | 58 | 1 | 1 | 3 | 12.1.02.15 |  | Материалы рулонные кровельные наплавляемые | 1327 | 1005 | м2 | м2 | 1 | 189 | 0 | 0 | 0 | 0 | 0 | 0 | 0 |  | 189 | 3 | -1 |  | 0 | 0 | 0 | 0 | 0 | 0 | 0 | 0
103 | 55757489 | 55757463 | 49503474 | 1 | 1 | 1 | 3 | 14.5.04.07-0012 | ФССЦ-2001, 14.5.04.07-0012, приказ Минстроя России № 876/пр от 26.12.2019 | Мастика тиоколовая строительного назначения двухкомпонентная холодного отверждения | 1346 | 1009 | кг | кг | 1 | 6.7 | 74.58 | 0 | 0 | 0 | 0 | 1 | 0 |  | 6.7 | 2 | 55757476 | 117 | 0 | 0 | 0 | 0 | 0 | 0 | 0 | 0
104 | 55757477 | 55757463 | 37822908 | 58 | 1 | 1 | 1 | 1-100-36 |  | Рабочий среднего разряда 3.6 | 1191 | 1013 | чел.-ч. | чел.-ч. | 1 | 52.21 | 0 | 0 | 0 | 9.18 | 0 | 1 | 1 | )*1,15 | 60.0415 | 2 | 55757464 | 118 | 0 | 0 | 0 | 0 | 0 | 0 | 0 | 0
104 | 55757478 | 55757463 | 49459566 | 58 | 1 | 1 | 1 | 4-100-0 |  | Затраты труда машинистов | 1191 | 1013 | чел.-ч. | чел.-ч. | 1 | 0.87 | 0 | 0 | 0 | 0 | 0 | 1 | 2 | )*1,25 | 1.0875 | 2 | 55757465 | 119 | 0 | 0 | 0 | 0 | 0 | 0 | 0 | 0
104 | 55757479 | 55757463 | 49620286 | 1 | 1 | 1 | 2 | 91.05.01-017 | ФСЭМ-2001, 91.05.01-017 , приказ Минстроя России № 876/пр от 26.12.2019 | Краны башенные, грузоподъемность 8 т | 1368 | 1011 | маш.-ч | маш.-ч | 1 | 0.54 | 0 | 86.4 | 13.5 | 0 | 0 | 1 | 0 | )*1,25 | 0.675 | 2 | 55757466 | 120 | 0 | 0 | 0 | 0 | 0 | 0 | 0 | 0
104 | 55757480 | 55757463 | 49620344 | 1 | 1 | 1 | 2 | 91.05.05-015 | ФСЭМ-2001, 91.05.05-015 , приказ Минстроя России № 876/пр от 26.12.2019 | Краны на автомобильном ходу, грузоподъемность 16 т | 1368 | 1011 | маш.-ч | маш.-ч | 1 | 0.13 | 0 | 115.4 | 13.5 | 0 | 0 | 1 | 0 | )*1,25 | 0.1625 | 2 | 55757467 | 121 | 0 | 0 | 0 | 0 | 0 | 0 | 0 | 0
104 | 55757481 | 55757463 | 49621268 | 1 | 1 | 1 | 2 | 91.14.02-001 | ФСЭМ-2001, 91.14.02-001 , приказ Минстроя России № 876/пр от 26.12.2019 | Автомобили бортовые, грузоподъемность до 5 т | 1368 | 1011 | маш.-ч | маш.-ч | 1 | 0.2 | 0 | 65.71 | 11.6 | 0 | 0 | 1 | 0 | )*1,25 | 0.25 | 2 | 55757468 | 122 | 0 | 0 | 0 | 0 | 0 | 0 | 0 | 0
104 | 55757482 | 55757463 | 49470012 | 1 | 1 | 1 | 3 | 01.3.02.09-0022 | ФССЦ-2001, 01.3.02.09-0022, приказ Минстроя России № 876/пр от 26.12.2019 | Пропан-бутан смесь техническая | 1346 | 1009 | кг | кг | 1 | 24.52 | 6.09 | 0 | 0 | 0 | 0 | 1 | 0 |  | 24.52 | 2 | 55757469 | 123 | 0 | 0 | 0 | 0 | 0 | 0 | 0 | 0
104 | 55757483 | 55757463 | 49472012 | 1 | 1 | 1 | 3 | 01.7.07.10-0001 | ФССЦ-2001, 01.7.07.10-0001, приказ Минстроя России № 876/пр от 26.12.2019 | Патроны для строительно-монтажного пистолета | 1407 | 1013 | 1000 ШТ | 1000 ШТ | 1 | 0.187 | 253.8 | 0 | 0 | 0 | 0 | 1 | 0 |  | 0.187 | 2 | 55757470 | 124 | 0 | 0 | 0 | 0 | 0 | 0 | 0 | 0
104 | 55757484 | 55757463 | 49473922 | 1 | 1 | 1 | 3 | 01.7.15.07-0052 | ФССЦ-2001, 01.7.15.07-0052, приказ Минстроя России № 876/пр от 26.12.2019 | Дюбели с калиброванной головкой (в обоймах) с цинковым хроматированным покрытием, размер 3x58,5 мм | 1348 | 1009 | т | т | 1000 | 0.00159 | 22558 | 0 | 0 | 0 | 0 | 1 | 0 |  | 0.00159 | 2 | 55757471 | 125 | 0 | 0 | 0 | 0 | 0 | 0 | 0 | 0
104 | 55757485 | 55757463 | 49476762 | 1 | 1 | 1 | 3 | 04.3.01.09-0014 | ФССЦ-2001, 04.3.01.09-0014, приказ Минстроя России № 876/пр от 26.12.2019 | Раствор готовый кладочный, цементный, М100 | 1339 | 1007 | м3 | м3 | 1 | 0.51 | 519.8 | 0 | 0 | 0 | 0 | 1 | 0 |  | 0.51 | 2 | 55757472 | 126 | 0 | 0 | 0 | 0 | 0 | 0 | 0 | 0
104 | 55757486 | 55757463 | 49491136 | 1 | 1 | 1 | 3 | 08.3.05.05-0053 | ФССЦ-2001, 08.3.05.05-0053, приказ Минстроя России № 876/пр от 26.12.2019 | Сталь листовая оцинкованная, толщина 0,7 мм | 1348 | 1009 | т | т | 1000 | 0.2 | 11200 | 0 | 0 | 0 | 0 | 1 | 0 |  | 0.2 | 2 | 55757473 | 127 | 0 | 0 | 0 | 0 | 0 | 0 | 0 | 0
104 | 55757487 | 55757463 | 49491236 | 1 | 1 | 1 | 3 | 08.3.07.01-0076 | ФССЦ-2001, 08.3.07.01-0076, приказ Минстроя России № 876/пр от 26.12.2019 | Прокат полосовой, горячекатаный, марка стали Ст3сп, ширина 50-200 мм, толщина 4-5 мм | 1348 | 1009 | т | т | 1000 | 0.013 | 5000 | 0 | 0 | 0 | 0 | 1 | 0 |  | 0.013 | 2 | 55757474 | 128 | 0 | 0 | 0 | 0 | 0 | 0 | 0 | 0
104 | 55757488 | 55757463 | 49461975 | 58 | 1 | 1 | 3 | 12.1.02.15 |  | Материалы рулонные кровельные наплавляемые | 1327 | 1005 | м2 | м2 | 1 | 189 | 0 | 0 | 0 | 0 | 0 | 0 | 0 |  | 189 | 3 | -1 |  | 0 | 0 | 0 | 0 | 0 | 0 | 0 | 0
104 | 55757489 | 55757463 | 49503474 | 1 | 1 | 1 | 3 | 14.5.04.07-0012 | ФССЦ-2001, 14.5.04.07-0012, приказ Минстроя России № 876/пр от 26.12.2019 | Мастика тиоколовая строительного назначения двухкомпонентная холодного отверждения | 1346 | 1009 | кг | кг | 1 | 6.7 | 74.58 | 0 | 0 | 0 | 0 | 1 | 0 |  | 6.7 | 2 | 55757476 | 130 | 0 | 0 | 0 | 0 | 0 | 0 | 0 | 0
117 | 55764244 | 55764237 | 37822906 | 54 | 1 | 1 | 1 | 1-100-35 |  | Рабочий среднего разряда 3.5 | 1191 | 1013 | чел.-ч. | чел.-ч. | 1 | 491.4 | 0 | 0 | 0 | 9.07 | 0 | 1 | 1 |  | 491.4 | 2 | 55764238 | 131 | 0 | 0 | 0 | 0 | 0 | 0 | 0 | 0
117 | 55764245 | 55764237 | 37822850 | 54 | 1 | 1 | 1 | 4-100-00 |  | Затраты труда машинистов | 1191 | 1013 | чел.-ч. | чел.-ч. | 1 | 1.1 | 0 | 0 | 0 | 0 | 0 | 1 | 2 |  | 1.1 | 2 | 55764239 | 132 | 0 | 0 | 0 | 0 | 0 | 0 | 0 | 0
117 | 55764246 | 55764237 | 44976465 | 1 | 1 | 1 | 2 | 91.06.06-048 | ФСЭМ-2001, 91.06.06-048 , приказ Минстроя России № 876/пр от 26.12.2019 | Подъемники одномачтовые, грузоподъемность до 500 кг, высота подъема 45 м | 1368 | 1011 | маш.-ч | маш.-ч | 1 | 0.55 | 0 | 31.26 | 13.5 | 0 | 0 | 1 | 0 |  | 0.55 | 2 | 55764240 | 133 | 0 | 0 | 0 | 0 | 0 | 0 | 0 | 0
117 | 55764247 | 55764237 | 44977280 | 1 | 1 | 1 | 2 | 91.14.02-001 | ФСЭМ-2001, 91.14.02-001 , приказ Минстроя России № 876/пр от 26.12.2019 | Автомобили бортовые, грузоподъемность до 5 т | 1368 | 1011 | маш.-ч | маш.-ч | 1 | 0.55 | 0 | 65.71 | 11.6 | 0 | 0 | 1 | 0 |  | 0.55 | 2 | 55764241 | 134 | 0 | 0 | 0 | 0 | 0 | 0 | 0 | 0
117 | 55764248 | 55764237 | 44813024 | 1 | 1 | 1 | 3 | 01.7.07.29-0031 | ФССЦ-2001, 01.7.07.29-0031, приказ Минстроя России № 876/пр от 26.12.2019 | Каболка | 1348 | 1009 | т | т | 1000 | 0.0061 | 30030 | 0 | 0 | 0 | 0 | 1 | 0 |  | 0.0061 | 2 | 55764242 | 135 | 0 | 0 | 0 | 0 | 0 | 0 | 0 | 0
117 | 55764249 | 55764237 | 44817788 | 1 | 1 | 1 | 3 | 03.2.02.08-0002 | ФССЦ-2001, 03.2.02.08-0002, приказ Минстроя России № 876/пр от 26.12.2019 | Цемент расширяющийся | 1348 | 1009 | т | т | 1000 | 0.016 | 2165.8 | 0 | 0 | 0 | 0 | 1 | 0 |  | 0.016 | 2 | 55764243 | 136 | 0 | 0 | 0 | 0 | 0 | 0 | 0 | 0
117 | 55764250 | 55764237 | 44802319 | 54 | 1 | 1 | 3 | 08.1.02.01 |  | Воронки | 1377 | 1013 | КОМПЛ | КОМПЛ | 1 | 100 | 0 | 0 | 0 | 0 | 0 | 0 | 0 |  | 100 | 3 | -1 |  | 0 | 0 | 0 | 0 | 0 | 0 | 0 | 0
118 | 55764244 | 55764237 | 37822906 | 54 | 1 | 1 | 1 | 1-100-35 |  | Рабочий среднего разряда 3.5 | 1191 | 1013 | чел.-ч. | чел.-ч. | 1 | 491.4 | 0 | 0 | 0 | 9.07 | 0 | 1 | 1 |  | 491.4 | 2 | 55764238 | 137 | 0 | 0 | 0 | 0 | 0 | 0 | 0 | 0
118 | 55764245 | 55764237 | 37822850 | 54 | 1 | 1 | 1 | 4-100-00 |  | Затраты труда машинистов | 1191 | 1013 | чел.-ч. | чел.-ч. | 1 | 1.1 | 0 | 0 | 0 | 0 | 0 | 1 | 2 |  | 1.1 | 2 | 55764239 | 138 | 0 | 0 | 0 | 0 | 0 | 0 | 0 | 0
118 | 55764246 | 55764237 | 44976465 | 1 | 1 | 1 | 2 | 91.06.06-048 | ФСЭМ-2001, 91.06.06-048 , приказ Минстроя России № 876/пр от 26.12.2019 | Подъемники одномачтовые, грузоподъемность до 500 кг, высота подъема 45 м | 1368 | 1011 | маш.-ч | маш.-ч | 1 | 0.55 | 0 | 31.26 | 13.5 | 0 | 0 | 1 | 0 |  | 0.55 | 2 | 55764240 | 139 | 0 | 0 | 0 | 0 | 0 | 0 | 0 | 0
118 | 55764247 | 55764237 | 44977280 | 1 | 1 | 1 | 2 | 91.14.02-001 | ФСЭМ-2001, 91.14.02-001 , приказ Минстроя России № 876/пр от 26.12.2019 | Автомобили бортовые, грузоподъемность до 5 т | 1368 | 1011 | маш.-ч | маш.-ч | 1 | 0.55 | 0 | 65.71 | 11.6 | 0 | 0 | 1 | 0 |  | 0.55 | 2 | 55764241 | 140 | 0 | 0 | 0 | 0 | 0 | 0 | 0 | 0
118 | 55764248 | 55764237 | 44813024 | 1 | 1 | 1 | 3 | 01.7.07.29-0031 | ФССЦ-2001, 01.7.07.29-0031, приказ Минстроя России № 876/пр от 26.12.2019 | Каболка | 1348 | 1009 | т | т | 1000 | 0.0061 | 30030 | 0 | 0 | 0 | 0 | 1 | 0 |  | 0.0061 | 2 | 55764242 | 141 | 0 | 0 | 0 | 0 | 0 | 0 | 0 | 0
118 | 55764249 | 55764237 | 44817788 | 1 | 1 | 1 | 3 | 03.2.02.08-0002 | ФССЦ-2001, 03.2.02.08-0002, приказ Минстроя России № 876/пр от 26.12.2019 | Цемент расширяющийся | 1348 | 1009 | т | т | 1000 | 0.016 | 2165.8 | 0 | 0 | 0 | 0 | 1 | 0 |  | 0.016 | 2 | 55764243 | 142 | 0 | 0 | 0 | 0 | 0 | 0 | 0 | 0
118 | 55764250 | 55764237 | 44802319 | 54 | 1 | 1 | 3 | 08.1.02.01 |  | Воронки | 1377 | 1013 | КОМПЛ | КОМПЛ | 1 | 100 | 0 | 0 | 0 | 0 | 0 | 0 | 0 |  | 100 | 3 | -1 |  | 0 | 0 | 0 | 0 | 0 | 0 | 0 | 0
119 | 55757502 | 55757496 | 37822915 | 70 | 1 | 1 | 1 | 1-100-40 |  | Затраты труда рабочих (Средний разряд - 4) | 1191 | 1013 | чел.-ч. | чел.-ч. | 1 | 3.28 | 0 | 0 | 0 | 9.62 | 0 | 1 | 1 |  | 3.28 | 2 | 55757497 | 143 | 0 | 0 | 0 | 0 | 0 | 0 | 0 | 0
119 | 55757503 | 55757496 | 37822850 | 70 | 1 | 1 | 1 | 4-100-00 |  | Затраты труда машинистов | 1191 | 1013 | чел.-ч. | чел.-ч. | 1 | 0.35 | 0 | 0 | 0 | 0 | 0 | 1 | 2 |  | 0.35 | 2 | 55757498 | 144 | 0 | 0 | 0 | 0 | 0 | 0 | 0 | 0
119 | 55757504 | 55757496 | 53792927 | 1 | 1 | 1 | 2 | 91.14.02-001 | ФСЭМ-2001, 91.14.02-001 , приказ Минстроя России № 876/пр от 26.12.2019 | Автомобили бортовые, грузоподъемность до 5 т | 1367 | 1011 | маш.-ч. | маш.-ч. | 1 | 0.35 | 0 | 65.71 | 11.6 | 0 | 0 | 1 | 0 |  | 0.35 | 2 | 55757499 | 145 | 0 | 0 | 0 | 0 | 0 | 0 | 0 | 0
119 | 55757505 | 55757496 | 53793158 | 1 | 1 | 1 | 2 | 91.18.01-012 | ФСЭМ-2001, 91.18.01-012 , приказ Минстроя России № 876/пр от 26.12.2019 | Компрессоры передвижные с электродвигателем давление 600 кПа (6 ат), производительность до 3,5 м3/мин | 1367 | 1011 | маш.-ч. | маш.-ч. | 1 | 2.35 | 0 | 32.5 | 0 | 0 | 0 | 1 | 0 |  | 2.35 | 2 | 55757500 | 146 | 0 | 0 | 0 | 0 | 0 | 0 | 0 | 0
119 | 55757506 | 55757496 | 53630458 | 70 | 1 | 1 | 3 | 01.7.06.02 |  | Лента гидроизоляционная | 1301 | 1003 | м | м | 1 | 101.8 | 0 | 0 | 0 | 0 | 0 | 0 | 0 |  | 101.8 | 3 | -1 |  | 0 | 0 | 0 | 0 | 0 | 0 | 0 | 0
120 | 55757502 | 55757496 | 37822915 | 70 | 1 | 1 | 1 | 1-100-40 |  | Затраты труда рабочих (Средний разряд - 4) | 1191 | 1013 | чел.-ч. | чел.-ч. | 1 | 3.28 | 0 | 0 | 0 | 9.62 | 0 | 1 | 1 |  | 3.28 | 2 | 55757497 | 148 | 0 | 0 | 0 | 0 | 0 | 0 | 0 | 0
120 | 55757503 | 55757496 | 37822850 | 70 | 1 | 1 | 1 | 4-100-00 |  | Затраты труда машинистов | 1191 | 1013 | чел.-ч. | чел.-ч. | 1 | 0.35 | 0 | 0 | 0 | 0 | 0 | 1 | 2 |  | 0.35 | 2 | 55757498 | 149 | 0 | 0 | 0 | 0 | 0 | 0 | 0 | 0
120 | 55757504 | 55757496 | 53792927 | 1 | 1 | 1 | 2 | 91.14.02-001 | ФСЭМ-2001, 91.14.02-001 , приказ Минстроя России № 876/пр от 26.12.2019 | Автомобили бортовые, грузоподъемность до 5 т | 1367 | 1011 | маш.-ч. | маш.-ч. | 1 | 0.35 | 0 | 65.71 | 11.6 | 0 | 0 | 1 | 0 |  | 0.35 | 2 | 55757499 | 150 | 0 | 0 | 0 | 0 | 0 | 0 | 0 | 0
120 | 55757505 | 55757496 | 53793158 | 1 | 1 | 1 | 2 | 91.18.01-012 | ФСЭМ-2001, 91.18.01-012 , приказ Минстроя России № 876/пр от 26.12.2019 | Компрессоры передвижные с электродвигателем давление 600 кПа (6 ат), производительность до 3,5 м3/мин | 1367 | 1011 | маш.-ч. | маш.-ч. | 1 | 2.35 | 0 | 32.5 | 0 | 0 | 0 | 1 | 0 |  | 2.35 | 2 | 55757500 | 151 | 0 | 0 | 0 | 0 | 0 | 0 | 0 | 0
120 | 55757506 | 55757496 | 53630458 | 70 | 1 | 1 | 3 | 01.7.06.02 |  | Лента гидроизоляционная | 1301 | 1003 | м | м | 1 | 101.8 | 0 | 0 | 0 | 0 | 0 | 0 | 0 |  | 101.8 | 3 | -1 |  | 0 | 0 | 0 | 0 | 0 | 0 | 0 | 0
158 | 55757569 | 55757566 | 37822857 | 54 | 1 | 1 | 1 | 1-100-10 |  | Рабочий среднего разряда 1 | 1191 | 1013 | чел.-ч. | чел.-ч. | 1 | 1.03 | 0 | 0 | 0 | 7.19 | 0 | 1 | 1 |  | 1.03 | 2 | 55757567 | 153 | 0 | 0 | 0 | 0 | 0 | 0 | 0 | 0
158 | 55757570 | 55757566 | 44816375 | 1 | 1 | 1 | 3 | 01.7.20.03-0003 | ФССЦ-2001, 01.7.20.03-0003, приказ Минстроя России № 876/пр от 26.12.2019 | Мешки полипропиленовые (50 кг) | 1425 | 1013 | 100 ШТ | 100 ШТ | 1 | 0.2 | 82 | 0 | 0 | 0 | 0 | 1 | 0 |  | 0.2 | 2 | 55757568 | 154 | 0 | 0 | 0 | 0 | 0 | 0 | 0 | 0
159 | 55757569 | 55757566 | 37822857 | 54 | 1 | 1 | 1 | 1-100-10 |  | Рабочий среднего разряда 1 | 1191 | 1013 | чел.-ч. | чел.-ч. | 1 | 1.03 | 0 | 0 | 0 | 7.19 | 0 | 1 | 1 |  | 1.03 | 2 | 55757567 | 155 | 0 | 0 | 0 | 0 | 0 | 0 | 0 | 0
159 | 55757570 | 55757566 | 44816375 | 1 | 1 | 1 | 3 | 01.7.20.03-0003 | ФССЦ-2001, 01.7.20.03-0003, приказ Минстроя России № 876/пр от 26.12.2019 | Мешки полипропиленовые (50 кг) | 1425 | 1013 | 100 ШТ | 100 ШТ | 1 | 0.2 | 82 | 0 | 0 | 0 | 0 | 1 | 0 |  | 0.2 | 2 | 55757568 | 156 | 0 | 0 | 0 | 0 | 0 | 0 | 0 | 0
233 | 55757669 | 55757666 | 37822877 | 54 | 1 | 1 | 1 | 1-100-20 |  | Рабочий среднего разряда 2 | 1191 | 1013 | чел.-ч. | чел.-ч. | 1 | 14.38 | 0 | 0 | 0 | 7.8 | 0 | 1 | 1 |  | 14.38 | 2 | 55757667 | 157 | 0 | 0 | 0 | 0 | 0 | 0 | 0 | 0
233 | 55757670 | 55757666 | 44976395 | 1 | 1 | 1 | 2 | 91.06.03-055 | ФСЭМ-2001, 91.06.03-055 , приказ Минстроя России № 876/пр от 26.12.2019 | Лебедки электрические тяговым усилием 19,62 кН (2 т) | 1368 | 1011 | маш.-ч | маш.-ч | 1 | 6.22 | 0 | 6.66 | 0 | 0 | 0 | 1 | 0 |  | 6.22 | 2 | 55757668 | 158 | 0 | 0 | 0 | 0 | 0 | 0 | 0 | 0
234 | 55757669 | 55757666 | 37822877 | 54 | 1 | 1 | 1 | 1-100-20 |  | Рабочий среднего разряда 2 | 1191 | 1013 | чел.-ч. | чел.-ч. | 1 | 14.38 | 0 | 0 | 0 | 7.8 | 0 | 1 | 1 |  | 14.38 | 2 | 55757667 | 159 | 0 | 0 | 0 | 0 | 0 | 0 | 0 | 0
234 | 55757670 | 55757666 | 44976395 | 1 | 1 | 1 | 2 | 91.06.03-055 | ФСЭМ-2001, 91.06.03-055 , приказ Минстроя России № 876/пр от 26.12.2019 | Лебедки электрические тяговым усилием 19,62 кН (2 т) | 1368 | 1011 | маш.-ч | маш.-ч | 1 | 6.22 | 0 | 6.66 | 0 | 0 | 0 | 1 | 0 |  | 6.22 | 2 | 55757668 | 160 | 0 | 0 | 0 | 0 | 0 | 0 | 0 | 0
235 | 55757678 | 55757671 | 37822881 | 70 | 1 | 1 | 1 | 1-100-22 |  | Затраты труда рабочих (Средний разряд - 2,2) | 1191 | 1013 | чел.-ч. | чел.-ч. | 1 | 35.6 | 0 | 0 | 0 | 7.94 | 0 | 1 | 1 | )*0,8 | 28.48 | 2 | 55757672 | 161 | 0 | 0 | 0 | 0 | 0 | 0 | 0 | 0
235 | 55757679 | 55757671 | 37822850 | 70 | 1 | 1 | 1 | 4-100-00 |  | Затраты труда машинистов | 1191 | 1013 | чел.-ч. | чел.-ч. | 1 | 1.27 | 0 | 0 | 0 | 0 | 0 | 1 | 2 | )*0,8 | 1.016 | 2 | 55757673 | 162 | 0 | 0 | 0 | 0 | 0 | 0 | 0 | 0
235 | 55757680 | 55757671 | 53792191 | 1 | 1 | 1 | 2 | 91.06.06-048 | ФСЭМ-2001, 91.06.06-048 , приказ Минстроя России № 876/пр от 26.12.2019 | Подъемники одномачтовые, грузоподъемность до 500 кг, высота подъема 45 м | 1367 | 1011 | маш.-ч. | маш.-ч. | 1 | 1.27 | 0 | 31.26 | 13.5 | 0 | 0 | 1 | 0 | )*0,8 | 1.016 | 2 | 55757674 | 163 | 0 | 0 | 0 | 0 | 0 | 0 | 0 | 0
235 | 55757681 | 55757671 | 53792275 | 1 | 1 | 1 | 2 | 91.07.04-002 | ФСЭМ-2001, 91.07.04-002 , приказ Минстроя России № 876/пр от 26.12.2019 | Вибраторы поверхностные | 1367 | 1011 | маш.-ч. | маш.-ч. | 1 | 7.82 | 0 | 0.5 | 0 | 0 | 0 | 1 | 0 | )*0,8 | 6.256 | 2 | 55757675 | 164 | 0 | 0 | 0 | 0 | 0 | 0 | 0 | 0
235 | 55757682 | 55757671 | 53642555 | 1 | 1 | 1 | 3 | 01.7.03.01-0001 | ФССЦ-2001, 01.7.03.01-0001, приказ Минстроя России № 876/пр от 26.12.2019 | Вода | 1339 | 1007 | м3 | м3 | 1 | 3.5 | 2.44 | 0 | 0 | 0 | 0 | 1 | 0 | )*0 | 0 | 2 | 55757676 | 165 | 0 | 0 | 0 | 0 | 0 | 0 | 0 | 0
235 | 55757683 | 55757671 | 53631137 | 70 | 1 | 1 | 3 | 04.3.01.09 |  | Раствор готовый кладочный тяжелый цементный | 1339 | 1007 | м3 | м3 | 1 | 2.04 | 0 | 0 | 0 | 0 | 0 | 0 | 0 | )*0 | 0 | 3 | -1 |  | 0 | 0 | 0 | 0 | 0 | 0 | 0 | 0
236 | 55757678 | 55757671 | 37822881 | 70 | 1 | 1 | 1 | 1-100-22 |  | Затраты труда рабочих (Средний разряд - 2,2) | 1191 | 1013 | чел.-ч. | чел.-ч. | 1 | 35.6 | 0 | 0 | 0 | 7.94 | 0 | 1 | 1 | )*0,8 | 28.48 | 2 | 55757672 | 166 | 0 | 0 | 0 | 0 | 0 | 0 | 0 | 0
236 | 55757679 | 55757671 | 37822850 | 70 | 1 | 1 | 1 | 4-100-00 |  | Затраты труда машинистов | 1191 | 1013 | чел.-ч. | чел.-ч. | 1 | 1.27 | 0 | 0 | 0 | 0 | 0 | 1 | 2 | )*0,8 | 1.016 | 2 | 55757673 | 167 | 0 | 0 | 0 | 0 | 0 | 0 | 0 | 0
236 | 55757680 | 55757671 | 53792191 | 1 | 1 | 1 | 2 | 91.06.06-048 | ФСЭМ-2001, 91.06.06-048 , приказ Минстроя России № 876/пр от 26.12.2019 | Подъемники одномачтовые, грузоподъемность до 500 кг, высота подъема 45 м | 1367 | 1011 | маш.-ч. | маш.-ч. | 1 | 1.27 | 0 | 31.26 | 13.5 | 0 | 0 | 1 | 0 | )*0,8 | 1.016 | 2 | 55757674 | 168 | 0 | 0 | 0 | 0 | 0 | 0 | 0 | 0
236 | 55757681 | 55757671 | 53792275 | 1 | 1 | 1 | 2 | 91.07.04-002 | ФСЭМ-2001, 91.07.04-002 , приказ Минстроя России № 876/пр от 26.12.2019 | Вибраторы поверхностные | 1367 | 1011 | маш.-ч. | маш.-ч. | 1 | 7.82 | 0 | 0.5 | 0 | 0 | 0 | 1 | 0 | )*0,8 | 6.256 | 2 | 55757675 | 169 | 0 | 0 | 0 | 0 | 0 | 0 | 0 | 0
236 | 55757682 | 55757671 | 53642555 | 1 | 1 | 1 | 3 | 01.7.03.01-0001 | ФССЦ-2001, 01.7.03.01-0001, приказ Минстроя России № 876/пр от 26.12.2019 | Вода | 1339 | 1007 | м3 | м3 | 1 | 3.5 | 2.44 | 0 | 0 | 0 | 0 | 1 | 0 | )*0 | 0 | 2 | 55757676 | 170 | 0 | 0 | 0 | 0 | 0 | 0 | 0 | 0
236 | 55757683 | 55757671 | 53631137 | 70 | 1 | 1 | 3 | 04.3.01.09 |  | Раствор готовый кладочный тяжелый цементный | 1339 | 1007 | м3 | м3 | 1 | 2.04 | 0 | 0 | 0 | 0 | 0 | 0 | 0 | )*0 | 0 | 3 | -1 |  | 0 | 0 | 0 | 0 | 0 | 0 | 0 | 0
274 | 55757752 | 55757743 | 37822898 | 58 | 1 | 1 | 1 | 1-100-31 |  | Рабочий среднего разряда 3.1 | 1191 | 1013 | чел.-ч. | чел.-ч. | 1 | 24.3 | 0 | 0 | 0 | 8.64 | 0 | 1 | 1 | )*1,15 | 27.945 | 2 | 55757744 | 171 | 0 | 0 | 0 | 0 | 0 | 0 | 0 | 0
274 | 55757753 | 55757743 | 49459566 | 58 | 1 | 1 | 1 | 4-100-0 |  | Затраты труда машинистов | 1191 | 1013 | чел.-ч. | чел.-ч. | 1 | 1.94 | 0 | 0 | 0 | 0 | 0 | 1 | 2 | )*1,25 | 2.425 | 2 | 55757745 | 172 | 0 | 0 | 0 | 0 | 0 | 0 | 0 | 0
274 | 55757754 | 55757743 | 49620286 | 1 | 1 | 1 | 2 | 91.05.01-017 | ФСЭМ-2001, 91.05.01-017 , приказ Минстроя России № 876/пр от 26.12.2019 | Краны башенные, грузоподъемность 8 т | 1368 | 1011 | маш.-ч | маш.-ч | 1 | 0.68 | 0 | 86.4 | 13.5 | 0 | 0 | 1 | 0 | )*1,25 | 0.85 | 2 | 55757746 | 173 | 0 | 0 | 0 | 0 | 0 | 0 | 0 | 0
274 | 55757755 | 55757743 | 49620499 | 1 | 1 | 1 | 2 | 91.06.05-011 | ФСЭМ-2001, 91.06.05-011 , приказ Минстроя России № 876/пр от 26.12.2019 | Погрузчики, грузоподъемность 5 т | 1368 | 1011 | маш.-ч | маш.-ч | 1 | 1.26 | 0 | 89.99 | 10.06 | 0 | 0 | 1 | 0 | )*1,25 | 1.575 | 2 | 55757747 | 174 | 0 | 0 | 0 | 0 | 0 | 0 | 0 | 0
274 | 55757756 | 55757743 | 49620642 | 1 | 1 | 1 | 2 | 91.07.07-001 | ФСЭМ-2001, 91.07.07-001 , приказ Минстроя России № 876/пр от 26.12.2019 | Агрегаты электронасосные с регулированием подачи вручную для строительных растворов, подача до 4 м3/ч, напор 150 м | 1368 | 1011 | маш.-ч | маш.-ч | 1 | 2.29 | 0 | 7.77 | 0 | 0 | 0 | 1 | 0 | )*1,25 | 2.8625 | 2 | 55757748 | 175 | 0 | 0 | 0 | 0 | 0 | 0 | 0 | 0
274 | 55757757 | 55757743 | 49471536 | 1 | 1 | 1 | 3 | 01.7.03.01-0001 | ФССЦ-2001, 01.7.03.01-0001, приказ Минстроя России № 876/пр от 26.12.2019 | Вода | 1339 | 1007 | м3 | м3 | 1 | 3.85 | 2.44 | 0 | 0 | 0 | 0 | 1 | 0 |  | 3.85 | 2 | 55757749 | 176 | 0 | 0 | 0 | 0 | 0 | 0 | 0 | 0
274 | 55757758 | 55757743 | 49460378 | 58 | 1 | 1 | 3 | 04.3.01.09 |  | Раствор готовый кладочный тяжелый цементный | 1339 | 1007 | м3 | м3 | 1 | 1.53 | 0 | 0 | 0 | 0 | 0 | 0 | 0 |  | 1.53 | 3 | -1 |  | 0 | 0 | 0 | 0 | 0 | 0 | 0 | 0
274 | 55757759 | 55757743 | 49497472 | 1 | 1 | 1 | 3 | 12.1.02.06-0022 | ФССЦ-2001, 12.1.02.06-0022, приказ Минстроя России № 876/пр от 26.12.2019 | Рубероид кровельный РКП-350 | 1327 | 1005 | м2 | м2 | 1 | 4.4 | 6.2 | 0 | 0 | 0 | 0 | 1 | 0 |  | 4.4 | 2 | 55757751 | 178 | 0 | 0 | 0 | 0 | 0 | 0 | 0 | 0
275 | 55757752 | 55757743 | 37822898 | 58 | 1 | 1 | 1 | 1-100-31 |  | Рабочий среднего разряда 3.1 | 1191 | 1013 | чел.-ч. | чел.-ч. | 1 | 24.3 | 0 | 0 | 0 | 8.64 | 0 | 1 | 1 | )*1,15 | 27.945 | 2 | 55757744 | 179 | 0 | 0 | 0 | 0 | 0 | 0 | 0 | 0
275 | 55757753 | 55757743 | 49459566 | 58 | 1 | 1 | 1 | 4-100-0 |  | Затраты труда машинистов | 1191 | 1013 | чел.-ч. | чел.-ч. | 1 | 1.94 | 0 | 0 | 0 | 0 | 0 | 1 | 2 | )*1,25 | 2.425 | 2 | 55757745 | 180 | 0 | 0 | 0 | 0 | 0 | 0 | 0 | 0
275 | 55757754 | 55757743 | 49620286 | 1 | 1 | 1 | 2 | 91.05.01-017 | ФСЭМ-2001, 91.05.01-017 , приказ Минстроя России № 876/пр от 26.12.2019 | Краны башенные, грузоподъемность 8 т | 1368 | 1011 | маш.-ч | маш.-ч | 1 | 0.68 | 0 | 86.4 | 13.5 | 0 | 0 | 1 | 0 | )*1,25 | 0.85 | 2 | 55757746 | 181 | 0 | 0 | 0 | 0 | 0 | 0 | 0 | 0
275 | 55757755 | 55757743 | 49620499 | 1 | 1 | 1 | 2 | 91.06.05-011 | ФСЭМ-2001, 91.06.05-011 , приказ Минстроя России № 876/пр от 26.12.2019 | Погрузчики, грузоподъемность 5 т | 1368 | 1011 | маш.-ч | маш.-ч | 1 | 1.26 | 0 | 89.99 | 10.06 | 0 | 0 | 1 | 0 | )*1,25 | 1.575 | 2 | 55757747 | 182 | 0 | 0 | 0 | 0 | 0 | 0 | 0 | 0
275 | 55757756 | 55757743 | 49620642 | 1 | 1 | 1 | 2 | 91.07.07-001 | ФСЭМ-2001, 91.07.07-001 , приказ Минстроя России № 876/пр от 26.12.2019 | Агрегаты электронасосные с регулированием подачи вручную для строительных растворов, подача до 4 м3/ч, напор 150 м | 1368 | 1011 | маш.-ч | маш.-ч | 1 | 2.29 | 0 | 7.77 | 0 | 0 | 0 | 1 | 0 | )*1,25 | 2.8625 | 2 | 55757748 | 183 | 0 | 0 | 0 | 0 | 0 | 0 | 0 | 0
275 | 55757757 | 55757743 | 49471536 | 1 | 1 | 1 | 3 | 01.7.03.01-0001 | ФССЦ-2001, 01.7.03.01-0001, приказ Минстроя России № 876/пр от 26.12.2019 | Вода | 1339 | 1007 | м3 | м3 | 1 | 3.85 | 2.44 | 0 | 0 | 0 | 0 | 1 | 0 |  | 3.85 | 2 | 55757749 | 184 | 0 | 0 | 0 | 0 | 0 | 0 | 0 | 0
275 | 55757758 | 55757743 | 49460378 | 58 | 1 | 1 | 3 | 04.3.01.09 |  | Раствор готовый кладочный тяжелый цементный | 1339 | 1007 | м3 | м3 | 1 | 1.53 | 0 | 0 | 0 | 0 | 0 | 0 | 0 |  | 1.53 | 3 | -1 |  | 0 | 0 | 0 | 0 | 0 | 0 | 0 | 0
275 | 55757759 | 55757743 | 49497472 | 1 | 1 | 1 | 3 | 12.1.02.06-0022 | ФССЦ-2001, 12.1.02.06-0022, приказ Минстроя России № 876/пр от 26.12.2019 | Рубероид кровельный РКП-350 | 1327 | 1005 | м2 | м2 | 1 | 4.4 | 6.2 | 0 | 0 | 0 | 0 | 1 | 0 |  | 4.4 | 2 | 55757751 | 186 | 0 | 0 | 0 | 0 | 0 | 0 | 0 | 0
278 | 55757778 | 55757773 | 37822900 | 58 | 1 | 1 | 1 | 1-100-32 |  | Рабочий среднего разряда 3.2 | 1191 | 1013 | чел.-ч. | чел.-ч. | 1 | 2.8 | 0 | 0 | 0 | 8.74 | 0 | 1 | 1 | )*1,15 | 3.22 | 2 | 55757774 | 187 | 0 | 0 | 0 | 0 | 0 | 0 | 0 | 0
278 | 55757779 | 55757773 | 49459566 | 58 | 1 | 1 | 1 | 4-100-0 |  | Затраты труда машинистов | 1191 | 1013 | чел.-ч. | чел.-ч. | 1 | 0.04 | 0 | 0 | 0 | 0 | 0 | 1 | 2 | )*1,25 | 0.05 | 2 | 55757775 | 188 | 0 | 0 | 0 | 0 | 0 | 0 | 0 | 0
278 | 55757780 | 55757773 | 49621268 | 1 | 1 | 1 | 2 | 91.14.02-001 | ФСЭМ-2001, 91.14.02-001 , приказ Минстроя России № 876/пр от 26.12.2019 | Автомобили бортовые, грузоподъемность до 5 т | 1368 | 1011 | маш.-ч | маш.-ч | 1 | 0.04 | 0 | 65.71 | 11.6 | 0 | 0 | 1 | 0 | )*1,25 | 0.05 | 2 | 55757776 | 189 | 0 | 0 | 0 | 0 | 0 | 0 | 0 | 0
278 | 55757781 | 55757773 | 49469859 | 1 | 1 | 1 | 3 | 01.2.03.07-0022 | ФССЦ-2001, 01.2.03.07-0022, приказ Минстроя России № 876/пр от 26.12.2019 | Эмульсия битумная гидроизоляционная | 1348 | 1009 | т | т | 1000 | 0.045 | 2000 | 0 | 0 | 0 | 0 | 1 | 0 |  | 0.045 | 2 | 55757777 | 190 | 0 | 0 | 0 | 0 | 0 | 0 | 0 | 0
279 | 55757778 | 55757773 | 37822900 | 58 | 1 | 1 | 1 | 1-100-32 |  | Рабочий среднего разряда 3.2 | 1191 | 1013 | чел.-ч. | чел.-ч. | 1 | 2.8 | 0 | 0 | 0 | 8.74 | 0 | 1 | 1 | )*1,15 | 3.22 | 2 | 55757774 | 191 | 0 | 0 | 0 | 0 | 0 | 0 | 0 | 0
279 | 55757779 | 55757773 | 49459566 | 58 | 1 | 1 | 1 | 4-100-0 |  | Затраты труда машинистов | 1191 | 1013 | чел.-ч. | чел.-ч. | 1 | 0.04 | 0 | 0 | 0 | 0 | 0 | 1 | 2 | )*1,25 | 0.05 | 2 | 55757775 | 192 | 0 | 0 | 0 | 0 | 0 | 0 | 0 | 0
279 | 55757780 | 55757773 | 49621268 | 1 | 1 | 1 | 2 | 91.14.02-001 | ФСЭМ-2001, 91.14.02-001 , приказ Минстроя России № 876/пр от 26.12.2019 | Автомобили бортовые, грузоподъемность до 5 т | 1368 | 1011 | маш.-ч | маш.-ч | 1 | 0.04 | 0 | 65.71 | 11.6 | 0 | 0 | 1 | 0 | )*1,25 | 0.05 | 2 | 55757776 | 193 | 0 | 0 | 0 | 0 | 0 | 0 | 0 | 0
279 | 55757781 | 55757773 | 49469859 | 1 | 1 | 1 | 3 | 01.2.03.07-0022 | ФССЦ-2001, 01.2.03.07-0022, приказ Минстроя России № 876/пр от 26.12.2019 | Эмульсия битумная гидроизоляционная | 1348 | 1009 | т | т | 1000 | 0.045 | 2000 | 0 | 0 | 0 | 0 | 1 | 0 |  | 0.045 | 2 | 55757777 | 194 | 0 | 0 | 0 | 0 | 0 | 0 | 0 | 0
280 | 55757791 | 55757782 | 37822912 | 58 | 1 | 1 | 1 | 1-100-38 |  | Рабочий среднего разряда 3.8 | 1191 | 1013 | чел.-ч. | чел.-ч. | 1 | 14.36 | 0 | 0 | 0 | 9.4 | 0 | 1 | 1 | )*1,15 | 16.514 | 2 | 55757783 | 195 | 0 | 0 | 0 | 0 | 0 | 0 | 0 | 0
280 | 55757792 | 55757782 | 49459566 | 58 | 1 | 1 | 1 | 4-100-0 |  | Затраты труда машинистов | 1191 | 1013 | чел.-ч. | чел.-ч. | 1 | 0.29 | 0 | 0 | 0 | 0 | 0 | 1 | 2 | )*1,25 | 0.3625 | 2 | 55757784 | 196 | 0 | 0 | 0 | 0 | 0 | 0 | 0 | 0
280 | 55757793 | 55757782 | 49620286 | 1 | 1 | 1 | 2 | 91.05.01-017 | ФСЭМ-2001, 91.05.01-017 , приказ Минстроя России № 876/пр от 26.12.2019 | Краны башенные, грузоподъемность 8 т | 1368 | 1011 | маш.-ч | маш.-ч | 1 | 0.15 | 0 | 86.4 | 13.5 | 0 | 0 | 1 | 0 | )*1,25 | 0.1875 | 2 | 55757785 | 197 | 0 | 0 | 0 | 0 | 0 | 0 | 0 | 0
280 | 55757794 | 55757782 | 49620344 | 1 | 1 | 1 | 2 | 91.05.05-015 | ФСЭМ-2001, 91.05.05-015 , приказ Минстроя России № 876/пр от 26.12.2019 | Краны на автомобильном ходу, грузоподъемность 16 т | 1368 | 1011 | маш.-ч | маш.-ч | 1 | 0.05 | 0 | 115.4 | 13.5 | 0 | 0 | 1 | 0 | )*1,25 | 0.0625 | 2 | 55757786 | 198 | 0 | 0 | 0 | 0 | 0 | 0 | 0 | 0
280 | 55757795 | 55757782 | 49621268 | 1 | 1 | 1 | 2 | 91.14.02-001 | ФСЭМ-2001, 91.14.02-001 , приказ Минстроя России № 876/пр от 26.12.2019 | Автомобили бортовые, грузоподъемность до 5 т | 1368 | 1011 | маш.-ч | маш.-ч | 1 | 0.09 | 0 | 65.71 | 11.6 | 0 | 0 | 1 | 0 | )*1,25 | 0.1125 | 2 | 55757787 | 199 | 0 | 0 | 0 | 0 | 0 | 0 | 0 | 0
280 | 55757796 | 55757782 | 49470012 | 1 | 1 | 1 | 3 | 01.3.02.09-0022 | ФССЦ-2001, 01.3.02.09-0022, приказ Минстроя России № 876/пр от 26.12.2019 | Пропан-бутан смесь техническая | 1346 | 1009 | кг | кг | 1 | 29.94 | 6.09 | 0 | 0 | 0 | 0 | 1 | 0 |  | 29.94 | 2 | 55757788 | 200 | 0 | 0 | 0 | 0 | 0 | 0 | 0 | 0
280 | 55757797 | 55757782 | 49461975 | 58 | 1 | 1 | 3 | 12.1.02.15 |  | Материалы рулонные кровельные для верхнего слоя | 1327 | 1005 | м2 | м2 | 1 | 114 | 0 | 0 | 0 | 0 | 0 | 0 | 0 |  | 114 | 3 | -1 |  | 0 | 0 | 0 | 0 | 0 | 0 | 0 | 0
280 | 55757798 | 55757782 | 49461975 | 58 | 1 | 1 | 3 | 12.1.02.15 |  | Материалы рулонные кровельные для нижних слоев | 1327 | 1005 | м2 | м2 | 1 | 116 | 0 | 0 | 0 | 0 | 0 | 0 | 0 |  | 116 | 3 | -1 |  | 0 | 0 | 0 | 0 | 0 | 0 | 0 | 0
281 | 55757791 | 55757782 | 37822912 | 58 | 1 | 1 | 1 | 1-100-38 |  | Рабочий среднего разряда 3.8 | 1191 | 1013 | чел.-ч. | чел.-ч. | 1 | 14.36 | 0 | 0 | 0 | 9.4 | 0 | 1 | 1 | )*1,15 | 16.514 | 2 | 55757783 | 203 | 0 | 0 | 0 | 0 | 0 | 0 | 0 | 0
281 | 55757792 | 55757782 | 49459566 | 58 | 1 | 1 | 1 | 4-100-0 |  | Затраты труда машинистов | 1191 | 1013 | чел.-ч. | чел.-ч. | 1 | 0.29 | 0 | 0 | 0 | 0 | 0 | 1 | 2 | )*1,25 | 0.3625 | 2 | 55757784 | 204 | 0 | 0 | 0 | 0 | 0 | 0 | 0 | 0
281 | 55757793 | 55757782 | 49620286 | 1 | 1 | 1 | 2 | 91.05.01-017 | ФСЭМ-2001, 91.05.01-017 , приказ Минстроя России № 876/пр от 26.12.2019 | Краны башенные, грузоподъемность 8 т | 1368 | 1011 | маш.-ч | маш.-ч | 1 | 0.15 | 0 | 86.4 | 13.5 | 0 | 0 | 1 | 0 | )*1,25 | 0.1875 | 2 | 55757785 | 205 | 0 | 0 | 0 | 0 | 0 | 0 | 0 | 0
281 | 55757794 | 55757782 | 49620344 | 1 | 1 | 1 | 2 | 91.05.05-015 | ФСЭМ-2001, 91.05.05-015 , приказ Минстроя России № 876/пр от 26.12.2019 | Краны на автомобильном ходу, грузоподъемность 16 т | 1368 | 1011 | маш.-ч | маш.-ч | 1 | 0.05 | 0 | 115.4 | 13.5 | 0 | 0 | 1 | 0 | )*1,25 | 0.0625 | 2 | 55757786 | 206 | 0 | 0 | 0 | 0 | 0 | 0 | 0 | 0
281 | 55757795 | 55757782 | 49621268 | 1 | 1 | 1 | 2 | 91.14.02-001 | ФСЭМ-2001, 91.14.02-001 , приказ Минстроя России № 876/пр от 26.12.2019 | Автомобили бортовые, грузоподъемность до 5 т | 1368 | 1011 | маш.-ч | маш.-ч | 1 | 0.09 | 0 | 65.71 | 11.6 | 0 | 0 | 1 | 0 | )*1,25 | 0.1125 | 2 | 55757787 | 207 | 0 | 0 | 0 | 0 | 0 | 0 | 0 | 0
281 | 55757796 | 55757782 | 49470012 | 1 | 1 | 1 | 3 | 01.3.02.09-0022 | ФССЦ-2001, 01.3.02.09-0022, приказ Минстроя России № 876/пр от 26.12.2019 | Пропан-бутан смесь техническая | 1346 | 1009 | кг | кг | 1 | 29.94 | 6.09 | 0 | 0 | 0 | 0 | 1 | 0 |  | 29.94 | 2 | 55757788 | 208 | 0 | 0 | 0 | 0 | 0 | 0 | 0 | 0
281 | 55757797 | 55757782 | 49461975 | 58 | 1 | 1 | 3 | 12.1.02.15 |  | Материалы рулонные кровельные для верхнего слоя | 1327 | 1005 | м2 | м2 | 1 | 114 | 0 | 0 | 0 | 0 | 0 | 0 | 0 |  | 114 | 3 | -1 |  | 0 | 0 | 0 | 0 | 0 | 0 | 0 | 0
281 | 55757798 | 55757782 | 49461975 | 58 | 1 | 1 | 3 | 12.1.02.15 |  | Материалы рулонные кровельные для нижних слоев | 1327 | 1005 | м2 | м2 | 1 | 116 | 0 | 0 | 0 | 0 | 0 | 0 | 0 |  | 116 | 3 | -1 |  | 0 | 0 | 0 | 0 | 0 | 0 | 0 | 0
286 | 55757834 | 55757820 | 37822908 | 58 | 1 | 1 | 1 | 1-100-36 |  | Рабочий среднего разряда 3.6 | 1191 | 1013 | чел.-ч. | чел.-ч. | 1 | 52.21 | 0 | 0 | 0 | 9.18 | 0 | 1 | 1 | )*1,15 | 60.0415 | 2 | 55757821 | 211 | 0 | 0 | 0 | 0 | 0 | 0 | 0 | 0
286 | 55757835 | 55757820 | 49459566 | 58 | 1 | 1 | 1 | 4-100-0 |  | Затраты труда машинистов | 1191 | 1013 | чел.-ч. | чел.-ч. | 1 | 0.87 | 0 | 0 | 0 | 0 | 0 | 1 | 2 | )*1,25 | 1.0875 | 2 | 55757822 | 212 | 0 | 0 | 0 | 0 | 0 | 0 | 0 | 0
286 | 55757836 | 55757820 | 49620286 | 1 | 1 | 1 | 2 | 91.05.01-017 | ФСЭМ-2001, 91.05.01-017 , приказ Минстроя России № 876/пр от 26.12.2019 | Краны башенные, грузоподъемность 8 т | 1368 | 1011 | маш.-ч | маш.-ч | 1 | 0.54 | 0 | 86.4 | 13.5 | 0 | 0 | 1 | 0 | )*1,25 | 0.675 | 2 | 55757823 | 213 | 0 | 0 | 0 | 0 | 0 | 0 | 0 | 0
286 | 55757837 | 55757820 | 49620344 | 1 | 1 | 1 | 2 | 91.05.05-015 | ФСЭМ-2001, 91.05.05-015 , приказ Минстроя России № 876/пр от 26.12.2019 | Краны на автомобильном ходу, грузоподъемность 16 т | 1368 | 1011 | маш.-ч | маш.-ч | 1 | 0.13 | 0 | 115.4 | 13.5 | 0 | 0 | 1 | 0 | )*1,25 | 0.1625 | 2 | 55757824 | 214 | 0 | 0 | 0 | 0 | 0 | 0 | 0 | 0
286 | 55757838 | 55757820 | 49621268 | 1 | 1 | 1 | 2 | 91.14.02-001 | ФСЭМ-2001, 91.14.02-001 , приказ Минстроя России № 876/пр от 26.12.2019 | Автомобили бортовые, грузоподъемность до 5 т | 1368 | 1011 | маш.-ч | маш.-ч | 1 | 0.2 | 0 | 65.71 | 11.6 | 0 | 0 | 1 | 0 | )*1,25 | 0.25 | 2 | 55757825 | 215 | 0 | 0 | 0 | 0 | 0 | 0 | 0 | 0
286 | 55757839 | 55757820 | 49470012 | 1 | 1 | 1 | 3 | 01.3.02.09-0022 | ФССЦ-2001, 01.3.02.09-0022, приказ Минстроя России № 876/пр от 26.12.2019 | Пропан-бутан смесь техническая | 1346 | 1009 | кг | кг | 1 | 24.52 | 6.09 | 0 | 0 | 0 | 0 | 1 | 0 |  | 24.52 | 2 | 55757826 | 216 | 0 | 0 | 0 | 0 | 0 | 0 | 0 | 0
286 | 55757840 | 55757820 | 49472012 | 1 | 1 | 1 | 3 | 01.7.07.10-0001 | ФССЦ-2001, 01.7.07.10-0001, приказ Минстроя России № 876/пр от 26.12.2019 | Патроны для строительно-монтажного пистолета | 1407 | 1013 | 1000 ШТ | 1000 ШТ | 1 | 0.187 | 253.8 | 0 | 0 | 0 | 0 | 1 | 0 |  | 0.187 | 2 | 55757827 | 217 | 0 | 0 | 0 | 0 | 0 | 0 | 0 | 0
286 | 55757841 | 55757820 | 49473922 | 1 | 1 | 1 | 3 | 01.7.15.07-0052 | ФССЦ-2001, 01.7.15.07-0052, приказ Минстроя России № 876/пр от 26.12.2019 | Дюбели с калиброванной головкой (в обоймах) с цинковым хроматированным покрытием, размер 3x58,5 мм | 1348 | 1009 | т | т | 1000 | 0.00159 | 22558 | 0 | 0 | 0 | 0 | 1 | 0 |  | 0.00159 | 2 | 55757828 | 218 | 0 | 0 | 0 | 0 | 0 | 0 | 0 | 0
286 | 55757842 | 55757820 | 49476762 | 1 | 1 | 1 | 3 | 04.3.01.09-0014 | ФССЦ-2001, 04.3.01.09-0014, приказ Минстроя России № 876/пр от 26.12.2019 | Раствор готовый кладочный, цементный, М100 | 1339 | 1007 | м3 | м3 | 1 | 0.51 | 519.8 | 0 | 0 | 0 | 0 | 1 | 0 |  | 0.51 | 2 | 55757829 | 219 | 0 | 0 | 0 | 0 | 0 | 0 | 0 | 0
286 | 55757843 | 55757820 | 49491136 | 1 | 1 | 1 | 3 | 08.3.05.05-0053 | ФССЦ-2001, 08.3.05.05-0053, приказ Минстроя России № 876/пр от 26.12.2019 | Сталь листовая оцинкованная, толщина 0,7 мм | 1348 | 1009 | т | т | 1000 | 0.2 | 11200 | 0 | 0 | 0 | 0 | 1 | 0 |  | 0.2 | 2 | 55757830 | 220 | 0 | 0 | 0 | 0 | 0 | 0 | 0 | 0
286 | 55757844 | 55757820 | 49491236 | 1 | 1 | 1 | 3 | 08.3.07.01-0076 | ФССЦ-2001, 08.3.07.01-0076, приказ Минстроя России № 876/пр от 26.12.2019 | Прокат полосовой, горячекатаный, марка стали Ст3сп, ширина 50-200 мм, толщина 4-5 мм | 1348 | 1009 | т | т | 1000 | 0.013 | 5000 | 0 | 0 | 0 | 0 | 1 | 0 |  | 0.013 | 2 | 55757831 | 221 | 0 | 0 | 0 | 0 | 0 | 0 | 0 | 0
286 | 55757845 | 55757820 | 49461975 | 58 | 1 | 1 | 3 | 12.1.02.15 |  | Материалы рулонные кровельные наплавляемые | 1327 | 1005 | м2 | м2 | 1 | 189 | 0 | 0 | 0 | 0 | 0 | 0 | 0 |  | 189 | 3 | -1 |  | 0 | 0 | 0 | 0 | 0 | 0 | 0 | 0
286 | 55757846 | 55757820 | 49503474 | 1 | 1 | 1 | 3 | 14.5.04.07-0012 | ФССЦ-2001, 14.5.04.07-0012, приказ Минстроя России № 876/пр от 26.12.2019 | Мастика тиоколовая строительного назначения двухкомпонентная холодного отверждения | 1346 | 1009 | кг | кг | 1 | 6.7 | 74.58 | 0 | 0 | 0 | 0 | 1 | 0 |  | 6.7 | 2 | 55757833 | 223 | 0 | 0 | 0 | 0 | 0 | 0 | 0 | 0
287 | 55757834 | 55757820 | 37822908 | 58 | 1 | 1 | 1 | 1-100-36 |  | Рабочий среднего разряда 3.6 | 1191 | 1013 | чел.-ч. | чел.-ч. | 1 | 52.21 | 0 | 0 | 0 | 9.18 | 0 | 1 | 1 | )*1,15 | 60.0415 | 2 | 55757821 | 224 | 0 | 0 | 0 | 0 | 0 | 0 | 0 | 0
287 | 55757835 | 55757820 | 49459566 | 58 | 1 | 1 | 1 | 4-100-0 |  | Затраты труда машинистов | 1191 | 1013 | чел.-ч. | чел.-ч. | 1 | 0.87 | 0 | 0 | 0 | 0 | 0 | 1 | 2 | )*1,25 | 1.0875 | 2 | 55757822 | 225 | 0 | 0 | 0 | 0 | 0 | 0 | 0 | 0
287 | 55757836 | 55757820 | 49620286 | 1 | 1 | 1 | 2 | 91.05.01-017 | ФСЭМ-2001, 91.05.01-017 , приказ Минстроя России № 876/пр от 26.12.2019 | Краны башенные, грузоподъемность 8 т | 1368 | 1011 | маш.-ч | маш.-ч | 1 | 0.54 | 0 | 86.4 | 13.5 | 0 | 0 | 1 | 0 | )*1,25 | 0.675 | 2 | 55757823 | 226 | 0 | 0 | 0 | 0 | 0 | 0 | 0 | 0
287 | 55757837 | 55757820 | 49620344 | 1 | 1 | 1 | 2 | 91.05.05-015 | ФСЭМ-2001, 91.05.05-015 , приказ Минстроя России № 876/пр от 26.12.2019 | Краны на автомобильном ходу, грузоподъемность 16 т | 1368 | 1011 | маш.-ч | маш.-ч | 1 | 0.13 | 0 | 115.4 | 13.5 | 0 | 0 | 1 | 0 | )*1,25 | 0.1625 | 2 | 55757824 | 227 | 0 | 0 | 0 | 0 | 0 | 0 | 0 | 0
287 | 55757838 | 55757820 | 49621268 | 1 | 1 | 1 | 2 | 91.14.02-001 | ФСЭМ-2001, 91.14.02-001 , приказ Минстроя России № 876/пр от 26.12.2019 | Автомобили бортовые, грузоподъемность до 5 т | 1368 | 1011 | маш.-ч | маш.-ч | 1 | 0.2 | 0 | 65.71 | 11.6 | 0 | 0 | 1 | 0 | )*1,25 | 0.25 | 2 | 55757825 | 228 | 0 | 0 | 0 | 0 | 0 | 0 | 0 | 0
287 | 55757839 | 55757820 | 49470012 | 1 | 1 | 1 | 3 | 01.3.02.09-0022 | ФССЦ-2001, 01.3.02.09-0022, приказ Минстроя России № 876/пр от 26.12.2019 | Пропан-бутан смесь техническая | 1346 | 1009 | кг | кг | 1 | 24.52 | 6.09 | 0 | 0 | 0 | 0 | 1 | 0 |  | 24.52 | 2 | 55757826 | 229 | 0 | 0 | 0 | 0 | 0 | 0 | 0 | 0
287 | 55757840 | 55757820 | 49472012 | 1 | 1 | 1 | 3 | 01.7.07.10-0001 | ФССЦ-2001, 01.7.07.10-0001, приказ Минстроя России № 876/пр от 26.12.2019 | Патроны для строительно-монтажного пистолета | 1407 | 1013 | 1000 ШТ | 1000 ШТ | 1 | 0.187 | 253.8 | 0 | 0 | 0 | 0 | 1 | 0 |  | 0.187 | 2 | 55757827 | 230 | 0 | 0 | 0 | 0 | 0 | 0 | 0 | 0
287 | 55757841 | 55757820 | 49473922 | 1 | 1 | 1 | 3 | 01.7.15.07-0052 | ФССЦ-2001, 01.7.15.07-0052, приказ Минстроя России № 876/пр от 26.12.2019 | Дюбели с калиброванной головкой (в обоймах) с цинковым хроматированным покрытием, размер 3x58,5 мм | 1348 | 1009 | т | т | 1000 | 0.00159 | 22558 | 0 | 0 | 0 | 0 | 1 | 0 |  | 0.00159 | 2 | 55757828 | 231 | 0 | 0 | 0 | 0 | 0 | 0 | 0 | 0
287 | 55757842 | 55757820 | 49476762 | 1 | 1 | 1 | 3 | 04.3.01.09-0014 | ФССЦ-2001, 04.3.01.09-0014, приказ Минстроя России № 876/пр от 26.12.2019 | Раствор готовый кладочный, цементный, М100 | 1339 | 1007 | м3 | м3 | 1 | 0.51 | 519.8 | 0 | 0 | 0 | 0 | 1 | 0 |  | 0.51 | 2 | 55757829 | 232 | 0 | 0 | 0 | 0 | 0 | 0 | 0 | 0
287 | 55757843 | 55757820 | 49491136 | 1 | 1 | 1 | 3 | 08.3.05.05-0053 | ФССЦ-2001, 08.3.05.05-0053, приказ Минстроя России № 876/пр от 26.12.2019 | Сталь листовая оцинкованная, толщина 0,7 мм | 1348 | 1009 | т | т | 1000 | 0.2 | 11200 | 0 | 0 | 0 | 0 | 1 | 0 |  | 0.2 | 2 | 55757830 | 233 | 0 | 0 | 0 | 0 | 0 | 0 | 0 | 0
287 | 55757844 | 55757820 | 49491236 | 1 | 1 | 1 | 3 | 08.3.07.01-0076 | ФССЦ-2001, 08.3.07.01-0076, приказ Минстроя России № 876/пр от 26.12.2019 | Прокат полосовой, горячекатаный, марка стали Ст3сп, ширина 50-200 мм, толщина 4-5 мм | 1348 | 1009 | т | т | 1000 | 0.013 | 5000 | 0 | 0 | 0 | 0 | 1 | 0 |  | 0.013 | 2 | 55757831 | 234 | 0 | 0 | 0 | 0 | 0 | 0 | 0 | 0
287 | 55757845 | 55757820 | 49461975 | 58 | 1 | 1 | 3 | 12.1.02.15 |  | Материалы рулонные кровельные наплавляемые | 1327 | 1005 | м2 | м2 | 1 | 189 | 0 | 0 | 0 | 0 | 0 | 0 | 0 |  | 189 | 3 | -1 |  | 0 | 0 | 0 | 0 | 0 | 0 | 0 | 0
287 | 55757846 | 55757820 | 49503474 | 1 | 1 | 1 | 3 | 14.5.04.07-0012 | ФССЦ-2001, 14.5.04.07-0012, приказ Минстроя России № 876/пр от 26.12.2019 | Мастика тиоколовая строительного назначения двухкомпонентная холодного отверждения | 1346 | 1009 | кг | кг | 1 | 6.7 | 74.58 | 0 | 0 | 0 | 0 | 1 | 0 |  | 6.7 | 2 | 55757833 | 236 | 0 | 0 | 0 | 0 | 0 | 0 | 0 | 0
300 | 55757859 | 55757853 | 37822915 | 70 | 1 | 1 | 1 | 1-100-40 |  | Затраты труда рабочих (Средний разряд - 4) | 1191 | 1013 | чел.-ч. | чел.-ч. | 1 | 3.28 | 0 | 0 | 0 | 9.62 | 0 | 1 | 1 |  | 3.28 | 2 | 55757854 | 237 | 0 | 0 | 0 | 0 | 0 | 0 | 0 | 0
300 | 55757860 | 55757853 | 37822850 | 70 | 1 | 1 | 1 | 4-100-00 |  | Затраты труда машинистов | 1191 | 1013 | чел.-ч. | чел.-ч. | 1 | 0.35 | 0 | 0 | 0 | 0 | 0 | 1 | 2 |  | 0.35 | 2 | 55757855 | 238 | 0 | 0 | 0 | 0 | 0 | 0 | 0 | 0
300 | 55757861 | 55757853 | 53792927 | 1 | 1 | 1 | 2 | 91.14.02-001 | ФСЭМ-2001, 91.14.02-001 , приказ Минстроя России № 876/пр от 26.12.2019 | Автомобили бортовые, грузоподъемность до 5 т | 1367 | 1011 | маш.-ч. | маш.-ч. | 1 | 0.35 | 0 | 65.71 | 11.6 | 0 | 0 | 1 | 0 |  | 0.35 | 2 | 55757856 | 239 | 0 | 0 | 0 | 0 | 0 | 0 | 0 | 0
300 | 55757862 | 55757853 | 53793158 | 1 | 1 | 1 | 2 | 91.18.01-012 | ФСЭМ-2001, 91.18.01-012 , приказ Минстроя России № 876/пр от 26.12.2019 | Компрессоры передвижные с электродвигателем давление 600 кПа (6 ат), производительность до 3,5 м3/мин | 1367 | 1011 | маш.-ч. | маш.-ч. | 1 | 2.35 | 0 | 32.5 | 0 | 0 | 0 | 1 | 0 |  | 2.35 | 2 | 55757857 | 240 | 0 | 0 | 0 | 0 | 0 | 0 | 0 | 0
300 | 55757863 | 55757853 | 53630458 | 70 | 1 | 1 | 3 | 01.7.06.02 |  | Лента гидроизоляционная | 1301 | 1003 | м | м | 1 | 101.8 | 0 | 0 | 0 | 0 | 0 | 0 | 0 |  | 101.8 | 3 | -1 |  | 0 | 0 | 0 | 0 | 0 | 0 | 0 | 0
301 | 55757859 | 55757853 | 37822915 | 70 | 1 | 1 | 1 | 1-100-40 |  | Затраты труда рабочих (Средний разряд - 4) | 1191 | 1013 | чел.-ч. | чел.-ч. | 1 | 3.28 | 0 | 0 | 0 | 9.62 | 0 | 1 | 1 |  | 3.28 | 2 | 55757854 | 242 | 0 | 0 | 0 | 0 | 0 | 0 | 0 | 0
301 | 55757860 | 55757853 | 37822850 | 70 | 1 | 1 | 1 | 4-100-00 |  | Затраты труда машинистов | 1191 | 1013 | чел.-ч. | чел.-ч. | 1 | 0.35 | 0 | 0 | 0 | 0 | 0 | 1 | 2 |  | 0.35 | 2 | 55757855 | 243 | 0 | 0 | 0 | 0 | 0 | 0 | 0 | 0
301 | 55757861 | 55757853 | 53792927 | 1 | 1 | 1 | 2 | 91.14.02-001 | ФСЭМ-2001, 91.14.02-001 , приказ Минстроя России № 876/пр от 26.12.2019 | Автомобили бортовые, грузоподъемность до 5 т | 1367 | 1011 | маш.-ч. | маш.-ч. | 1 | 0.35 | 0 | 65.71 | 11.6 | 0 | 0 | 1 | 0 |  | 0.35 | 2 | 55757856 | 244 | 0 | 0 | 0 | 0 | 0 | 0 | 0 | 0
301 | 55757862 | 55757853 | 53793158 | 1 | 1 | 1 | 2 | 91.18.01-012 | ФСЭМ-2001, 91.18.01-012 , приказ Минстроя России № 876/пр от 26.12.2019 | Компрессоры передвижные с электродвигателем давление 600 кПа (6 ат), производительность до 3,5 м3/мин | 1367 | 1011 | маш.-ч. | маш.-ч. | 1 | 2.35 | 0 | 32.5 | 0 | 0 | 0 | 1 | 0 |  | 2.35 | 2 | 55757857 | 245 | 0 | 0 | 0 | 0 | 0 | 0 | 0 | 0
301 | 55757863 | 55757853 | 53630458 | 70 | 1 | 1 | 3 | 01.7.06.02 |  | Лента гидроизоляционная | 1301 | 1003 | м | м | 1 | 101.8 | 0 | 0 | 0 | 0 | 0 | 0 | 0 |  | 101.8 | 3 | -1 |  | 0 | 0 | 0 | 0 | 0 | 0 | 0 | 0
339 | 55757925 | 55757922 | 37822857 | 54 | 1 | 1 | 1 | 1-100-10 |  | Рабочий среднего разряда 1 | 1191 | 1013 | чел.-ч. | чел.-ч. | 1 | 1.03 | 0 | 0 | 0 | 7.19 | 0 | 1 | 1 |  | 1.03 | 2 | 55757923 | 247 | 0 | 0 | 0 | 0 | 0 | 0 | 0 | 0
339 | 55757926 | 55757922 | 44816375 | 1 | 1 | 1 | 3 | 01.7.20.03-0003 | ФССЦ-2001, 01.7.20.03-0003, приказ Минстроя России № 876/пр от 26.12.2019 | Мешки полипропиленовые (50 кг) | 1425 | 1013 | 100 ШТ | 100 ШТ | 1 | 0.2 | 82 | 0 | 0 | 0 | 0 | 1 | 0 |  | 0.2 | 2 | 55757924 | 248 | 0 | 0 | 0 | 0 | 0 | 0 | 0 | 0
340 | 55757925 | 55757922 | 37822857 | 54 | 1 | 1 | 1 | 1-100-10 |  | Рабочий среднего разряда 1 | 1191 | 1013 | чел.-ч. | чел.-ч. | 1 | 1.03 | 0 | 0 | 0 | 7.19 | 0 | 1 | 1 |  | 1.03 | 2 | 55757923 | 249 | 0 | 0 | 0 | 0 | 0 | 0 | 0 | 0
340 | 55757926 | 55757922 | 44816375 | 1 | 1 | 1 | 3 | 01.7.20.03-0003 | ФССЦ-2001, 01.7.20.03-0003, приказ Минстроя России № 876/пр от 26.12.2019 | Мешки полипропиленовые (50 кг) | 1425 | 1013 | 100 ШТ | 100 ШТ | 1 | 0.2 | 82 | 0 | 0 | 0 | 0 | 1 | 0 |  | 0.2 | 2 | 55757924 | 250 | 0 | 0 | 0 | 0 | 0 | 0 | 0 | 0
410 | 55764284 | 55764276 | 37822900 | 70 | 1 | 1 | 1 | 1-100-32 |  | Затраты труда рабочих (Средний разряд - 3,2) | 1191 | 1013 | чел.-ч. | чел.-ч. | 1 | 113 | 0 | 0 | 0 | 8.74 | 0 | 1 | 1 | )*1,15 | 129.95 | 2 | 55764277 | 251 | 0 | 0 | 0 | 0 | 0 | 0 | 0 | 0
410 | 55764285 | 55764276 | 37822850 | 70 | 1 | 1 | 1 | 4-100-00 |  | Затраты труда машинистов | 1191 | 1013 | чел.-ч. | чел.-ч. | 1 | 0.04 | 0 | 0 | 0 | 0 | 0 | 1 | 2 | )*1,25 | 0.05 | 2 | 55764278 | 252 | 0 | 0 | 0 | 0 | 0 | 0 | 0 | 0
410 | 55764286 | 55764276 | 53792188 | 1 | 1 | 1 | 2 | 91.06.06-045 | ФСЭМ-2001, 91.06.06-045 , приказ Минстроя России № 876/пр от 26.12.2019 | Подъемники одномачтовые, грузоподъемность до 500 кг, высота подъема 15 м | 1367 | 1011 | маш.-ч. | маш.-ч. | 1 | 0.004 | 0 | 24.33 | 10.06 | 0 | 0 | 1 | 0 | )*1,25 | 0.005 | 2 | 55764279 | 253 | 0 | 0 | 0 | 0 | 0 | 0 | 0 | 0
410 | 55764287 | 55764276 | 53792927 | 1 | 1 | 1 | 2 | 91.14.02-001 | ФСЭМ-2001, 91.14.02-001 , приказ Минстроя России № 876/пр от 26.12.2019 | Автомобили бортовые, грузоподъемность до 5 т | 1367 | 1011 | маш.-ч. | маш.-ч. | 1 | 0.04 | 0 | 65.71 | 11.6 | 0 | 0 | 1 | 0 | )*1,25 | 0.05 | 2 | 55764280 | 254 | 0 | 0 | 0 | 0 | 0 | 0 | 0 | 0
410 | 55764288 | 55764276 | 53793565 | 1 | 1 | 1 | 2 | 91.21.01-011 | ФСЭМ-2001, 91.21.01-011 , приказ Минстроя России № 876/пр от 26.12.2019 | Агрегаты для подачи грунтовки | 1367 | 1011 | маш.-ч. | маш.-ч. | 1 | 5.25 | 0 | 15.7 | 0 | 0 | 0 | 1 | 0 | )*1,25 | 6.5625 | 2 | 55764281 | 255 | 0 | 0 | 0 | 0 | 0 | 0 | 0 | 0
410 | 55764289 | 55764276 | 53640762 | 1 | 1 | 1 | 3 | 01.2.03.03-0104 | ФССЦ-2001, 01.2.03.03-0104, приказ Минстроя России № 876/пр от 26.12.2019 | Мастика нетвердеющая строительная, гидроизоляционная и кровельная, битумно-полимерная, холодная | 1348 | 1009 | т | т | 1000 | 0.0059 | 6053.14 | 0 | 0 | 0 | 0 | 1 | 0 |  | 0.0059 | 2 | 55764282 | 256 | 0 | 0 | 0 | 0 | 0 | 0 | 0 | 0
410 | 55764290 | 55764276 | 53674820 | 1 | 1 | 1 | 3 | 14.5.09.10-0101 | ФССЦ-2001, 14.5.09.10-0101, приказ Минстроя России № 876/пр от 26.12.2019 | Толуол нефтяной | 1348 | 1009 | т | т | 1000 | 0.03 | 11025.8 | 0 | 0 | 0 | 0 | 1 | 0 |  | 0.03 | 2 | 55764283 | 257 | 0 | 0 | 0 | 0 | 0 | 0 | 0 | 0
411 | 55764284 | 55764276 | 37822900 | 70 | 1 | 1 | 1 | 1-100-32 |  | Затраты труда рабочих (Средний разряд - 3,2) | 1191 | 1013 | чел.-ч. | чел.-ч. | 1 | 113 | 0 | 0 | 0 | 8.74 | 0 | 1 | 1 | )*1,15 | 129.95 | 2 | 55764277 | 258 | 0 | 0 | 0 | 0 | 0 | 0 | 0 | 0
411 | 55764285 | 55764276 | 37822850 | 70 | 1 | 1 | 1 | 4-100-00 |  | Затраты труда машинистов | 1191 | 1013 | чел.-ч. | чел.-ч. | 1 | 0.04 | 0 | 0 | 0 | 0 | 0 | 1 | 2 | )*1,25 | 0.05 | 2 | 55764278 | 259 | 0 | 0 | 0 | 0 | 0 | 0 | 0 | 0
411 | 55764286 | 55764276 | 53792188 | 1 | 1 | 1 | 2 | 91.06.06-045 | ФСЭМ-2001, 91.06.06-045 , приказ Минстроя России № 876/пр от 26.12.2019 | Подъемники одномачтовые, грузоподъемность до 500 кг, высота подъема 15 м | 1367 | 1011 | маш.-ч. | маш.-ч. | 1 | 0.004 | 0 | 24.33 | 10.06 | 0 | 0 | 1 | 0 | )*1,25 | 0.005 | 2 | 55764279 | 260 | 0 | 0 | 0 | 0 | 0 | 0 | 0 | 0
411 | 55764287 | 55764276 | 53792927 | 1 | 1 | 1 | 2 | 91.14.02-001 | ФСЭМ-2001, 91.14.02-001 , приказ Минстроя России № 876/пр от 26.12.2019 | Автомобили бортовые, грузоподъемность до 5 т | 1367 | 1011 | маш.-ч. | маш.-ч. | 1 | 0.04 | 0 | 65.71 | 11.6 | 0 | 0 | 1 | 0 | )*1,25 | 0.05 | 2 | 55764280 | 261 | 0 | 0 | 0 | 0 | 0 | 0 | 0 | 0
411 | 55764288 | 55764276 | 53793565 | 1 | 1 | 1 | 2 | 91.21.01-011 | ФСЭМ-2001, 91.21.01-011 , приказ Минстроя России № 876/пр от 26.12.2019 | Агрегаты для подачи грунтовки | 1367 | 1011 | маш.-ч. | маш.-ч. | 1 | 5.25 | 0 | 15.7 | 0 | 0 | 0 | 1 | 0 | )*1,25 | 6.5625 | 2 | 55764281 | 262 | 0 | 0 | 0 | 0 | 0 | 0 | 0 | 0
411 | 55764289 | 55764276 | 53640762 | 1 | 1 | 1 | 3 | 01.2.03.03-0104 | ФССЦ-2001, 01.2.03.03-0104, приказ Минстроя России № 876/пр от 26.12.2019 | Мастика нетвердеющая строительная, гидроизоляционная и кровельная, битумно-полимерная, холодная | 1348 | 1009 | т | т | 1000 | 0.0059 | 6053.14 | 0 | 0 | 0 | 0 | 1 | 0 |  | 0.0059 | 2 | 55764282 | 263 | 0 | 0 | 0 | 0 | 0 | 0 | 0 | 0
411 | 55764290 | 55764276 | 53674820 | 1 | 1 | 1 | 3 | 14.5.09.10-0101 | ФССЦ-2001, 14.5.09.10-0101, приказ Минстроя России № 876/пр от 26.12.2019 | Толуол нефтяной | 1348 | 1009 | т | т | 1000 | 0.03 | 11025.8 | 0 | 0 | 0 | 0 | 1 | 0 |  | 0.03 | 2 | 55764283 | 264 | 0 | 0 | 0 | 0 | 0 | 0 | 0 | 0
412 | 55763418 | 55763409 | 37822912 | 58 | 1 | 1 | 1 | 1-100-38 |  | Рабочий среднего разряда 3.8 | 1191 | 1013 | чел.-ч. | чел.-ч. | 1 | 14.36 | 0 | 0 | 0 | 9.4 | 0 | 1 | 1 | )*1,15 | 16.514 | 2 | 55763410 | 265 | 0 | 0 | 0 | 0 | 0 | 0 | 0 | 0
412 | 55763419 | 55763409 | 49459566 | 58 | 1 | 1 | 1 | 4-100-0 |  | Затраты труда машинистов | 1191 | 1013 | чел.-ч. | чел.-ч. | 1 | 0.29 | 0 | 0 | 0 | 0 | 0 | 1 | 2 | )*1,25 | 0.3625 | 2 | 55763411 | 266 | 0 | 0 | 0 | 0 | 0 | 0 | 0 | 0
412 | 55763420 | 55763409 | 49620286 | 1 | 1 | 1 | 2 | 91.05.01-017 | ФСЭМ-2001, 91.05.01-017 , приказ Минстроя России № 876/пр от 26.12.2019 | Краны башенные, грузоподъемность 8 т | 1368 | 1011 | маш.-ч | маш.-ч | 1 | 0.15 | 0 | 86.4 | 13.5 | 0 | 0 | 1 | 0 | )*1,25 | 0.1875 | 2 | 55763412 | 267 | 0 | 0 | 0 | 0 | 0 | 0 | 0 | 0
412 | 55763421 | 55763409 | 49620344 | 1 | 1 | 1 | 2 | 91.05.05-015 | ФСЭМ-2001, 91.05.05-015 , приказ Минстроя России № 876/пр от 26.12.2019 | Краны на автомобильном ходу, грузоподъемность 16 т | 1368 | 1011 | маш.-ч | маш.-ч | 1 | 0.05 | 0 | 115.4 | 13.5 | 0 | 0 | 1 | 0 | )*1,25 | 0.0625 | 2 | 55763413 | 268 | 0 | 0 | 0 | 0 | 0 | 0 | 0 | 0
412 | 55763422 | 55763409 | 49621268 | 1 | 1 | 1 | 2 | 91.14.02-001 | ФСЭМ-2001, 91.14.02-001 , приказ Минстроя России № 876/пр от 26.12.2019 | Автомобили бортовые, грузоподъемность до 5 т | 1368 | 1011 | маш.-ч | маш.-ч | 1 | 0.09 | 0 | 65.71 | 11.6 | 0 | 0 | 1 | 0 | )*1,25 | 0.1125 | 2 | 55763414 | 269 | 0 | 0 | 0 | 0 | 0 | 0 | 0 | 0
412 | 55763423 | 55763409 | 49470012 | 1 | 1 | 1 | 3 | 01.3.02.09-0022 | ФССЦ-2001, 01.3.02.09-0022, приказ Минстроя России № 876/пр от 26.12.2019 | Пропан-бутан смесь техническая | 1346 | 1009 | кг | кг | 1 | 29.94 | 6.09 | 0 | 0 | 0 | 0 | 1 | 0 |  | 29.94 | 2 | 55763415 | 270 | 0 | 0 | 0 | 0 | 0 | 0 | 0 | 0
412 | 55763424 | 55763409 | 49461975 | 58 | 1 | 1 | 3 | 12.1.02.15 |  | Материалы рулонные кровельные для верхнего слоя | 1327 | 1005 | м2 | м2 | 1 | 114 | 0 | 0 | 0 | 0 | 0 | 0 | 0 |  | 114 | 3 | -1 |  | 0 | 0 | 0 | 0 | 0 | 0 | 0 | 0
412 | 55763425 | 55763409 | 49461975 | 58 | 1 | 1 | 3 | 12.1.02.15 |  | Материалы рулонные кровельные для нижних слоев | 1327 | 1005 | м2 | м2 | 1 | 116 | 0 | 0 | 0 | 0 | 0 | 0 | 0 |  | 116 | 3 | -1 |  | 0 | 0 | 0 | 0 | 0 | 0 | 0 | 0
413 | 55763418 | 55763409 | 37822912 | 58 | 1 | 1 | 1 | 1-100-38 |  | Рабочий среднего разряда 3.8 | 1191 | 1013 | чел.-ч. | чел.-ч. | 1 | 14.36 | 0 | 0 | 0 | 9.4 | 0 | 1 | 1 | )*1,15 | 16.514 | 2 | 55763410 | 273 | 0 | 0 | 0 | 0 | 0 | 0 | 0 | 0
413 | 55763419 | 55763409 | 49459566 | 58 | 1 | 1 | 1 | 4-100-0 |  | Затраты труда машинистов | 1191 | 1013 | чел.-ч. | чел.-ч. | 1 | 0.29 | 0 | 0 | 0 | 0 | 0 | 1 | 2 | )*1,25 | 0.3625 | 2 | 55763411 | 274 | 0 | 0 | 0 | 0 | 0 | 0 | 0 | 0
413 | 55763420 | 55763409 | 49620286 | 1 | 1 | 1 | 2 | 91.05.01-017 | ФСЭМ-2001, 91.05.01-017 , приказ Минстроя России № 876/пр от 26.12.2019 | Краны башенные, грузоподъемность 8 т | 1368 | 1011 | маш.-ч | маш.-ч | 1 | 0.15 | 0 | 86.4 | 13.5 | 0 | 0 | 1 | 0 | )*1,25 | 0.1875 | 2 | 55763412 | 275 | 0 | 0 | 0 | 0 | 0 | 0 | 0 | 0
413 | 55763421 | 55763409 | 49620344 | 1 | 1 | 1 | 2 | 91.05.05-015 | ФСЭМ-2001, 91.05.05-015 , приказ Минстроя России № 876/пр от 26.12.2019 | Краны на автомобильном ходу, грузоподъемность 16 т | 1368 | 1011 | маш.-ч | маш.-ч | 1 | 0.05 | 0 | 115.4 | 13.5 | 0 | 0 | 1 | 0 | )*1,25 | 0.0625 | 2 | 55763413 | 276 | 0 | 0 | 0 | 0 | 0 | 0 | 0 | 0
413 | 55763422 | 55763409 | 49621268 | 1 | 1 | 1 | 2 | 91.14.02-001 | ФСЭМ-2001, 91.14.02-001 , приказ Минстроя России № 876/пр от 26.12.2019 | Автомобили бортовые, грузоподъемность до 5 т | 1368 | 1011 | маш.-ч | маш.-ч | 1 | 0.09 | 0 | 65.71 | 11.6 | 0 | 0 | 1 | 0 | )*1,25 | 0.1125 | 2 | 55763414 | 277 | 0 | 0 | 0 | 0 | 0 | 0 | 0 | 0
413 | 55763423 | 55763409 | 49470012 | 1 | 1 | 1 | 3 | 01.3.02.09-0022 | ФССЦ-2001, 01.3.02.09-0022, приказ Минстроя России № 876/пр от 26.12.2019 | Пропан-бутан смесь техническая | 1346 | 1009 | кг | кг | 1 | 29.94 | 6.09 | 0 | 0 | 0 | 0 | 1 | 0 |  | 29.94 | 2 | 55763415 | 278 | 0 | 0 | 0 | 0 | 0 | 0 | 0 | 0
413 | 55763424 | 55763409 | 49461975 | 58 | 1 | 1 | 3 | 12.1.02.15 |  | Материалы рулонные кровельные для верхнего слоя | 1327 | 1005 | м2 | м2 | 1 | 114 | 0 | 0 | 0 | 0 | 0 | 0 | 0 |  | 114 | 3 | -1 |  | 0 | 0 | 0 | 0 | 0 | 0 | 0 | 0
413 | 55763425 | 55763409 | 49461975 | 58 | 1 | 1 | 3 | 12.1.02.15 |  | Материалы рулонные кровельные для нижних слоев | 1327 | 1005 | м2 | м2 | 1 | 116 | 0 | 0 | 0 | 0 | 0 | 0 | 0 |  | 116 | 3 | -1 |  | 0 | 0 | 0 | 0 | 0 | 0 | 0 | 0