## Смета для ТЕР МО 421пр (12
Smeta.RU (495) 974-1589
| "СОГЛАСОВАНО" | [5 empty] | "УТВЕРЖДАЮ"
Главный инженер ИПУ РАН
| ______________________ | [5 empty] | ______________________ Муравьев К.В.
| "_____"________________ 2023 г. | [5 empty] | "_____"________________ 2023 г.
ГОСУДАРСТВЕННЫЕ СМЕТНЫЕ НОРМАТИВЫ (ФЕР-2020), утвержденные приказами Минстроя России от 26 декабря 2019 г. № 876/пр (в редакции приказов Минстроя РФ от 30 марта 2020 г. № 172/пр, от 1 июня 2020 г. № 294/пр, от 30 июня 2020 г. № 352/пр, от 20 октября 2020 г. № 636/пр, от 9 февраля 2021 г. № 51/пр, от 24 мая 2021 г. № 321/пр, от 24 июня 2021 г. № 408/пр, от 14 октября 2021 № 746/пр, от 20 декабря 2021 № 962/пр) | [46 empty] | ГОСУДАРСТВЕННЫЕ СМЕТНЫЕ НОРМАТИВЫ (ФЕР-2020), утвержденные приказами Минстроя России от 26 декабря 2019 г. № 876/пр (в редакции приказов Минстроя РФ от 30 марта 2020 г. № 172/пр, от 1 июня 2020 г. № 294/пр, от 30 июня 2020 г. № 352/пр, от 20 октября 2020 г. № 636/пр, от 9 февраля 2021 г. № 51/пр, от 24 мая 2021 г. № 321/пр, от 24 июня 2021 г. № 408/пр, от 14 октября 2021 № 746/пр, от 20 декабря 2021 № 962/пр)
Наименование программного продукта: Программа для ЭВМ «Программа: «SmetaRu» версия 11»
(наименование стройки)
Выполнение работ по текущему ремонту кровли ИПУ РАН строения 4
(наименование объекта капитального строительства)
ЛОКАЛЬНАЯ СМЕТА №
0
(наименование конструктивного решения)
Составлен |  | Базисно-индексный | метод
Основание
(проектная и (или) иная техническая документация)
Составлена в ценах III квартал 2023 года (1.01.2000)
Сметная стоимость |  | 293.08 | 25.93 |  | тыс. руб.
Средства на оплату труда
| в том числе: |  |  |  |  | рабочих |  | 52.37 | 1.4 | тыс. руб.
| строительных работ | 293.08 | 25.93 |  | тыс. руб. | Нормативные затраты труда рабочих |  |  | 165.1356 | чел.-ч.
| монтажных работ | 0 | 0 |  | тыс. руб. | Нормативные затраты труда машинистов |  |  | 5.2965 | чел.-ч.
| оборудования | 0 | 0 |  | тыс. руб. | Расчетный измеритель
| прочих затрат | 0 | 0 |  | тыс. руб. | конструктивного решения |  | 0 | 0
№ п/п | Обоснование | Наименование работ и затрат | Единица измерения | Количество |  |  | Сметная стоимость в базисном уровне цен (в текущем уровне цен (гр.8) для ресурсов, отсутствующих в СНБ), руб. |  |  | Индексы | Сметная стоимость в текущем уровне цен, руб.
|  |  |  | на единицу | коэффициенты | всего с учетом коэффициентов | на единицу | коэффициенты | всего
1 | 2 | 3 | 4 | 5 | 6 | 7 | 8 | 9 | 10 | 11 | 12
Раздел: Демонтажные работы
1 | ФЕР 46-04-008-01 | Разборка покрытий кровель: из рулонных материалов Поправки к: НР =91; СП =52 | 100 м2 | 2.34 |  | 2.34 | [21 empty] | 238.83 | 8918.05 | 136.47 | 5096.03 | [5 empty] | 8918.05 | 5096.03 | [5 empty] | 0 | 0
Объем: 2.34=234/100
| 1 | ОТ |  |  |  |  | 112.16 |  | 262.45 | 37.34 | 9800.05
| 3 | ЭМ |  |  |  |  | 41.43 |  | 96.95 | 13.24 | 1283.57
|  | ЗТ | чел-ч | 14.38 |  | 33.6492
|  | Итого по расценке |  |  |  |  | 153.59 |  | 359.4 |  | 11083.62
|  | ФОТ | [6 empty] | 262.45 |  | 9800.05
| Пр/812-040.1-1 | НР Работы по реконструкции зданий и сооружений: усиление и замена существующих конструкций, возведение отдельных конструктивных элементов | % | 91 | =91 | 91 |  |  | 238.83 |  | 8918.05
| Пр/774-040.1 | СП Работы по реконструкции зданий и сооружений: усиление и замена существующих конструкций, возведение отдельных конструктивных элементов | % | 52 | =52 | 52 |  |  | 136.47 |  | 5096.03
|  | Всего по позиции | [5 empty] | 734.7 |  | 25097.7 |  | 734.7 | 25097.7 | 262.45 | 262.45 | 9800.05 |  |  | 0 |  | 0 |  | 96.95 |  | 1283.57 |  | 0 |  |  |  |  | 734.7 | 0 | 96.95 | 262.45 |  |  |  | 0 | 0 | 0 | 0
2 | ФЕР 11-01-011-01 | Разборка стяжек: цементных толщиной 20 мм (Применительно) Поправки к: М )*0; ЭМ )*0,8; ОТм )*0,8; ОТ )*0,8; ЗТ )*0,8; ЗТм )*0,8 | 100 м2 | 0.97 |  | 0.97 | [21 empty] | 260.58 | 9729.8 | 151.23 | 5646.76 | [5 empty] | 9729.8 | 5646.76 | [5 empty] | 0 | 0
Поправка: МР 571/пр Табл.2, п.1
Объем: 0.97=97/100
| 1 | ОТ |  |  |  |  | 282.66 | 0.8 | 219.35 | 37.34 | 8190.38
| 3 | ЭМ |  |  |  |  | 43.61 | 0.8 | 33.84 | 13.24 | 448.06
| 2 | в т.ч. ОТм |  |  |  |  | 17.15 | 0.8 | 13.31 | 37.34 | 496.94
|  | ЗТ | чел-ч | 35.6 | 0.8 | 27.6256
|  | ЗТм | чел-ч | 1.27 | 0.8 | 0.98552
|  | Итого по расценке |  |  |  |  | 326.27 |  | 253.19 |  | 8638.44
|  | ФОТ | [6 empty] | 232.66 |  | 8687.32
| Пр/812-011.0-1 | НР Полы | % | 112 |  | 112 |  |  | 260.58 |  | 9729.8
| Пр/774-011.0 | СП Полы | % | 65 |  | 65 |  |  | 151.23 |  | 5646.76
|  | Всего по позиции | [5 empty] | 665 |  | 24015 |  | 665 | 24015 | 219.35 | 219.35 | 8190.38 |  |  | 13.31 |  | 496.94 |  | 33.84 |  | 448.06 |  | 0 |  |  |  |  | 665 | 0 | 33.84 | 219.35 |  |  |  | 0 | 0 | 0 | 0
3 | ФЕР 11-01-011-04 | Разборка стяжек: на каждые 5 мм изменения толщины стяжки добавлять или исключать к расценке 11-01-011-03 (К=2, добавить 10 мм, разборка 30 мм стяжки) Применительно Поправки к: М )*0)*2; ЭМ )*0,8)*2; ОТм )*0,8)*2; ОТ )*0,8)*2; ЗТ )*0,8)*2; ЗТм )*0,8)*2 | 100 м2 | 0.97 |  | 0.97 | [21 empty] | 10.9 | 406.88 | 6.32 | 236.14 | [5 empty] | 406.88 | 236.14 | [5 empty] | 0 | 0
Поправка: МР 571/пр Табл.2, п.1
Объем: 0.97=97/100
| 1 | ОТ |  |  |  |  | 3.43 | 1.6 | 5.33 | 37.34 | 198.85
| 3 | ЭМ |  |  |  |  | 7.56 | 1.6 | 11.73 | 13.24 | 155.2
| 2 | в т.ч. ОТм |  |  |  |  | 2.84 | 1.6 | 4.4 | 37.34 | 164.44
|  | ЗТ | чел-ч | 0.44 | 1.6 | 0.68288
|  | ЗТм | чел-ч | 0.21 | 1.6 | 0.32592
|  | Итого по расценке |  |  |  |  | 10.99 |  | 17.06 |  | 354.05
|  | ФОТ | [6 empty] | 9.73 |  | 363.29
| Пр/812-011.0-1 | НР Полы | % | 112 |  | 112 |  |  | 10.9 |  | 406.88
| Пр/774-011.0 | СП Полы | % | 65 |  | 65 |  |  | 6.32 |  | 236.14
|  | Всего по позиции | [5 empty] | 34.28 |  | 997.07 |  | 34.28 | 997.07 | 5.33 | 5.33 | 198.85 |  |  | 4.4 |  | 164.44 |  | 11.73 |  | 155.2 |  | 0 |  |  |  |  | 34.28 | 0 | 11.73 | 5.33 |  |  |  | 0 | 0 | 0 | 0
|  | Итого прямые затраты по разделу (в базисном и текущем уровнях цен) | [6 empty] | 629.65 |  | 20076.11 | [36 empty] | Итого прямые затраты по разделу (в базисном и текущем уровнях цен)
в том числе
|  | оплата труда | [6 empty] | 487.13 |  | 18189.28
|  | эксплуатация машин и механизмов | [6 empty] | 142.52 |  | 1886.83
|  | материальные ресурсы | [6 empty] | 0 |  | 0
|  | перевозка | [6 empty] | 0 |  | 0
|  | Итого ФОТ (в базисном и текущем уровне цен)(справочно) | [6 empty] | 504.84 |  | 18850.66
|  | Итого накладные расходы (в базисном и текущем уровне цен) | [6 empty] | 510.31 |  | 19054.73
|  | Итого сметная прибыль (в базисном и текущем уровне цен) | [6 empty] | 294.02 |  | 10978.93
|  | Итого оборудование (в базисном и текущем уровне цен) | [6 empty] | 0 |  | 0
|  | Итого прочие затраты (в базисном и текущем уровне цен) | [6 empty] | 0 |  | 0
|  | Итого по разделу (в базисном и текущем уровне цен) | [6 empty] | 1433.98 |  | 50109.77
справочно
|  | материальные ресурсы, отсутствующие в СНБ (в текущем уровне цен) | [8 empty] | 0
|  | оборудование, отсутствующие в СНБ (в текущем уровне цен) | [8 empty] | 0
Раздел: Монтажные работы
4 | ФЕР 12-01-017-01 | Устройство выравнивающих стяжек: цементно-песчаных толщиной 15 мм Поправки к: ЭМ )*1,25; ОТм )*1,25; ОТ )*1,15; ЗТ )*1,15; ЗТм )*1,25; НР )*0,9; СП )*0,85 | 100 м2 | 0.97 |  | 0.97 | [21 empty] | 255.76 | 9549.84 | 126.31 | 4716.51 | [5 empty] | 9549.84 | 4716.51 | [5 empty] | 0 | 0
Поправка: М-ка 421/пр 04.08.20 п.58 п.п. б)
Объем: 0.97=97/100
| 1 | ОТ |  |  |  |  | 209.95 | 1.15 | 234.2 | 37.34 | 8744.91
| 3 | ЭМ |  |  |  |  | 189.93 | 1.25 | 230.29 | 13.24 | 3049.22
| 2 | в т.ч. ОТм |  |  |  |  | 21.86 | 1.25 | 26.51 | 37.34 | 989.89
| 4 | М |  |  |  |  | 36.67 |  | 35.57 | 6.72 | 239.03
|  | ЗТ | чел-ч | 24.3 | 1.15 | 27.1066
|  | ЗТм | чел-ч | 1.94 | 1.25 | 2.3523
|  | Итого по расценке |  |  |  |  | 436.55 |  | 500.06 |  | 12033.16
4,1 | ФССЦ 04.3.02.11-0011 | Смеси сухие цементные (пескобетон), класс B22,5 (M300) | т | 2.708 |  | 2.6267 | 1243.05 |  | 3265.15 | 6.72 | 21941.83 | [15 empty] | 3265.15 | 0 | 0 | 0 | 0 | 3265.15 | 3265.15 |  |  |  | 0 | 0 | 0 | 0 |  |  |  | 0 | 0
|  | ФОТ | [6 empty] | 260.71 |  | 9734.8
| Пр/812-012.0-1; п.25 | НР Кровли | % | 109 | 0.9 | 98.1 |  |  | 255.76 |  | 9549.84
| Пр/774-012.0; п.16 | СП Кровли | % | 57 | 0.85 | 48.45 |  |  | 126.31 |  | 4716.51
|  | Всего по позиции | [5 empty] | 4147.28 |  | 48241.34 |  | 4147.28 | 48241.34 | 234.2 | 234.2 | 8744.91 |  |  | 26.51 |  | 989.89 |  | 230.29 |  | 3049.22 |  | 35.57 |  |  |  |  | 882.13 | 35.57 | 230.29 | 234.2 |  |  |  | 0 | 0 | 0 | 0
5 | ФЕР 12-01-017-02 | Устройство выравнивающих стяжек: на каждый 1 мм изменения толщины добавлять или исключать к расценке 12-01-017-01 (К=15, до 30 мм) Поправки к: М )*15; ЭМ )*1,25)*15; ОТм )*1,25)*15; ОТ )*1,15)*15; ЗТ )*1,15)*15; ЗТм )*1,25)*15; НР )*0,9; СП )*0,85 | 100 м2 | 0.97 |  | 0.97 | [21 empty] | 147.9 | 5522.32 | 73.04 | 2727.39 | [5 empty] | 5522.32 | 2727.39 | [5 empty] | 0 | 0
Поправка: М-ка 421/пр 04.08.20 п.58 п.п. б)
Объем: 0.97=97/100
| 1 | ОТ |  |  |  |  | 8.64 | 17.25 | 144.57 | 37.34 | 5398.2
| 3 | ЭМ |  |  |  |  | 2.66 | 18.75 | 48.38 | 13.24 | 640.72
| 2 | в т.ч. ОТм |  |  |  |  | 0.34 | 18.75 | 6.19 | 37.34 | 231.08
|  | ЗТ | чел-ч | 1 | 17.25 | 16.7325
|  | ЗТм | чел-ч | 0.03 | 18.75 | 0.54563
|  | Итого по расценке |  |  |  |  | 11.3 |  | 192.95 |  | 6038.92
5,1 | ФССЦ 04.3.02.11-0011 | Смеси сухие цементные (пескобетон), класс B22,5 (M300) | т | 2.7077 |  | 2.6265 | 1243.05 |  | 3264.83 | 6.72 | 21939.63 | [15 empty] | 3264.83 | 0 | 0 | 0 | 0 | 3264.83 | 3264.83 |  |  |  | 0 | 0 | 0 | 0 |  |  |  | 0 | 0
|  | ФОТ | [6 empty] | 150.76 |  | 5629.28
| Пр/812-012.0-1; п.25 | НР Кровли | % | 109 | 0.9 | 98.1 |  |  | 147.9 |  | 5522.32
| Пр/774-012.0; п.16 | СП Кровли | % | 57 | 0.85 | 48.45 |  |  | 73.04 |  | 2727.39
|  | Всего по позиции | [5 empty] | 3678.72 |  | 36228.26 |  | 3678.72 | 36228.26 | 144.57 | 144.57 | 5398.2 |  |  | 6.19 |  | 231.08 |  | 48.38 |  | 640.72 |  | 0 |  |  |  |  | 413.89 | 0 | 48.38 | 144.57 |  |  |  | 0 | 0 | 0 | 0
6 | ФЕР 12-01-016-02 | Огрунтовка оснований из бетона или раствора под водоизоляционный кровельный ковер: готовой эмульсией битумной Поправки к: ЭМ )*1,25; ОТм )*1,25; ОТ )*1,15; ЗТ )*1,15; ЗТм )*1,25; НР )*0,9; СП )*0,85 | 100 м2 | 2.34 |  | 2.34 | [21 empty] | 65.93 | 2461.75 | 32.56 | 1215.82 | [5 empty] | 2461.75 | 1215.82 | [5 empty] | 0 | 0
Поправка: М-ка 421/пр 04.08.20 п.58 п.п. б)
Объем: 2.34=234/100
| 1 | ОТ |  |  |  |  | 24.47 | 1.15 | 65.85 | 37.34 | 2458.75
| 3 | ЭМ |  |  |  |  | 2.63 | 1.25 | 7.7 | 13.24 | 102.29
| 2 | в т.ч. ОТм |  |  |  |  | 0.46 | 1.25 | 1.36 | 37.34 | 50.68
| 4 | М |  |  |  |  | 90 |  | 210.6 | 6.72 | 1415.23
|  | ЗТ | чел-ч | 2.8 | 1.15 | 7.5348
|  | ЗТм | чел-ч | 0.04 | 1.25 | 0.117
|  | Итого по расценке |  |  |  |  | 117.1 |  | 284.15 |  | 3976.27
|  | ФОТ | [6 empty] | 67.21 |  | 2509.43
| Пр/812-012.0-1; п.25 | НР Кровли | % | 109 | 0.9 | 98.1 |  |  | 65.93 |  | 2461.75
| Пр/774-012.0; п.16 | СП Кровли | % | 57 | 0.85 | 48.45 |  |  | 32.56 |  | 1215.82
|  | Всего по позиции | [5 empty] | 382.64 |  | 7653.84 |  | 382.64 | 7653.84 | 65.85 | 65.85 | 2458.75 |  |  | 1.36 |  | 50.68 |  | 7.7 |  | 102.29 |  | 210.6 |  |  |  |  | 382.64 | 210.6 | 7.7 | 65.85 |  |  |  | 0 | 0 | 0 | 0
7 | ФЕР 12-01-010-01 | Устройство мелких покрытий (брандмауэры, парапеты, свесы и т.п.) из листовой оцинкованной стали Поправки к: ЭМ )*1,25; ОТм )*1,25; ОТ )*1,15; ЗТ )*1,15; ЗТм )*1,25; НР )*0,9; СП )*0,85 | 100 м2 | 0.03 |  | 0.03 | [21 empty] | 28.18 | 1052.63 | 13.92 | 519.88 | [5 empty] | 1052.63 | 519.88 | [5 empty] | 0 | 0
Поправка: М-ка 421/пр 04.08.20 п.58 п.п. б)
Объем: 0.03=3/100
| 1 | ОТ |  |  |  |  | 829.12 | 1.15 | 28.6 | 37.34 | 1068.1
| 3 | ЭМ |  |  |  |  | 21.88 | 1.25 | 0.82 | 13.24 | 10.87
| 2 | в т.ч. ОТм |  |  |  |  | 3.51 | 1.25 | 0.13 | 37.34 | 4.92
| 4 | М |  |  |  |  | 6516.18 |  | 195.49 | 6.72 | 1313.66
|  | ЗТ | чел-ч | 97.2 | 1.15 | 3.3534
|  | ЗТм | чел-ч | 0.27 | 1.25 | 0.010125
|  | Итого по расценке |  |  |  |  | 7367.18 |  | 224.91 |  | 2392.63
|  | ФОТ | [6 empty] | 28.73 |  | 1073.02
| Пр/812-012.0-1; п.25 | НР Кровли | % | 109 | 0.9 | 98.1 |  |  | 28.18 |  | 1052.63
| Пр/774-012.0; п.16 | СП Кровли | % | 57 | 0.85 | 48.45 |  |  | 13.92 |  | 519.88
|  | Всего по позиции | [5 empty] | 267.01 |  | 3965.14 |  | 267.01 | 3965.14 | 28.6 | 28.6 | 1068.1 |  |  | 0.13 |  | 4.92 |  | 0.82 |  | 10.87 |  | 195.49 |  |  |  |  | 267.01 | 195.49 | 0.82 | 28.6 |  |  |  | 0 | 0 | 0 | 0
8 | ФЕР 12-01-002-09 | Устройство кровель плоских из наплавляемых материалов в два слоя Поправки к: ЭМ )*1,25; ОТм )*1,25; ОТ )*1,15; ЗТ )*1,15; ЗТм )*1,25; НР )*0,9; СП )*0,85 | 100 м2 | 2.34 |  | 2.34 | [21 empty] | 367.1 | 13707.61 | 181.3 | 6769.97 | [5 empty] | 13707.61 | 6769.97 | [5 empty] | 0 | 0
Поправка: М-ка 421/пр 04.08.20 п.58 п.п. б)
Объем: 2.34=234/100
| 1 | ОТ |  |  |  |  | 134.98 | 1.15 | 363.24 | 37.34 | 13563.31
| 3 | ЭМ |  |  |  |  | 24.64 | 1.25 | 72.08 | 13.24 | 954.45
| 2 | в т.ч. ОТм |  |  |  |  | 3.75 | 1.25 | 10.97 | 37.34 | 409.79
| 4 | М |  |  |  |  | 182.33 |  | 426.65 | 6.72 | 2867.1
|  | ЗТ | чел-ч | 14.36 | 1.15 | 38.6428
|  | ЗТм | чел-ч | 0.29 | 1.25 | 0.84825
|  | Итого по расценке |  |  |  |  | 341.95 |  | 861.97 |  | 17384.86
8,1 | ФССЦ 12.1.02.15-0122 | Материал рулонный битумно-полимерный кровельный и гидроизоляционный ТПП/ЭПП/ХПП, для нижнего слоя кровли, основа-стеклоткань/полиэстер/стеклохолст, гибкость не выше -25 °C, масса 1 м2 от 3,5 до 4,0 кг, прочность 390-590 Н, теплостойкость не менее 100 °C | м2 | 116 |  | 271.44 | 23.06 |  | 6259.41 | 6.72 | 42063.21 | [15 empty] | 6259.41 | 0 | 0 | 0 | 0 | 6259.41 | 6259.41 |  |  |  | 0 | 0 | 0 | 0 |  |  |  | 0 | 0
8,2 | ФССЦ 12.1.02.15-0121 | Материал рулонный битумно-полимерный кровельный и гидроизоляционный ТКП/ЭКП/ХКП, для верхнего слоя кровли, основа-стеклоткань/полиэстер/стеклохолст, гибкость не выше -25 °C, масса 1 м2 4,5 кг, прочность 390-590 Н, теплостойкость не менее 100 °C | м2 | 114 |  | 266.76 | 25.09 |  | 6693.01 | 6.72 | 44977.02 | [15 empty] | 6693.01 | 0 | 0 | 0 | 0 | 6693.01 | 6693.01 |  |  |  | 0 | 0 | 0 | 0 |  |  |  | 0 | 0
|  | ФОТ | [6 empty] | 374.21 |  | 13973.1
| Пр/812-012.0-1; п.25 | НР Кровли | % | 109 | 0.9 | 98.1 |  |  | 367.1 |  | 13707.61
| Пр/774-012.0; п.16 | СП Кровли | % | 57 | 0.85 | 48.45 |  |  | 181.3 |  | 6769.97
|  | Всего по позиции | [5 empty] | 14362.79 |  | 124902.67 |  | 14362.79 | 124902.67 | 363.24 | 363.24 | 13563.31 |  |  | 10.97 |  | 409.79 |  | 72.08 |  | 954.45 |  | 426.65 |  |  |  |  | 1410.37 | 426.65 | 72.08 | 363.24 |  |  |  | 0 | 0 | 0 | 0
9 | ФЕР 12-01-004-04 | Устройство примыканий кровель из наплавляемых материалов к стенам и парапетам высотой: до 600 мм без фартуков Поправки к: ЭМ )*1,25; ОТм )*1,25; ОТ )*1,15; ЗТ )*1,15; ЗТм )*1,25; НР )*0,9; СП )*0,85 | 100 м | 0.104 |  | 0.104 | [21 empty] | 39.68 | 1481.66 | 19.6 | 731.77 | [5 empty] | 1481.66 | 731.77 | [5 empty] | 0 | 0
Поправка: М-ка 421/пр 04.08.20 п.58 п.п. б)
Объем: 0.104=10,4/100
| 1 | ОТ |  |  |  |  | 325.89 | 1.15 | 38.98 | 37.34 | 1455.37
| 3 | ЭМ |  |  |  |  | 74.1 | 1.25 | 9.63 | 13.24 | 127.53
| 2 | в т.ч. ОТм |  |  |  |  | 11.33 | 1.25 | 1.47 | 37.34 | 54.99
| 4 | М |  |  |  |  | 462.96 |  | 48.15 | 6.72 | 323.55
|  | ЗТ | чел-ч | 35.5 | 1.15 | 4.2458
|  | ЗТм | чел-ч | 0.86 | 1.25 | 0.1118
|  | Итого по расценке |  |  |  |  | 862.95 |  | 96.76 |  | 1906.45
9,1 | ФССЦ 12.1.02.15-0122 | Материал рулонный битумно-полимерный кровельный и гидроизоляционный ТПП/ЭПП/ХПП, для нижнего слоя кровли, основа-стеклоткань/полиэстер/стеклохолст, гибкость не выше -25 °C, масса 1 м2 от 3,5 до 4,0 кг, прочность 390-590 Н, теплостойкость не менее 100 °C | м2 | 116 |  | 12.064 | 23.06 |  | 278.2 | 6.72 | 1869.48 | [15 empty] | 278.2 | 0 | 0 | 0 | 0 | 278.2 | 278.2 |  |  |  | 0 | 0 | 0 | 0 |  |  |  | 0 | 0
9,2 | ФССЦ 12.1.02.15-0121 | Материал рулонный битумно-полимерный кровельный и гидроизоляционный ТКП/ЭКП/ХКП, для верхнего слоя кровли, основа-стеклоткань/полиэстер/стеклохолст, гибкость не выше -25 °C, масса 1 м2 4,5 кг, прочность 390-590 Н, теплостойкость не менее 100 °C | м2 | 114 |  | 11.856 | 25.09 |  | 297.47 | 6.72 | 1998.98 | [15 empty] | 297.47 | 0 | 0 | 0 | 0 | 297.47 | 297.47 |  |  |  | 0 | 0 | 0 | 0 |  |  |  | 0 | 0
|  | ФОТ | [6 empty] | 40.45 |  | 1510.36
| Пр/812-012.0-1; п.25 | НР Кровли | % | 109 | 0.9 | 98.1 |  |  | 39.68 |  | 1481.66
| Пр/774-012.0; п.16 | СП Кровли | % | 57 | 0.85 | 48.45 |  |  | 19.6 |  | 731.77
|  | Всего по позиции | [5 empty] | 731.71 |  | 7988.34 |  | 731.71 | 7988.34 | 38.98 | 38.98 | 1455.37 |  |  | 1.47 |  | 54.99 |  | 9.63 |  | 127.53 |  | 48.15 |  |  |  |  | 156.04 | 48.15 | 9.63 | 38.98 |  |  |  | 0 | 0 | 0 | 0
|  | Итого прямые затраты по разделу (в базисном и текущем уровнях цен) | [6 empty] | 22218.87 |  | 178522.44 | [36 empty] | Итого прямые затраты по разделу (в базисном и текущем уровнях цен)
в том числе
|  | оплата труда | [6 empty] | 875.44 |  | 32688.64
|  | эксплуатация машин и механизмов | [6 empty] | 368.9 |  | 4885.08
|  | материальные ресурсы | [6 empty] | 20974.53 |  | 140948.72
|  | перевозка | [6 empty] | 0 |  | 0
|  | Итого ФОТ (в базисном и текущем уровне цен)(справочно) | [6 empty] | 922.07 |  | 34429.99
|  | Итого накладные расходы (в базисном и текущем уровне цен) | [6 empty] | 904.55 |  | 33775.81
|  | Итого сметная прибыль (в базисном и текущем уровне цен) | [6 empty] | 446.73 |  | 16681.34
|  | Итого оборудование (в базисном и текущем уровне цен) | [6 empty] | 0 |  | 0
|  | Итого прочие затраты (в базисном и текущем уровне цен) | [6 empty] | 0 |  | 0
|  | Итого по разделу (в базисном и текущем уровне цен) | [6 empty] | 23570.15 |  | 228979.59
справочно
|  | материальные ресурсы, отсутствующие в СНБ (в текущем уровне цен) | [8 empty] | 0
|  | оборудование, отсутствующие в СНБ (в текущем уровне цен) | [8 empty] | 0
Раздел: Разные работы
10 | ФЕРр 69-15-1 | Затаривание строительного мусора в мешки | т | 5.4 |  | 5.4 | [21 empty] | 36.81 | 1374.59 | 17.6 | 657.41 | [5 empty] | 1374.59 | 657.41 | [5 empty] | 0 | 0
| 1 | ОТ |  |  |  |  | 7.41 |  | 40.01 | 37.34 | 1494.12
| 4 | М |  |  |  |  | 16.4 |  | 88.56 | 6.72 | 595.12
|  | ЗТ | чел-ч | 1.03 |  | 5.562
|  | Итого по расценке |  |  |  |  | 23.81 |  | 128.57 |  | 2089.24
|  | ФОТ | [6 empty] | 40.01 |  | 1494.12
| Пр/812-103.0-1 | НР Прочие ремонтно-строительные работы | % | 92 |  | 92 |  |  | 36.81 |  | 1374.59
| Пр/774-103.0 | СП Прочие ремонтно-строительные работы | % | 44 |  | 44 |  |  | 17.6 |  | 657.41
|  | Всего по позиции | [5 empty] | 182.98 |  | 4121.24 |  | 182.98 | 4121.24 | 40.01 | 40.01 | 1494.12 |  |  | 0 |  | 0 |  | 0 |  | 0 |  | 88.56 |  |  |  |  | 182.98 | 88.56 | 0 | 40.01 |  |  |  | 0 | 0 | 0 | 0
11 | ФССЦ 01-01-01-041 | Погрузочные работы при автомобильных перевозках мусора строительного с погрузкой вручную | 1 Т ГРУЗА | 11.18 |  | 11.18 | 42.98 |  | 480.52 | 13.24 | 6362.04 | [16 empty] | 0 | 0 | 0 | 0 | [5 empty] | 0 | 0 | [5 empty] | 0 | 0
|  | Всего по позиции | [5 empty] | 480.52 |  | 6362.04 |  | 480.52 | 6362.04 |  | 0 |  | 0 | 0 |  | 0 |  | 0 |  | 0 |  | 0 | 0 | [5 empty] | 0 |  |  | 480.52 |  |  |  | 0 |  |  | 0 |  |  | 0
12 | ФССЦ 03-01-01-050 | Перевозка грузов I класса автомобилями бортовыми грузоподъемностью до 15 т на расстояние: 50 км (Приказ от 06.11.2020 № МКЭ-ОД/20-68 прил. 2 по ЮЗАО - 50 км) Применительно | 1 Т ГРУЗА | 11.18 |  | 11.18 | 23.67 |  | 264.63 | 13.24 | 3503.71 | [16 empty] | 0 | 0 | 0 | 0 | [5 empty] | 0 | 0 | [5 empty] | 0 | 0
|  | Всего по позиции | [5 empty] | 264.63 |  | 3503.71 |  | 264.63 | 3503.71 |  | 0 |  | 0 | 0 |  | 0 |  | 0 |  | 0 |  | 0 | 0 | [5 empty] | 0 |  |  | 264.63 |  |  |  | 0 |  |  | 0 |  |  | 0
|  | Итого прямые затраты по разделу (в базисном и текущем уровнях цен) | [6 empty] | 873.72 |  | 11954.99 | [36 empty] | Итого прямые затраты по разделу (в базисном и текущем уровнях цен)
в том числе
|  | оплата труда | [6 empty] | 40.01 |  | 1494.12
|  | эксплуатация машин и механизмов | [6 empty] | 0 |  | 0
|  | материальные ресурсы | [6 empty] | 88.56 |  | 595.12
|  | перевозка | [6 empty] | 745.15 |  | 9865.75
|  | Итого ФОТ (в базисном и текущем уровне цен)(справочно) | [6 empty] | 40.01 |  | 1494.12
|  | Итого накладные расходы (в базисном и текущем уровне цен) | [6 empty] | 36.81 |  | 1374.59
|  | Итого сметная прибыль (в базисном и текущем уровне цен) | [6 empty] | 17.6 |  | 657.41
|  | Итого оборудование (в базисном и текущем уровне цен) | [6 empty] | 0 |  | 0
|  | Итого прочие затраты (в базисном и текущем уровне цен) | [6 empty] | 0 |  | 0
|  | Итого по разделу (в базисном и текущем уровне цен) | [6 empty] | 928.13 |  | 13986.99
справочно
|  | материальные ресурсы, отсутствующие в СНБ (в текущем уровне цен) | [8 empty] | 0
|  | оборудование, отсутствующие в СНБ (в текущем уровне цен) | [8 empty] | 0
ВСЕГО по смете (в базисном и текущем уровнях цен)
|  | ВСЕГО прямые затраты по смете | [6 empty] | 23722.24 |  | 210553.54
в том числе
|  | оплата труда | [6 empty] | 1402.58 |  | 52372.04
|  | эксплуатация машин и механизмов | [6 empty] | 511.42 |  | 6771.91
|  | материальные ресурсы | [6 empty] | 21063.09 |  | 141543.84
|  | перевозка | [6 empty] | 745.15 |  | 9865.75
|  | Всего ФОТ (справочно) | [6 empty] | 1466.92 |  | 54774.77
|  | Всего накладные расходы | [6 empty] | 1451.67 |  | 54205.13
|  | Всего сметная прибыль | [6 empty] | 758.35 |  | 28317.68
|  | Всего оборудование | [6 empty] | 0 |  | 0
|  | Всего прочие затраты | [6 empty] | 0 |  | 0
|  | ВСЕГО по смете (в базисном и текущем уровнях цен) | [6 empty] | 25932.26 |  | 293076.35
в том числе
|  | материальные ресурсы, отсутствующие в СНБ (в текущем уровне цен) | [8 empty] | 0
|  | оборудование, отсутствующие в СНБ (в текущем уровне цен) | [8 empty] | 0
|  | НДС 20% | [8 empty] | 58615.27
|  | ВСЕГО ПО СМЕТЕ | [8 empty] | 351691.62
Составил |  | Ведущий инженер РЕСО |  |  |  |  | Степанова А.М.
[должность,подпись(инициалы,фамилия)]
Проверил |  | Заведующий РЕСО |  |  |  |  | Покшин В.И.
[должность,подпись(инициалы,фамилия)]

## Ведомость объемов работ
Smeta.RU (495) 974-1589
"УТВЕРЖДАЮ"
___________________________
___________________________
" ___ " ___________ 20 ___ г.
Ведомость объемов работ
Выполнение работ по текущему ремонту кровли ИПУ РАН строения 4
№ п/п | № в ЛСР | Наименование работ и затрат | Единица измерения | Количество | Ссылка на чертежи, спецификации | Формула расчета, расчет объемов работ и расхода материалов | Примечание
1 | 2 | 3 | 4 | 5 | 6 | 7 | 8
Локальная смета:
Раздел: Демонтажные работы
1 | 1 | Разборка покрытий кровель: из рулонных материалов | 100 м2 | 2.34 | 0 | =234/100
2 | 2 | Разборка стяжек: цементных толщиной 20 мм (Применительно) | 100 м2 | 0.97 | 0 | =97/100
3 | 3 | Разборка стяжек: на каждые 5 мм изменения толщины стяжки добавлять или исключать к расценке 11-01-011-03 (К=2, добавить 10 мм, разборка 30 мм стяжки) Применительно | 100 м2 | 0.97 | 0 | =97/100
Раздел: Монтажные работы
4 | 4 | Устройство выравнивающих стяжек: цементно-песчаных толщиной 15 мм | 100 м2 | 0.97 | 0 | =97/100
4.1 | 4,1 | Смеси сухие цементные (пескобетон), класс B22,5 (M300) | т | 2.6267 | 0
5 | 5 | Устройство выравнивающих стяжек: на каждый 1 мм изменения толщины добавлять или исключать к расценке 12-01-017-01 (К=15, до 30 мм) | 100 м2 | 0.97 | 0 | =97/100
5.1 | 5,1 | Смеси сухие цементные (пескобетон), класс B22,5 (M300) | т | 2.6265 | 0
6 | 6 | Огрунтовка оснований из бетона или раствора под водоизоляционный кровельный ковер: готовой эмульсией битумной | 100 м2 | 2.34 | 0 | =234/100
7 | 7 | Устройство мелких покрытий (брандмауэры, парапеты, свесы и т.п.) из листовой оцинкованной стали | 100 м2 | 0.03 | 0 | =3/100
8 | 8 | Устройство кровель плоских из наплавляемых материалов в два слоя | 100 м2 | 2.34 | 0 | =234/100
8.1 | 8,1 | Материал рулонный битумно-полимерный кровельный и гидроизоляционный ТПП/ЭПП/ХПП, для нижнего слоя кровли, основа-стеклоткань/полиэстер/стеклохолст, гибкость не выше -25 °C, масса 1 м2 от 3,5 до 4,0 кг, прочность 390-590 Н, теплостойкость не менее 100 °C | м2 | 271.44 | 0
8.2 | 8,2 | Материал рулонный битумно-полимерный кровельный и гидроизоляционный ТКП/ЭКП/ХКП, для верхнего слоя кровли, основа-стеклоткань/полиэстер/стеклохолст, гибкость не выше -25 °C, масса 1 м2 4,5 кг, прочность 390-590 Н, теплостойкость не менее 100 °C | м2 | 266.76 | 0
9 | 9 | Устройство примыканий кровель из наплавляемых материалов к стенам и парапетам высотой: до 600 мм без фартуков | 100 м | 0.104 | 0 | =10,4/100
9.1 | 9,1 | Материал рулонный битумно-полимерный кровельный и гидроизоляционный ТПП/ЭПП/ХПП, для нижнего слоя кровли, основа-стеклоткань/полиэстер/стеклохолст, гибкость не выше -25 °C, масса 1 м2 от 3,5 до 4,0 кг, прочность 390-590 Н, теплостойкость не менее 100 °C | м2 | 12.064 | 0
9.2 | 9,2 | Материал рулонный битумно-полимерный кровельный и гидроизоляционный ТКП/ЭКП/ХКП, для верхнего слоя кровли, основа-стеклоткань/полиэстер/стеклохолст, гибкость не выше -25 °C, масса 1 м2 4,5 кг, прочность 390-590 Н, теплостойкость не менее 100 °C | м2 | 11.856 | 0
Раздел: Разные работы
10 | 10 | Затаривание строительного мусора в мешки | т | 5.4 | 0 | 5.4
11 | 11 | Погрузочные работы при автомобильных перевозках мусора строительного с погрузкой вручную | 1 Т ГРУЗА | 11.18 | 0 | 11.18
12 | 12 | Перевозка грузов I класса автомобилями бортовыми грузоподъемностью до 15 т на расстояние: 50 км (Приказ от 06.11.2020 № МКЭ-ОД/20-68 прил. 2 по ЮЗАО - 50 км) Применительно | 1 Т ГРУЗА | 11.18 | 0 | 11.18
| Главный инженер проекта _________________ |  | Составил _________________

## Акт КС-2 8 граф
Smeta.RU (495) 974-1589
Унифицированная форма № КС-2
Утверждена постановлением Госкомстата России
от 11.11.99. № 100
Код
[5 empty] | Форма по ОКУД | 0322005
Инвестор |  |  |  |  | по ОКПО
организация, адрес, телефон, факс
Заказчик |  | ИПУ РАН |  |  | по ОКПО
организация, адрес, телефон, факс
Подрядчик |  |  |  |  | по ОКПО
организация, адрес, телефон, факс
Стройка |  | Выполнение работ по текущему ремонту кровли ИПУ РАН строения 4 | [14 empty] | Выполнение работ по текущему ремонту кровли ИПУ РАН строения 4
наименование, адрес
Объект |  | Выполнение работ по текущему ремонту кровли ИПУ РАН строения 4 | [14 empty] | Выполнение работ по текущему ремонту кровли ИПУ РАН строения 4
наименование
Вид деятельности по ОКДП
|  |  | Договор подряда |  | номер
дата
Вид операции
|  |  | Номер документа | Дата составления | Отчетный период
[5 empty] | с | по
AKT
О ПРИЕМКЕ ВЫПОЛНЕННЫХ РАБОТ
Сметная (договорная) стоимость в соответствии с договором подряда (субподряда) |  |  |  |  | 351.69 |  | тыс.руб
Номер |  | Наименование работ | Номер единичной расценки | Единица измерения | Выполнено работ
по порядку | поз. по смете |  |  |  | Количество | цена за единицу, руб | стоимость, руб
1 | 2 | 3 | 4 | 5 | 6 | 7 | 8
Локальная смета:
Раздел: Демонтажные работы
1 | 1 | Разборка покрытий кровель: из рулонных материалов | 46-04-008-01 | 100 м2 | 2.34 | 153.59 | 11083.62 | 11083.62 | 0 | 9800.05 | 1283.57 | 0 | 33.6492 | 0 | 8918.05 | 5096.03
Объем: 2.34=234/100
|  | Коэфф. пересчёта: пункт | Письмо Минстроя России от 28.08.2023 № 52355-ИФ/09
|  | Коэфф. к ОЗП | 37.34
|  | Коэфф. к эксплуатации машин | 13.24
|  | Коэфф. к материалам | 6.72
|  | Коэфф. к ЗПМ | 37.34
|  | Накладные расходы | =91
|  | Сметная прибыль | =52
2 | 2 | Разборка стяжек: цементных толщиной 20 мм (Применительно) | 11-01-011-01 | 100 м2 | 0.97 | 261.02 | 8638.44 | 8638.44 | 0 | 8190.38 | 448.06 | 496.94 | 27.6256 | 0.98552 | 9729.8 | 5646.76
Объем: 0.97=97/100
|  | Коэфф. пересчёта: пункт | Письмо Минстроя России от 28.08.2023 № 52355-ИФ/09
|  | Коэфф. к ОЗП | 37.34
|  | Коэфф. к эксплуатации машин | 13.24
|  | Коэфф. к материалам | 6.72
|  | Коэфф. к ЗПМ | 37.34
|  | Стоимость материалов | )*0
|  | Эксплуатация машин | )*0,8
|  | Оплата труда машинистов | )*0,8
|  | Оплата труда рабочих | )*0,8
|  | Затраты труда рабочих | )*0,8
|  | Затраты труда машинистов | )*0,8
2,1 | 2,1 | Вода | 01.7.03.01-0001 | м3 | 0 | 2.44 | 0 | 0 | 0 | 0 | 0 | 0 | 0 | 0 | 0 | 0
|  | Коэфф. пересчёта: пункт | Письмо Минстроя России от 28.08.2023 № 52355-ИФ/09
|  | Коэфф. к материалам | 6.72
3 | 3 | Разборка стяжек: на каждые 5 мм изменения толщины стяжки добавлять или исключать к расценке 11-01-011-03 (К=2, добавить 10 мм, разборка 30 мм стяжки) Применительно | 11-01-011-04 | 100 м2 | 0.97 | 17.58 | 354.05 | 354.05 | 0 | 198.85 | 155.2 | 164.44 | 0.68288 | 0.32592 | 406.88 | 236.14
Объем: 0.97=97/100
|  | Коэфф. пересчёта: пункт | Письмо Минстроя России от 28.08.2023 № 52355-ИФ/09
|  | Коэфф. к ОЗП | 37.34
|  | Коэфф. к эксплуатации машин | 13.24
|  | Коэфф. к материалам | 6.72
|  | Коэфф. к ЗПМ | 37.34
|  | Стоимость материалов | )*0)*2
|  | Эксплуатация машин | )*0,8)*2
|  | Оплата труда машинистов | )*0,8)*2
|  | Оплата труда рабочих | )*0,8)*2
|  | Затраты труда рабочих | )*0,8)*2
|  | Затраты труда машинистов | )*0,8)*2
|  | Итого по разделу: Демонтажные работы |  |  |  |  | 20076.11
Раздел: Монтажные работы
4 | 4 | Устройство выравнивающих стяжек: цементно-песчаных толщиной 15 мм | 12-01-017-01 | 100 м2 | 0.97 | 515.53 | 12033.16 | 12033.16 | 239.03 | 8744.91 | 3049.22 | 989.89 | 27.1066 | 2.3523 | 9549.84 | 4716.51
Объем: 0.97=97/100
|  | Коэфф. пересчёта: пункт | Письмо Минстроя России от 28.08.2023 № 52355-ИФ/09
|  | Коэфф. к ОЗП | 37.34
|  | Коэфф. к эксплуатации машин | 13.24
|  | Коэфф. к материалам | 6.72
|  | Коэфф. к ЗПМ | 37.34
|  | Эксплуатация машин | )*1,25
|  | Оплата труда машинистов | )*1,25
|  | Оплата труда рабочих | )*1,15
|  | Затраты труда рабочих | )*1,15
|  | Затраты труда машинистов | )*1,25
|  | Накладные расходы | )*0,9
|  | Сметная прибыль | )*0,85
4,1 | 4,1 | Смеси сухие цементные (пескобетон), класс B22,5 (M300) | 04.3.02.11-0011 | т | 2.6267 | 1243.05 | 21941.83 | 21941.83 | 21941.83 | 0 | 0 | 0 | 0 | 0 | 0 | 0
|  | Коэфф. пересчёта: пункт | Письмо Минстроя России от 28.08.2023 № 52355-ИФ/09
|  | Коэфф. к материалам | 6.72
5 | 5 | Устройство выравнивающих стяжек: на каждый 1 мм изменения толщины добавлять или исключать к расценке 12-01-017-01 (К=15, до 30 мм) | 12-01-017-02 | 100 м2 | 0.97 | 198.92 | 6038.92 | 6038.92 | 0 | 5398.2 | 640.72 | 231.08 | 16.7325 | 0.54563 | 5522.32 | 2727.39
Объем: 0.97=97/100
|  | Коэфф. пересчёта: пункт | Письмо Минстроя России от 28.08.2023 № 52355-ИФ/09
|  | Коэфф. к ОЗП | 37.34
|  | Коэфф. к эксплуатации машин | 13.24
|  | Коэфф. к материалам | 6.72
|  | Коэфф. к ЗПМ | 37.34
|  | Стоимость материалов | )*15
|  | Эксплуатация машин | )*1,25)*15
|  | Оплата труда машинистов | )*1,25)*15
|  | Оплата труда рабочих | )*1,15)*15
|  | Затраты труда рабочих | )*1,15)*15
|  | Затраты труда машинистов | )*1,25)*15
|  | Накладные расходы | )*0,9
|  | Сметная прибыль | )*0,85
5,1 | 5,1 | Смеси сухие цементные (пескобетон), класс B22,5 (M300) | 04.3.02.11-0011 | т | 2.6265 | 1243.05 | 21939.63 | 21939.63 | 21939.63 | 0 | 0 | 0 | 0 | 0 | 0 | 0
|  | Коэфф. пересчёта: пункт | Письмо Минстроя России от 28.08.2023 № 52355-ИФ/09
|  | Коэфф. к материалам | 6.72
6 | 6 | Огрунтовка оснований из бетона или раствора под водоизоляционный кровельный ковер: готовой эмульсией битумной | 12-01-016-02 | 100 м2 | 2.34 | 121.43 | 3976.27 | 3976.27 | 1415.23 | 2458.75 | 102.29 | 50.68 | 7.5348 | 0.117 | 2461.75 | 1215.82
Объем: 2.34=234/100
|  | Коэфф. пересчёта: пункт | Письмо Минстроя России от 28.08.2023 № 52355-ИФ/09
|  | Коэфф. к ОЗП | 37.34
|  | Коэфф. к эксплуатации машин | 13.24
|  | Коэфф. к материалам | 6.72
|  | Коэфф. к ЗПМ | 37.34
|  | Эксплуатация машин | )*1,25
|  | Оплата труда машинистов | )*1,25
|  | Оплата труда рабочих | )*1,15
|  | Затраты труда рабочих | )*1,15
|  | Затраты труда машинистов | )*1,25
|  | Накладные расходы | )*0,9
|  | Сметная прибыль | )*0,85
7 | 7 | Устройство мелких покрытий (брандмауэры, парапеты, свесы и т.п.) из листовой оцинкованной стали | 12-01-010-01 | 100 м2 | 0.03 | 7497.02 | 2392.63 | 2392.63 | 1313.66 | 1068.1 | 10.87 | 4.92 | 3.3534 | 0.010125 | 1052.63 | 519.88
Объем: 0.03=3/100
|  | Коэфф. пересчёта: пункт | Письмо Минстроя России от 28.08.2023 № 52355-ИФ/09
|  | Коэфф. к ОЗП | 37.34
|  | Коэфф. к эксплуатации машин | 13.24
|  | Коэфф. к материалам | 6.72
|  | Коэфф. к ЗПМ | 37.34
|  | Эксплуатация машин | )*1,25
|  | Оплата труда машинистов | )*1,25
|  | Оплата труда рабочих | )*1,15
|  | Затраты труда рабочих | )*1,15
|  | Затраты труда машинистов | )*1,25
|  | Накладные расходы | )*0,9
|  | Сметная прибыль | )*0,85
8 | 8 | Устройство кровель плоских из наплавляемых материалов в два слоя | 12-01-002-09 | 100 м2 | 2.34 | 368.36 | 17384.86 | 17384.86 | 2867.1 | 13563.31 | 954.45 | 409.79 | 38.6428 | 0.84825 | 13707.61 | 6769.97
Объем: 2.34=234/100
|  | Коэфф. пересчёта: пункт | Письмо Минстроя России от 28.08.2023 № 52355-ИФ/09
|  | Коэфф. к ОЗП | 37.34
|  | Коэфф. к эксплуатации машин | 13.24
|  | Коэфф. к материалам | 6.72
|  | Коэфф. к ЗПМ | 37.34
|  | Эксплуатация машин | )*1,25
|  | Оплата труда машинистов | )*1,25
|  | Оплата труда рабочих | )*1,15
|  | Затраты труда рабочих | )*1,15
|  | Затраты труда машинистов | )*1,25
|  | Накладные расходы | )*0,9
|  | Сметная прибыль | )*0,85
8,1 | 8,1 | Материал рулонный битумно-полимерный кровельный и гидроизоляционный ТПП/ЭПП/ХПП, для нижнего слоя кровли, основа-стеклоткань/полиэстер/стеклохолст, гибкость не выше -25 °C, масса 1 м2 от 3,5 до 4,0 кг, прочность 390-590 Н, теплостойкость не менее 100 °C | 12.1.02.15-0122 | м2 | 271.44 | 23.06 | 42063.21 | 42063.21 | 42063.21 | 0 | 0 | 0 | 0 | 0 | 0 | 0
|  | Коэфф. пересчёта: пункт | Письмо Минстроя России от 28.08.2023 № 52355-ИФ/09
|  | Коэфф. к материалам | 6.72
8,2 | 8,2 | Материал рулонный битумно-полимерный кровельный и гидроизоляционный ТКП/ЭКП/ХКП, для верхнего слоя кровли, основа-стеклоткань/полиэстер/стеклохолст, гибкость не выше -25 °C, масса 1 м2 4,5 кг, прочность 390-590 Н, теплостойкость не менее 100 °C | 12.1.02.15-0121 | м2 | 266.76 | 25.09 | 44977.02 | 44977.02 | 44977.02 | 0 | 0 | 0 | 0 | 0 | 0 | 0
|  | Коэфф. пересчёта: пункт | Письмо Минстроя России от 28.08.2023 № 52355-ИФ/09
|  | Коэфф. к материалам | 6.72
9 | 9 | Устройство примыканий кровель из наплавляемых материалов к стенам и парапетам высотой: до 600 мм без фартуков | 12-01-004-04 | 100 м | 0.104 | 930.35 | 1906.45 | 1906.45 | 323.55 | 1455.37 | 127.53 | 54.99 | 4.2458 | 0.1118 | 1481.66 | 731.77
Объем: 0.104=10,4/100
|  | Коэфф. пересчёта: пункт | Письмо Минстроя России от 28.08.2023 № 52355-ИФ/09
|  | Коэфф. к ОЗП | 37.34
|  | Коэфф. к эксплуатации машин | 13.24
|  | Коэфф. к материалам | 6.72
|  | Коэфф. к ЗПМ | 37.34
|  | Эксплуатация машин | )*1,25
|  | Оплата труда машинистов | )*1,25
|  | Оплата труда рабочих | )*1,15
|  | Затраты труда рабочих | )*1,15
|  | Затраты труда машинистов | )*1,25
|  | Накладные расходы | )*0,9
|  | Сметная прибыль | )*0,85
9,1 | 9,1 | Материал рулонный битумно-полимерный кровельный и гидроизоляционный ТПП/ЭПП/ХПП, для нижнего слоя кровли, основа-стеклоткань/полиэстер/стеклохолст, гибкость не выше -25 °C, масса 1 м2 от 3,5 до 4,0 кг, прочность 390-590 Н, теплостойкость не менее 100 °C | 12.1.02.15-0122 | м2 | 12.064 | 23.06 | 1869.48 | 1869.48 | 1869.48 | 0 | 0 | 0 | 0 | 0 | 0 | 0
|  | Коэфф. пересчёта: пункт | Письмо Минстроя России от 28.08.2023 № 52355-ИФ/09
|  | Коэфф. к материалам | 6.72
9,2 | 9,2 | Материал рулонный битумно-полимерный кровельный и гидроизоляционный ТКП/ЭКП/ХКП, для верхнего слоя кровли, основа-стеклоткань/полиэстер/стеклохолст, гибкость не выше -25 °C, масса 1 м2 4,5 кг, прочность 390-590 Н, теплостойкость не менее 100 °C | 12.1.02.15-0121 | м2 | 11.856 | 25.09 | 1998.98 | 1998.98 | 1998.98 | 0 | 0 | 0 | 0 | 0 | 0 | 0
|  | Коэфф. пересчёта: пункт | Письмо Минстроя России от 28.08.2023 № 52355-ИФ/09
|  | Коэфф. к материалам | 6.72
|  | Итого по разделу: Монтажные работы |  |  |  |  | 178522.44
Раздел: Разные работы
10 | 10 | Затаривание строительного мусора в мешки | 69-15-1 | т | 5.4 | 23.81 | 2089.24 | 2089.24 | 595.12 | 1494.12 | 0 | 0 | 5.562 | 0 | 1374.59 | 657.41
|  | Коэфф. пересчёта: пункт | Письмо Минстроя России от 28.08.2023 № 52355-ИФ/09
|  | Коэфф. к ОЗП | 37.34
|  | Коэфф. к эксплуатации машин | 13.24
|  | Коэфф. к материалам | 6.72
|  | Коэфф. к ЗПМ | 37.34
11 | 11 | Погрузочные работы при автомобильных перевозках мусора строительного с погрузкой вручную | т01-01-01-041 | 1 Т ГРУЗА | 11.18 | 42.98 | 6362.04 | 6362.04 | 0 | 0 | 0 | 0 | 0 | 0 | 0 | 0
|  | Коэфф. пересчёта: пункт | Письмо Минстроя России от 28.08.2023 № 52355-ИФ/09
|  | Коэфф. к сметной цене | 13.24
12 | 12 | Перевозка грузов I класса автомобилями бортовыми грузоподъемностью до 15 т на расстояние: 50 км (Приказ от 06.11.2020 № МКЭ-ОД/20-68 прил. 2 по ЮЗАО - 50 км) Применительно | т03-01-01-050 | 1 Т ГРУЗА | 11.18 | 23.67 | 3503.71 | 3503.71 | 0 | 0 | 0 | 0 | 0 | 0 | 0 | 0
|  | Коэфф. пересчёта: пункт | Письмо Минстроя России от 28.08.2023 № 52355-ИФ/09
|  | Коэфф. к сметной цене | 13.24
|  | Итого по разделу: Разные работы |  |  |  |  | 11954.99
|  | Итого по локальной смете: |  |  |  |  | 210553.54
|  | НДС 20% |  |  |  | 58615
|  | ВСЕГО ПО СМЕТЕ |  |  |  | 351692
|  | Итого по смете: Выполнение работ по текущему ремонту кровли ИПУ РАН строения 4 |  |  |  |  | 210553.54 | [10 empty] | Итого по смете: Выполнение работ по текущему ремонту кровли ИПУ РАН строения 4
Сдал |  | Ведущий инженер РЕСО |  |  |  | Степанова А.М.
|  | должность |  | подпись |  | расшифровка подпись
М.П.
Принял
|  | должность |  | подпись |  | расшифровка подпись
М.П.

## Дефектная ведомость
Smeta.RU (495) 974-1589
"УТВЕРЖДАЮ"
___________________________
___________________________
" ___ " ___________ 20 ___ г.
Дефектный акт
На капитальный ремонт Выполнение работ по текущему ремонту кровли ИПУ РАН строения 4 |  |  |  |  | На капитальный ремонт Выполнение работ по текущему ремонту кровли ИПУ РАН строения 4
Мы, нижеподписавшиеся, произвели осмотр объекта
и постановили произвести ремонт объекта в
следующем объеме:
№ п/п | Наименование работ и затрат | Единица измерения | Количество | Примечание
1 | 2 | 3 | 4 | 5
Локальная смета:
Раздел: Демонтажные работы
1 | Разборка покрытий кровель: из рулонных материалов | 100 м2 | 2.34
2 | Разборка стяжек: цементных толщиной 20 мм (Применительно) | 100 м2 | 0.97
3 | Разборка стяжек: на каждые 5 мм изменения толщины стяжки добавлять или исключать к расценке 11-01-011-03 (К=2, добавить 10 мм, разборка 30 мм стяжки) Применительно | 100 м2 | 0.97
Раздел: Монтажные работы
4 | Устройство выравнивающих стяжек: цементно-песчаных толщиной 15 мм | 100 м2 | 0.97
4.1 | Смеси сухие цементные (пескобетон), класс B22,5 (M300) | т | 2.6267
5 | Устройство выравнивающих стяжек: на каждый 1 мм изменения толщины добавлять или исключать к расценке 12-01-017-01 (К=15, до 30 мм) | 100 м2 | 0.97
5.1 | Смеси сухие цементные (пескобетон), класс B22,5 (M300) | т | 2.6265
6 | Огрунтовка оснований из бетона или раствора под водоизоляционный кровельный ковер: готовой эмульсией битумной | 100 м2 | 2.34
7 | Устройство мелких покрытий (брандмауэры, парапеты, свесы и т.п.) из листовой оцинкованной стали | 100 м2 | 0.03
8 | Устройство кровель плоских из наплавляемых материалов в два слоя | 100 м2 | 2.34
8.1 | Материал рулонный битумно-полимерный кровельный и гидроизоляционный ТПП/ЭПП/ХПП, для нижнего слоя кровли, основа-стеклоткань/полиэстер/стеклохолст, гибкость не выше -25 °C, масса 1 м2 от 3,5 до 4,0 кг, прочность 390-590 Н, теплостойкость не менее 100 °C | м2 | 271.44
8.2 | Материал рулонный битумно-полимерный кровельный и гидроизоляционный ТКП/ЭКП/ХКП, для верхнего слоя кровли, основа-стеклоткань/полиэстер/стеклохолст, гибкость не выше -25 °C, масса 1 м2 4,5 кг, прочность 390-590 Н, теплостойкость не менее 100 °C | м2 | 266.76
9 | Устройство примыканий кровель из наплавляемых материалов к стенам и парапетам высотой: до 600 мм без фартуков | 100 м | 0.104
9.1 | Материал рулонный битумно-полимерный кровельный и гидроизоляционный ТПП/ЭПП/ХПП, для нижнего слоя кровли, основа-стеклоткань/полиэстер/стеклохолст, гибкость не выше -25 °C, масса 1 м2 от 3,5 до 4,0 кг, прочность 390-590 Н, теплостойкость не менее 100 °C | м2 | 12.064
9.2 | Материал рулонный битумно-полимерный кровельный и гидроизоляционный ТКП/ЭКП/ХКП, для верхнего слоя кровли, основа-стеклоткань/полиэстер/стеклохолст, гибкость не выше -25 °C, масса 1 м2 4,5 кг, прочность 390-590 Н, теплостойкость не менее 100 °C | м2 | 11.856
Раздел: Разные работы
10 | Затаривание строительного мусора в мешки | т | 5.4
11 | Погрузочные работы при автомобильных перевозках мусора строительного с погрузкой вручную | 1 Т ГРУЗА | 11.18
12 | Перевозка грузов I класса автомобилями бортовыми грузоподъемностью до 15 т на расстояние: 50 км (Приказ от 06.11.2020 № МКЭ-ОД/20-68 прил. 2 по ЮЗАО - 50 км) Применительно | 1 Т ГРУЗА | 11.18
Заказчик _________________ |  | Подрядчик _________________

## Source
0 | Smeta.RU (495) 974-1589 |  | _PS_ |  | 0 | 0 | 0 | Smeta.RU |  | 1 | 58091 | 10 | 11 | 5 | 3 | 2
1 | 261 | 0 | 199 | 0 |  | Выполнение работ по текущему ремонту кровли ИПУ РАН строения 4 |  | 0 |  | 0 | 0 | 131083 |  | 0 | 0 | 0 | 0 | 0 | 4 |  | 0 | [5 empty] | Степанова А.М. | Ведущий инженер РЕСО | Покшин В.И. | Заведующий РЕСО |  |  | Муравьев К.В. | Главный инженер | ИПУ РАН | [17 empty] | 2 | [5 empty] | Сметные нормы списания | Коды ценников | 1 | 1 | 0 | 0 | 1 | 0 | 2 | 2 | 1 | 1 | 0 | 0 | 0 | 0 | 0 | ФЕР-2020 И9 приказы НР № 812/пр, СП № 774/пр | Версия 1.7.0 ГСН (ГЭСН, ФЕР) и ТЕР (Методики НР (812/пр, 636/пр, 611/пр) и СП (774/пр и 317/пр) применять с 08.01.2023 г.) | ФЕР-2020 - изменения И9 | ФЕР-2020 - изменения И9 | ФЕР-2020 - изменения И9 | ФЕР-2020 - изменения И9 | Поправки для ГСН (ФЕР) 2020 от 11.09.2022 г И9 (в ред. 557/пр) Капитальный ремонт жилых и общественных зданий | 0 | 0 | 403374088 |  |  | 9 | [5 empty] | ГОСУДАРСТВЕННЫЕ СМЕТНЫЕ НОРМАТИВЫ (ФЕР-2020), утвержденные приказами Минстроя России от 26 декабря 2019 г. № 876/пр (в редакции приказов Минстроя РФ от 30 марта 2020 г. № 172/пр, от 1 июня 2020 г. № 294/пр, от 30 июня 2020 г. № 352/пр, от 20 октября 2020 г. № 636/пр, от 9 февраля 2021 г. № 51/пр, от 24 мая 2021 г. № 321/пр, от 24 июня 2021 г. № 408/пр, от 14 октября 2021 № 746/пр, от 20 декабря 2021 № 962/пр) | ГСН | 44551 | 395 | [34 empty] | 0
15 | 1
52 | 261 | 1 | 12 | 0 |  | Выполнение работ по текущему ремонту кровли ИПУ РАН строения 4 | [7 empty] | 22977.09 | 21063.09 | 511.42 | 64.34 | 1402.58 | 0 | 165.1356 | 5.2965 | 0 | 1451.67 | 758.35 | 0 | 0 | 0 | 0 | 0 | 0 | 0 | 0 | 0 | 0 | 0 | 0 | 0 | 0 | 0 | 0 | 0 | 0 | 25932.26 | 25932.26 | 0 | 0 | 21063.09 | 21063.09 | 0 | 21063.09 | 0 | 0 | 0 | 0 | 745.15 | 0 | 0 | 0 | 0 | 0 | 0 | 0 | 0 | 0 | 0 | 0 | 0 | 0 | 0 | 0 | 0 | 0 | 0 | 0 | 0 | 0 | 0 | 0 | 0 | 0 | 0 | 0 | 0 | 0 | 0 | 0 | 0 | 0 | 0 | 0 | 0 | 0 | 0 | 0 | 0 | 0 | 0 | 0 | 0 | 0 | 0 | 0 | 0 | 0 | 0 | 0 | 0 | 0 | 0 | 200687.79 | 141543.84 | 6771.91 | 2402.73 | 52372.04 | 0 | 165.1356 | 5.2965 | 0 | 54205.13 | 28317.68 | 0 | 0 | 0 | 0 | 0 | 0 | 0 | 0 | 0 | 0 | 0 | 0 | 0 | 0 | 0 | 0 | 0 | 0 | 293076.35 | 293076.35 | 0 | 0 | 141543.84 | 141543.84 | 0 | 141543.84 | 0 | 0 | 0 | 0 | 9865.75 | 0 | 0 | 0 | 0 | 0 | 0 | 0 | 0 | 0 | 0 | 0 | 0 | 0 | 0 | 0 | 0 | 0 | 0 | 0 | 0 | 0 | 0 | 0 | 0 | 0 | 0 | 0 | 0 | 0 | 0 | 0 | 0 | 0 | 0 | 0 | 0 | 0 | 0 | 0 | 0 | 0 | 0 | 0 | 0 | 0 | 0 | 0 | 0 | 0 | 0 | 0 | 0 | 0 | 0
3 | 1 |  | 167 |  |  |  |  | 0 |  | -1 | [7 empty] | 0 | 0 |  | 0 | [53 empty] | 0 | [7 empty] | 0 | 0
52 | 1 | 3 | 20 | 0 | [9 empty] | 22977.09 | 21063.09 | 511.42 | 64.34 | 1402.58 | 0 | 165.1356 | 5.2965 | 0 | 1451.67 | 758.35 | 0 | 0 | 0 | 0 | 0 | 0 | 0 | 0 | 0 | 0 | 0 | 0 | 0 | 0 | 0 | 0 | 0 | 0 | 25932.26 | 25932.26 | 0 | 0 | 21063.09 | 21063.09 | 0 | 21063.09 | 0 | 0 | 0 | 0 | 745.15 | 0 | 0 | 0 | 0 | 0 | 0 | 0 | 0 | 0 | 0 | 0 | 0 | 0 | 0 | 0 | 0 | 0 | 0 | 0 | 0 | 0 | 0 | 0 | 0 | 0 | 0 | 0 | 0 | 0 | 0 | 0 | 0 | 0 | 0 | 0 | 0 | 0 | 0 | 0 | 0 | 0 | 0 | 0 | 0 | 0 | 0 | 0 | 0 | 0 | 0 | 0 | 0 | 0 | 0 | 200687.79 | 141543.84 | 6771.91 | 2402.73 | 52372.04 | 0 | 165.1356 | 5.2965 | 0 | 54205.13 | 28317.68 | 0 | 0 | 0 | 0 | 0 | 0 | 0 | 0 | 0 | 0 | 0 | 0 | 0 | 0 | 0 | 0 | 0 | 0 | 293076.35 | 293076.35 | 0 | 0 | 141543.84 | 141543.84 | 0 | 141543.84 | 0 | 0 | 0 | 0 | 9865.75 | 0 | 0 | 0 | 0 | 0 | 0 | 0 | 0 | 0 | 0 | 0 | 0 | 0 | 0 | 0 | 0 | 0 | 0 | 0 | 0 | 0 | 0 | 0 | 0 | 0 | 0 | 0 | 0 | 0 | 0 | 0 | 0 | 0 | 0 | 0 | 0 | 0 | 0 | 0 | 0 | 0 | 0 | 0 | 0 | 0 | 0 | 0 | 0 | 0 | 0 | 0 | 0 | 0 | 0
4 | 1 |  | 37 |  | Новый раздел | Демонтажные работы |  | 0 |  | -1 | [7 empty] | 0 | 0 |  | 0 | [53 empty] | 0 | [11 empty] | 0
52 | 1 | 4 | 24 | 0 | Новый раздел | Демонтажные работы | [7 empty] | 629.65 | 0 | 142.52 | 17.71 | 487.13 | 0 | 61.9577 | 1.3114 | 0 | 510.31 | 294.02 | 0 | 0 | 629.65 | 0 | 142.52 | 17.71 | 487.13 | 0 | 61.9577 | 1.3114 | 0 | 510.31 | 294.02 | 0 | 0 | 0 | 0 | 0 | 1433.98 | 1433.98 | 0 | 0 | 0 | 0 | 0 | 0 | 0 | 0 | 0 | 0 | 0 | 0 | 0 | 0 | 0 | 0 | 0 | 0 | 0 | 0 | 0 | 0 | 0 | 0 | 0 | 0 | 0 | 0 | 0 | 0 | 0 | 0 | 0 | 1433.98 | 1433.98 | 0 | 0 | 0 | 0 | 0 | 0 | 0 | 0 | 0 | 0 | 0 | 0 | 0 | 0 | 0 | 0 | 0 | 0 | 0 | 0 | 0 | 0 | 0 | 0 | 0 | 0 | 0 | 0 | 0 | 0 | 20076.11 | 0 | 1886.83 | 661.38 | 18189.28 | 0 | 61.9577 | 1.3114 | 0 | 19054.73 | 10978.93 | 0 | 0 | 20076.11 | 0 | 1886.83 | 661.38 | 18189.28 | 0 | 61.9577 | 1.3114 | 0 | 19054.73 | 10978.93 | 0 | 0 | 0 | 0 | 0 | 50109.77 | 50109.77 | 0 | 0 | 0 | 0 | 0 | 0 | 0 | 0 | 0 | 0 | 0 | 0 | 0 | 0 | 0 | 0 | 0 | 0 | 0 | 0 | 0 | 0 | 0 | 0 | 0 | 0 | 0 | 0 | 0 | 0 | 0 | 0 | 0 | 50109.77 | 50109.77 | 0 | 0 | 0 | 0 | 0 | 0 | 0 | 0 | 0 | 0 | 0 | 0 | 0 | 0 | 0 | 0 | 0 | 0 | 0 | 0 | 0 | 0 | 0 | 0 | 0 | 0 | 0 | 0 | 0 | 0
17 | 1 | 2 | 2 | 1 | 46-04-008-01 | Разборка покрытий кровель: из рулонных материалов | 100 м2 | 2.34 | 0 | 2.34 |  |  |  | 359.4 | 0 | 96.95 | 0 | 262.45 | 0 | 33.6492 | 0 | 0 | 238.83 | 136.47 |  | 55655398 | 153.59 | 0 | 41.43 | 0 | 112.16 | 0 | 14.38 | 0 | 0 | 153.59 | 0 | 41.43 | 0 | 112.16 | 0 | 14.38 | 0 | 0 | 91 | 52 | 1 | 1 |  |  | 1 | 1 | 1 | 1 |  |  |  |  | 0 | 1 | ФЕР-2001, 46-04-008-01, приказ Минстроя России № 876/пр от 26.12.2019 |  |  | 46001 | 0 |  | 0 | 2 | 0 | 1 | 1 | 1 | 1 | 1 | 1 |  | 108 | 59 |  |  |  | 0 | 0 | 0 | [5 empty] | 0 |  | 0 | 359.4 | 0 | 41.43 | 0 | 112.16 | 0 | 14.38 | 0 | 0 | 238.8295 | 136.474 | [11 empty] | =91 | =52 | 0 | 0 | 1 | 1 |  |  |  | 1005 | 100 м2 | 100 м2 | 100 | [6 empty] | 55471764 | 2 | Общестроительные работы | 40 | Работы по реконструкции зданий и сооружений | 1 | 46001 | Работы по реконструкции зданий и сооружений: усиление и замена существующих конструкций, возведение отдельных конструктивных элементов | ФЕР-46 |  |  |  | 0 | 153.59 | 0 | 41.43 | 0 | 112.16 | 14.38 | 0 | 0 | [17 empty] | 0 | 0 | 0 |  |  |  |  | 91 | 52 |  |  |  |  | 1 |  | 1518155157 | 2 | 2 | -2 | 0 | 0 | 0 | 734.7 | 734.7 | 0 | 0 |  | 0 | 0 | 0 |  | 0 | 1 | 0 | 0 | 0 | 0 |  |  | Пр/812-040.1-1 | Пр/774-040.1 | Работы по реконструкции зданий и сооружений: усиление и замена существующих конструкций, возведение отдельных конструктивных элементов | Работы по реконструкции зданий и сооружений: усиление и замена существующих конструкций, возведение отдельных конструктивных элементов | 0
17 | 1 | 4 | 4 | 1 | 46-04-008-01 | Разборка покрытий кровель: из рулонных материалов | 100 м2 | 2.34 | 0 | 2.34 |  |  |  | 11083.62 | 0 | 1283.57 | 0 | 9800.05 | 0 | 33.6492 | 0 | 0 | 8918.05 | 5096.03 |  | 55655399 | 153.59 | 0 | 41.43 | 0 | 112.16 | 0 | 14.38 | 0 | 0 | 153.59 | 0 | 41.43 | 0 | 112.16 | 0 | 14.38 | 0 | 0 | 91 | 52 | 1 | 1 |  |  | 1 | 37.34 | 13.24 | 6.72 |  |  |  |  | 0 | 1 | ФЕР-2001, 46-04-008-01, приказ Минстроя России № 876/пр от 26.12.2019 |  |  | 46001 | 0 | Письмо Минстроя России от 28.08.2023 № 52355-ИФ/09 | 1 | 2 | 0 | 37.34 | 1 | 1 | 1 | 1 | 1 |  | 91 | 52 |  |  |  | 0 | 0 | 0 | [5 empty] | 0 |  | 0 | 11083.62 | 0 | 548.5332 | 0 | 4188.0544 | 0 | 14.38 | 0 | 0 | 8918.0455 | 5096.026 | [11 empty] | =91 | =52 | 0 | 0 | 1 | 1 |  |  |  | 1005 | 100 м2 | 100 м2 | 100 | [6 empty] | 55471764 | 2 | Общестроительные работы | 40 | Работы по реконструкции зданий и сооружений | 1 | 46001 | Работы по реконструкции зданий и сооружений: усиление и замена существующих конструкций, возведение отдельных конструктивных элементов | ФЕР-46 |  |  |  | 0 | 153.59 | 0 | 41.43 | 0 | 112.16 | 14.38 | 0 | 0 | [17 empty] | 0 | 0 | 0 |  |  |  |  | 91 | 52 |  |  |  |  | 1 |  | 1518155157 | 2 | 2 | 4 | 0 | 0 | 0 | 25097.7 | 25097.7 | 0 | 0 |  | 0 | 0 | 0 |  | 0 | 1 | 0 | 0 | 0 | 0 |  |  | Пр/812-040.1-1 | Пр/774-040.1 | Работы по реконструкции зданий и сооружений: усиление и замена существующих конструкций, возведение отдельных конструктивных элементов | Работы по реконструкции зданий и сооружений: усиление и замена существующих конструкций, возведение отдельных конструктивных элементов | 0
17 | 1 | 9 | 10 | 2 | 11-01-011-01 | Разборка стяжек: цементных толщиной 20 мм (Применительно) | 100 м2 | 0.97 | 0 | 0.97 |  |  |  | 253.19 | 0 | 33.84 | 13.31 | 219.35 | 0 | 27.6256 | 0.98552 | 0 | 260.58 | 151.23 |  | 55655398 | 261.02 | 0 | 34.89 | 13.72 | 226.13 | 0 | 28.48 | 1.016 | 0 | 334.81 | 8.54 | 43.61 | 17.15 | 282.66 | 0 | 35.6 | 1.27 | 0 | 112 | 65 | 1 | 1 |  |  | 1 | 1 | 1 | 1 |  |  |  |  | 0 | 1 | ФЕР-2001 доп. 2, 11-01-011-01, приказ Минстроя России № 294/пр от 01.06.2020 |  |  | 11001 | 0 |  | 0 | 2 | 0 | 1 | 1 | 1 | 1 | 1 | 1 |  | 112 | 65 |  |  |  | 0 | 0 | 0 | [5 empty] | 0 | Поправка: МР 571/пр Табл.2, п.1 Наименование: При демонтаже (разборке) сборных бетонных и железобетонных конструкций | 0 | 253.19 | 0 | 34.888 | 13.72 | 226.13 | 0 | 28.48 | 1.016 | 0 | 260.5792 | 151.229 |  |  |  | )*0 | )*0,8 | )*0,8 | )*0,8 |  | )*0,8 | )*0,8 |  |  |  | 0 | 0 | 1 | 1 |  |  |  | 1005 | 100 м2 | 100 м2 | 100 | [6 empty] | 55471663 | 2 | Общестроительные работы | 11 | Полы | 1 | 11001 | Полы | ФЕР-11 |  | Поправка: МР 571/пр Табл.2, п.1 |  | 0 | 334.81 | 8.54 | 43.61 | 17.15 | 282.66 | 35.6 | 1.27 | 0 | [17 empty] | 0 | 0 | 0 |  |  |  |  | 112 | 65 |  |  |  |  | 1 |  | -1213530977 | 2 | 1 | -2 | 0 | 0 | 0 | 665 | 665 | 0 | 0 |  | 0 | 3 | 0 |  | 0 | 1 | 0 | 0 | 0 | 0 |  |  | Пр/812-011.0-1 | Пр/774-011.0 | Полы | Полы | 0
17 | 1 | 14 | 16 | 2 | 11-01-011-01 | Разборка стяжек: цементных толщиной 20 мм (Применительно) | 100 м2 | 0.97 | 0 | 0.97 |  |  |  | 8638.44 | 0 | 448.06 | 496.94 | 8190.38 | 0 | 27.6256 | 0.98552 | 0 | 9729.8 | 5646.76 |  | 55655399 | 261.02 | 0 | 34.89 | 13.72 | 226.13 | 0 | 28.48 | 1.016 | 0 | 334.81 | 8.54 | 43.61 | 17.15 | 282.66 | 0 | 35.6 | 1.27 | 0 | 112 | 65 | 1 | 1 |  |  | 1 | 37.34 | 13.24 | 6.72 |  |  |  |  | 0 | 1 | ФЕР-2001 доп. 2, 11-01-011-01, приказ Минстроя России № 294/пр от 01.06.2020 |  |  | 11001 | 0 | Письмо Минстроя России от 28.08.2023 № 52355-ИФ/09 | 1 | 2 | 0 | 37.34 | 1 | 1 | 1 | 1 | 1 |  | 112 | 65 |  |  |  | 0 | 0 | 0 | [5 empty] | 0 | Поправка: МР 571/пр Табл.2, п.1 Наименование: При демонтаже (разборке) сборных бетонных и железобетонных конструкций | 0 | 8638.44 | 0 | 461.9171 | 512.3048 | 8443.6942 | 0 | 28.48 | 1.016 | 0 | 9729.7984 | 5646.758 |  |  |  | )*0 | )*0,8 | )*0,8 | )*0,8 |  | )*0,8 | )*0,8 |  |  |  | 0 | 0 | 1 | 1 |  |  |  | 1005 | 100 м2 | 100 м2 | 100 | [6 empty] | 55471663 | 2 | Общестроительные работы | 11 | Полы | 1 | 11001 | Полы | ФЕР-11 |  | Поправка: МР 571/пр Табл.2, п.1 |  | 0 | 334.81 | 8.54 | 43.61 | 17.15 | 282.66 | 35.6 | 1.27 | 0 | [17 empty] | 0 | 0 | 0 |  |  |  |  | 112 | 65 |  |  |  |  | 1 |  | -1213530977 | 2 | 1 | 4 | 0 | 0 | 0 | 24015 | 24015 | 0 | 0 |  | 0 | 3 | 0 |  | 0 | 1 | 0 | 0 | 0 | 0 |  |  | Пр/812-011.0-1 | Пр/774-011.0 | Полы | Полы | 0
18 | 1 | 9 |  | 2,1 | 01.7.03.01-0001 | Вода | м3 | 0 | 0 | -3.5 |  |  |  | 0 | 0 | 0 | 0 | 0 | 0 | 0 | 0 | 0 | 0 | 0 |  | 55655398 | 2.44 | 2.44 | 0 | 0 | 0 | 0 | 0 | 0 | 0 | 2.44 | 2.44 | 0 | 0 | 0 | 0 | 0 | 0 | 0 | 112 | 65 | 1 | 1 |  |  | 1 | 1 | 1 | 1 |  |  |  |  | 3 | 1 | ФССЦ-2001, 01.7.03.01-0001, приказ Минстроя России № 876/пр от 26.12.2019 |  |  | 11001 | 0 |  | 0 | 2 | 1 | 1 | 1 | 1 | 1 | 1 | 1 |  | 112 | 65 |  |  |  | 0 | 0 | 0 | [5 empty] | 0 | Поправка: МР 571/пр Табл.2, п.1 Наименование: При демонтаже (разборке) сборных бетонных и железобетонных конструкций | 0 | 0 | 2.44 | 0 | 0 | 0 | 0 | 0 | 0 | 0 | 0 | 0 | [13 empty] | 0 | 0 | 1 | 1 |  |  |  | 1007 | м3 | м3 | 1 | [6 empty] | 55471663 | 2 | Общестроительные работы | 11 | Полы | 1 | 11001 | Полы | ФЕР-11 |  | Поправка: МР 571/пр Табл.2, п.1 |  | 0 | 2.44 | 2.44 | 0 | 0 | 0 | 0 | 0 | [18 empty] | 0 | 0 | 0 |  |  |  |  | 112 | 65 |  |  |  |  | 1 |  | -143474561 | 2 | 1 | -2 | 0 | 0 | 0 | 0 | 0 | 0 | 0 |  | 0 | 3 | 0 |  | 0 | 1 | 0 | 0 | 0 | 0 |  | )*0 | Пр/812-011.0-1 | Пр/774-011.0 | Полы | Полы | 0
18 | 1 | 14 |  | 2,1 | 01.7.03.01-0001 | Вода | м3 | 0 | 0 | -3.5 |  |  |  | 0 | 0 | 0 | 0 | 0 | 0 | 0 | 0 | 0 | 0 | 0 |  | 55655399 | 2.44 | 2.44 | 0 | 0 | 0 | 0 | 0 | 0 | 0 | 2.44 | 2.44 | 0 | 0 | 0 | 0 | 0 | 0 | 0 | 112 | 65 | 1 | 1 |  |  | 1 | 1 | 1 | 6.72 |  |  |  |  | 3 | 1 | ФССЦ-2001, 01.7.03.01-0001, приказ Минстроя России № 876/пр от 26.12.2019 |  |  | 11001 | 0 | Письмо Минстроя России от 28.08.2023 № 52355-ИФ/09 | 1 | 2 | 1 | 1 | 1 | 1 | 1 | 1 | 1 |  | 112 | 65 |  |  |  | 0 | 0 | 0 | [5 empty] | 0 | Поправка: МР 571/пр Табл.2, п.1 Наименование: При демонтаже (разборке) сборных бетонных и железобетонных конструкций | 0 | 0 | 16.3968 | 0 | 0 | 0 | 0 | 0 | 0 | 0 | 0 | 0 | [13 empty] | 0 | 0 | 1 | 1 |  |  |  | 1007 | м3 | м3 | 1 | [6 empty] | 55471663 | 2 | Общестроительные работы | 11 | Полы | 1 | 11001 | Полы | ФЕР-11 |  | Поправка: МР 571/пр Табл.2, п.1 |  | 0 | 2.44 | 2.44 | 0 | 0 | 0 | 0 | 0 | [18 empty] | 0 | 0 | 0 |  |  |  |  | 112 | 65 |  |  |  |  | 1 |  | -143474561 | 2 | 1 | 4 | 0 | 0 | 0 | 0 | 0 | 0 | 0 |  | 0 | 3 | 0 |  | 0 | 1 | 0 | 0 | 0 | 0 |  | )*0 | Пр/812-011.0-1 | Пр/774-011.0 | Полы | Полы | 0
17 | 1 | 18 | 21 | 3 | 11-01-011-04 | Разборка стяжек: на каждые 5 мм изменения толщины стяжки добавлять или исключать к расценке 11-01-011-03 (К=2, добавить 10 мм, разборка 30 мм стяжки) Применительно | 100 м2 | 0.97 | 0 | 0.97 |  |  |  | 17.06 | 0 | 11.73 | 4.4 | 5.33 | 0 | 0.68288 | 0.32592 | 0 | 10.9 | 6.32 |  | 55655398 | 17.58 | 0 | 12.09 | 4.54 | 5.49 | 0 | 0.704 | 0.336 | 0 | 10.99 | 0 | 7.56 | 2.84 | 3.43 | 0 | 0.44 | 0.21 | 0 | 112 | 65 | 1 | 1 |  |  | 1 | 1 | 1 | 1 |  |  |  |  | 0 | 1 | ФЕР-2001 доп. 2, 11-01-011-04, приказ Минстроя России № 294/пр от 01.06.2020 |  |  | 11001 | 0 |  | 0 | 2 | 0 | 1 | 1 | 1 | 1 | 1 | 1 |  | 112 | 65 |  |  |  | 0 | 0 | 0 | [5 empty] | 0 | Поправка: МР 571/пр Табл.2, п.1 Наименование: При демонтаже (разборке) сборных бетонных и железобетонных конструкций | 0 | 17.06 | 0 | 12.092 | 4.54 | 5.49 | 0 | 0.704 | 0.336 | 0 | 10.8976 | 6.3245 |  |  |  | )*0)*2 | )*0,8)*2 | )*0,8)*2 | )*0,8)*2 |  | )*0,8)*2 | )*0,8)*2 |  |  |  | 0 | 0 | 1 | 1 |  |  |  | 1005 | 100 м2 | 100 м2 | 100 | [6 empty] | 55471663 | 2 | Общестроительные работы | 11 | Полы | 1 | 11001 | Полы | ФЕР-11 |  | Поправка: МР 571/пр Табл.2, п.1 |  | 0 | 10.99 | 0 | 7.56 | 2.84 | 3.43 | 0.44 | 0.21 | 0 | [17 empty] | 0 | 0 | 0 |  |  |  |  | 112 | 65 |  |  |  |  | 1 |  | 64850844 | 2 | 1 | -2 | 0 | 0 | 0 | 34.28 | 34.28 | 0 | 0 |  | 0 | 3 | 0 |  | 0 | 1 | 0 | 0 | 0 | 0 |  |  | Пр/812-011.0-1 | Пр/774-011.0 | Полы | Полы | 0
17 | 1 | 22 | 26 | 3 | 11-01-011-04 | Разборка стяжек: на каждые 5 мм изменения толщины стяжки добавлять или исключать к расценке 11-01-011-03 (К=2, добавить 10 мм, разборка 30 мм стяжки) Применительно | 100 м2 | 0.97 | 0 | 0.97 |  |  |  | 354.05 | 0 | 155.2 | 164.44 | 198.85 | 0 | 0.68288 | 0.32592 | 0 | 406.88 | 236.14 |  | 55655399 | 17.58 | 0 | 12.09 | 4.54 | 5.49 | 0 | 0.704 | 0.336 | 0 | 10.99 | 0 | 7.56 | 2.84 | 3.43 | 0 | 0.44 | 0.21 | 0 | 112 | 65 | 1 | 1 |  |  | 1 | 37.34 | 13.24 | 6.72 |  |  |  |  | 0 | 1 | ФЕР-2001 доп. 2, 11-01-011-04, приказ Минстроя России № 294/пр от 01.06.2020 |  |  | 11001 | 0 | Письмо Минстроя России от 28.08.2023 № 52355-ИФ/09 | 1 | 2 | 0 | 37.34 | 1 | 1 | 1 | 1 | 1 |  | 112 | 65 |  |  |  | 0 | 0 | 0 | [5 empty] | 0 | Поправка: МР 571/пр Табл.2, п.1 Наименование: При демонтаже (разборке) сборных бетонных и железобетонных конструкций | 0 | 354.05 | 0 | 160.0017 | 169.5236 | 204.9966 | 0 | 0.704 | 0.336 | 0 | 406.8848 | 236.1385 |  |  |  | )*0)*2 | )*0,8)*2 | )*0,8)*2 | )*0,8)*2 |  | )*0,8)*2 | )*0,8)*2 |  |  |  | 0 | 0 | 1 | 1 |  |  |  | 1005 | 100 м2 | 100 м2 | 100 | [6 empty] | 55471663 | 2 | Общестроительные работы | 11 | Полы | 1 | 11001 | Полы | ФЕР-11 |  | Поправка: МР 571/пр Табл.2, п.1 |  | 0 | 10.99 | 0 | 7.56 | 2.84 | 3.43 | 0.44 | 0.21 | 0 | [17 empty] | 0 | 0 | 0 |  |  |  |  | 112 | 65 |  |  |  |  | 1 |  | 64850844 | 2 | 1 | 4 | 0 | 0 | 0 | 997.07 | 997.07 | 0 | 0 |  | 0 | 3 | 0 |  | 0 | 1 | 0 | 0 | 0 | 0 |  |  | Пр/812-011.0-1 | Пр/774-011.0 | Полы | Полы | 0
51 | 1 | 4 | 24 |  | Новый раздел | Демонтажные работы | 0 | [6 empty] | 629.65 | 0 | 142.52 | 17.71 | 487.13 | 0 | 61.9577 | 1.3114 | 0 | 510.31 | 294.02 |  |  | 629.65 | 0 | 142.52 | 17.71 | 487.13 | 0 | 61.9577 | 1.3114 | 0 | 510.31 | 294.02 |  |  | 0 | 0 | 0 | 1433.98 | 1433.98 | 0 | 0 | 0 | 0 | 0 | 0 | 0 | 0 | 0 | 0 | 0 | [19 empty] | 0 | 0 | 0 | 1433.98 | 1433.98 | 0 | 0 | 0 | 0 | 0 | 0 | 0 | 0 | 0 | 0 | 0 | [19 empty] | 20076.11 | 0 | 1886.83 | 661.38 | 18189.28 | 0 | 61.9577 | 1.3114 | 0 | 19054.73 | 10978.93 |  |  | 20076.11 | 0 | 1886.83 | 661.38 | 18189.28 | 0 | 61.9577 | 1.3114 | 0 | 19054.73 | 10978.93 |  |  | 0 | 0 | 0 | 50109.77 | 50109.77 | 0 | 0 | 0 | 0 | 0 | 0 | 0 | 0 | 0 | 0 | 0 | [19 empty] | 0 | 0 | 0 | 50109.77 | 50109.77 | 0 | 0 | 0 | 0 | 0 | 0 | 0 | 0 | 0 | 0 | 0 | [18 empty] | 0
50 | 0 | 0 | 1 | 201 | 629.65 | ПЗ | Прямые затраты |  |  | 201 | 1 | 3 |  | 2 | 20076.11 | [6 empty] | 629.65 | 1 | 629.65 | 20076.11 | 1 | 20076.11
50 | 0 | 0 | 1 | 202 | 0 | СтМатОб | Стоимость материальных ресурсов (всего) |  |  | 202 | 2 | 3 |  | 2 | 0 | [6 empty] | 0 | 1 | 0 | 0 | 1 | 0
50 | 0 | 0 | 1 | 222 | 0 | СтМатОбЗак | Стоимость материалов и оборудования заказчика |  |  | 222 | 3 | 3 |  | 2 | 0 | [6 empty] | 0 | 1 | 0 | 0 | 1 | 0
50 | 0 | 0 | 1 | 225 | 0 | СтМатОбПод | Стоимость материалов и оборудования подрядчика |  |  | 225 | 4 | 3 |  | 2 | 0 | [6 empty] | 0 | 1 | 0 | 0 | 1 | 0
50 | 0 | 0 | 1 | 226 | 0 | СтМат | Стоимость материалов (всего) |  |  | 226 | 5 | 3 |  | 2 | 0 | [6 empty] | 0 | 1 | 0 | 0 | 1 | 0
50 | 0 | 0 | 1 | 227 | 0 | СтМатЗак | Стоимость материалов заказчика |  |  | 227 | 6 | 3 |  | 2 | 0 | [6 empty] | 0 | 1 | 0 | 0 | 1 | 0
50 | 0 | 0 | 1 | 228 | 0 | СтМатПод | Стоимость материалов подрядчика |  |  | 228 | 7 | 3 |  | 2 | 0 | [6 empty] | 0 | 1 | 0 | 0 | 1 | 0
50 | 0 | 0 | 1 | 216 | 0 | Оборуд | Стоимость оборудования (всего) |  |  | 216 | 8 | 3 |  | 2 | 0 | [6 empty] | 0 | 1 | 0 | 0 | 1 | 0
50 | 0 | 0 | 1 | 223 | 0 | ОборудЗак | Стоимость оборудования заказчика |  |  | 223 | 9 | 3 |  | 2 | 0 | [6 empty] | 0 | 1 | 0 | 0 | 1 | 0
50 | 0 | 0 | 1 | 229 | 0 | ОборудПод | Стоимость оборудования подрядчика |  |  | 229 | 10 | 3 |  | 2 | 0 | [6 empty] | 0 | 1 | 0 | 0 | 1 | 0
50 | 0 | 0 | 1 | 203 | 142.52 | ЭММ | Эксплуатация машин |  |  | 203 | 11 | 3 |  | 2 | 1886.83 | [6 empty] | 142.52 | 1 | 142.52 | 1886.83 | 1 | 1886.83
50 | 0 | 0 | 1 | 231 | 0 | ЭММсНРиСП | Эксплуатация машин по ТСН-2001.16 |  |  | 231 | 12 | 3 |  | 2 | 0 | [6 empty] | 0 | 1 | 0 | 0 | 1 | 0
50 | 0 | 0 | 1 | 204 | 17.71 | ЗПМ | ЗП машинистов |  |  | 204 | 13 | 3 |  | 2 | 661.38 | [6 empty] | 17.71 | 1 | 17.71 | 661.38 | 1 | 661.38
50 | 0 | 0 | 1 | 205 | 487.13 | ОЗП | Основная ЗП рабочих |  |  | 205 | 14 | 3 |  | 2 | 18189.28 | [6 empty] | 487.13 | 1 | 487.13 | 18189.28 | 1 | 18189.28
50 | 0 | 0 | 1 | 232 | 0 | ОЗПсНРиСП | Основная ЗП рабочих по ТСН-2001.16 |  |  | 232 | 15 | 3 |  | 2 | 0 | [6 empty] | 0 | 1 | 0 | 0 | 1 | 0
50 | 0 | 0 | 1 | 214 | 1433.98 | Строит | Строительные работы с НР и СП |  |  | 214 | 16 | 3 |  | 2 | 50109.77 | [6 empty] | 1433.98 | 1 | 1433.98 | 50109.77 | 1 | 50109.77
50 | 0 | 0 | 1 | 215 | 0 | Монтаж | Монтажные работы с НР и СП |  |  | 215 | 17 | 3 |  | 2 | 0 | [6 empty] | 0 | 1 | 0 | 0 | 1 | 0
50 | 0 | 0 | 1 | 217 | 0 | Прочие | Прочие работы с НР и СП |  |  | 217 | 18 | 3 |  | 2 | 0 | [6 empty] | 0 | 1 | 0 | 0 | 1 | 0
50 | 0 | 0 | 1 | 230 | 0 | ПрочиеЗатр | Прочие затраты по ТСН-2001.16 |  |  | 230 | 19 | 3 |  | 2 | 0 | [6 empty] | 0 | 1 | 0 | 0 | 1 | 0
50 | 0 | 0 | 1 | 206 | 0 | ВозврМат | Возврат материалов |  |  | 206 | 20 | 3 |  | 2 | 0 | [6 empty] | 0 | 1 | 0 | 0 | 1 | 0
50 | 0 | 0 | 1 | 207 | 61.9577 | ТрудСтр | Трудозатраты строителей |  |  | 207 | 21 | 3 |  | -1 | 61.9577 | [6 empty] | 61.9577 | 1 | 61.9577 | 61.9577 | 1 | 61.9577
50 | 0 | 0 | 1 | 208 | 1.3114 | ТрудМаш | Трудозатраты машинистов |  |  | 208 | 22 | 3 |  | -1 | 1.3114 | [6 empty] | 1.3114 | 1 | 1.3114 | 1.3114 | 1 | 1.3114
50 | 0 | 0 | 1 | 209 | 0 | ТранспМат | Транспорт материалов |  |  | 209 | 23 | 3 |  | 2 | 0 | [6 empty] | 0 | 1 | 0 | 0 | 1 | 0
50 | 0 | 0 | 1 | 233 | 0 | Перевозка | Перевозка грузов |  |  | 233 | 24 | 3 |  | 2 | 0 | [6 empty] | 0 | 1 | 0 | 0 | 1 | 0
50 | 0 | 0 | 1 | 210 | 510.31 | НР | Накладные расходы |  |  | 210 | 25 | 3 |  | 2 | 19054.73 | [6 empty] | 510.31 | 1 | 510.31 | 19054.73 | 1 | 19054.73
50 | 0 | 0 | 1 | 211 | 294.02 | СмПриб | Сметная прибыль |  |  | 211 | 26 | 3 |  | 2 | 10978.93 | [6 empty] | 294.02 | 1 | 294.02 | 10978.93 | 1 | 10978.93
50 | 0 | 0 | 1 | 224 | 1433.98 | Всего | Всего с НР и СП |  |  | 224 | 27 | 3 |  | 2 | 50109.77 | [6 empty] | 1433.98 | 1 | 1433.98 | 50109.77 | 1 | 50109.77
4 | 1 |  | 96 |  | Новый раздел | Монтажные работы |  | 0 |  | -1 | [7 empty] | 0 | 0 |  | 0 | [53 empty] | 0 | [11 empty] | 0
52 | 1 | 4 | 67 | 0 | Новый раздел | Монтажные работы | [7 empty] | 22218.87 | 20974.53 | 368.9 | 46.63 | 875.44 | 0 | 97.6159 | 3.9851 | 0 | 904.55 | 446.73 | 0 | 0 | 22218.87 | 20974.53 | 368.9 | 46.63 | 875.44 | 0 | 97.6159 | 3.9851 | 0 | 904.55 | 446.73 | 0 | 0 | 0 | 0 | 0 | 23570.15 | 23570.15 | 0 | 0 | 20974.53 | 20974.53 | 0 | 20974.53 | 0 | 0 | 0 | 0 | 0 | 0 | 0 | 0 | 0 | 0 | 0 | 0 | 0 | 0 | 0 | 0 | 0 | 0 | 0 | 0 | 0 | 0 | 0 | 0 | 0 | 0 | 0 | 23570.15 | 23570.15 | 0 | 0 | 20974.53 | 20974.53 | 0 | 20974.53 | 0 | 0 | 0 | 0 | 0 | 0 | 0 | 0 | 0 | 0 | 0 | 0 | 0 | 0 | 0 | 0 | 0 | 0 | 0 | 0 | 0 | 0 | 0 | 0 | 178522.44 | 140948.72 | 4885.08 | 1741.35 | 32688.64 | 0 | 97.6159 | 3.9851 | 0 | 33775.81 | 16681.34 | 0 | 0 | 178522.44 | 140948.72 | 4885.08 | 1741.35 | 32688.64 | 0 | 97.6159 | 3.9851 | 0 | 33775.81 | 16681.34 | 0 | 0 | 0 | 0 | 0 | 228979.59 | 228979.59 | 0 | 0 | 140948.72 | 140948.72 | 0 | 140948.72 | 0 | 0 | 0 | 0 | 0 | 0 | 0 | 0 | 0 | 0 | 0 | 0 | 0 | 0 | 0 | 0 | 0 | 0 | 0 | 0 | 0 | 0 | 0 | 0 | 0 | 0 | 0 | 228979.59 | 228979.59 | 0 | 0 | 140948.72 | 140948.72 | 0 | 140948.72 | 0 | 0 | 0 | 0 | 0 | 0 | 0 | 0 | 0 | 0 | 0 | 0 | 0 | 0 | 0 | 0 | 0 | 0 | 0 | 0 | 0 | 0 | 0 | 0
17 | 1 | 30 | 34 | 4 | 12-01-017-01 | Устройство выравнивающих стяжек: цементно-песчаных толщиной 15 мм | 100 м2 | 0.97 | 0 | 0.97 |  |  |  | 500.06 | 35.57 | 230.29 | 26.51 | 234.2 | 0 | 27.1066 | 2.3523 | 0 | 255.76 | 126.31 |  | 55655398 | 515.53 | 36.67 | 237.42 | 27.33 | 241.44 | 0 | 27.945 | 2.425 | 0 | 436.55 | 36.67 | 189.93 | 21.86 | 209.95 | 0 | 24.3 | 1.94 | 0 | 98.1 | 48.45 | 1 | 1 |  |  | 1 | 1 | 1 | 1 |  |  |  |  | 0 | 1 | ФЕР-2001, 12-01-017-01, приказ Минстроя России № 876/пр от 26.12.2019 |  |  | 12001 | 0 |  | 0 | 2 | 0 | 1 | 1 | 1 | 1 | 1 | 1 |  | 109 | 57 |  |  |  | 0 | 0 | 0 | [5 empty] | 0 | Поправка: М-ка 421/пр 04.08.20 п.58 п.п. б) Наименование: При отсутствии необходимых норм (единичных расценок), включенных в сборники ГЭСНр (ФЕРр, ТЕРр), сметные затраты на работы по капитальному ремонту и реконструкции объектов капитального строительства могут быть определены по сметным нормам, включенным в ГЭСН (ФЕР, ТЕР), аналогичным технологическим процессам в новом строительстве, в том числе по возведению новых конструктивных элементов | 0 | 500.06 | 36.67 | 237.4175 | 27.33 | 241.44 | 0 | 27.945 | 2.425 | 0 | 255.7565 | 126.314 |  |  |  |  | )*1,25 | )*1,25 | )*1,15 |  | )*1,15 | )*1,25 |  | )*0,9 | )*0,85 | 0 | 0 | 1 | 1 |  |  |  | 1005 | 100 м2 | 100 м2 | 100 | [6 empty] | 55471665 | 2 | Общестроительные работы | 12 | Кровли | 1 | 12001 | Кровли | ФЕР-12 |  | Поправка: М-ка 421/пр 04.08.20 п.58 п.п. б) |  | 0 | 436.55 | 36.67 | 189.93 | 21.86 | 209.95 | 24.3 | 1.94 | 0 | [17 empty] | 0 | 0 | 0 |  |  |  |  | 98.1 | 48.45 |  |  |  |  | 1 |  | -1131866763 | 2 | 1 | -2 | 0 | 0 | 0 | 882.13 | 882.13 | 0 | 0 |  | 0 | 0 | 0 |  | 0 | 1 | 0 | 0 | 0 | 0 |  |  | Пр/812-012.0-1 | Пр/774-012.0 | Кровли | Кровли | 0
17 | 1 | 38 | 42 | 4 | 12-01-017-01 | Устройство выравнивающих стяжек: цементно-песчаных толщиной 15 мм | 100 м2 | 0.97 | 0 | 0.97 |  |  |  | 12033.16 | 239.03 | 3049.22 | 989.89 | 8744.91 | 0 | 27.1066 | 2.3523 | 0 | 9549.84 | 4716.51 |  | 55655399 | 515.53 | 36.67 | 237.42 | 27.33 | 241.44 | 0 | 27.945 | 2.425 | 0 | 436.55 | 36.67 | 189.93 | 21.86 | 209.95 | 0 | 24.3 | 1.94 | 0 | 98.1 | 48.45 | 1 | 1 |  |  | 1 | 37.34 | 13.24 | 6.72 |  |  |  |  | 0 | 1 | ФЕР-2001, 12-01-017-01, приказ Минстроя России № 876/пр от 26.12.2019 |  |  | 12001 | 0 | Письмо Минстроя России от 28.08.2023 № 52355-ИФ/09 | 1 | 2 | 0 | 37.34 | 1 | 1 | 1 | 1 | 1 |  | 109 | 57 |  |  |  | 0 | 0 | 0 | [5 empty] | 0 | Поправка: М-ка 421/пр 04.08.20 п.58 п.п. б) Наименование: При отсутствии необходимых норм (единичных расценок), включенных в сборники ГЭСНр (ФЕРр, ТЕРр), сметные затраты на работы по капитальному ремонту и реконструкции объектов капитального строительства могут быть определены по сметным нормам, включенным в ГЭСН (ФЕР, ТЕР), аналогичным технологическим процессам в новом строительстве, в том числе по возведению новых конструктивных элементов | 0 | 12033.16 | 246.4224 | 3143.5282 | 1020.5022 | 9015.3696 | 0 | 27.945 | 2.425 | 0 | 9549.8388 | 4716.5106 |  |  |  |  | )*1,25 | )*1,25 | )*1,15 |  | )*1,15 | )*1,25 |  | )*0,9 | )*0,85 | 0 | 0 | 1 | 1 |  |  |  | 1005 | 100 м2 | 100 м2 | 100 | [6 empty] | 55471665 | 2 | Общестроительные работы | 12 | Кровли | 1 | 12001 | Кровли | ФЕР-12 |  | Поправка: М-ка 421/пр 04.08.20 п.58 п.п. б) |  | 0 | 436.55 | 36.67 | 189.93 | 21.86 | 209.95 | 24.3 | 1.94 | 0 | [17 empty] | 0 | 0 | 0 |  |  |  |  | 98.1 | 48.45 |  |  |  |  | 1 |  | -1131866763 | 2 | 1 | 4 | 0 | 0 | 0 | 26299.51 | 26299.51 | 0 | 0 |  | 0 | 0 | 0 |  | 0 | 1 | 0 | 0 | 0 | 0 |  |  | Пр/812-012.0-1 | Пр/774-012.0 | Кровли | Кровли | 0
18 | 1 | 29 |  | 4,1 | 04.3.02.11-0011 | Смеси сухие цементные (пескобетон), класс B22,5 (M300) | т | 2.6267 | 2.708 | 2.708 |  |  |  | 3265.15 | 3265.15 | 0 | 0 | 0 | 0 | 0 | 0 | 0 | 0 | 0 |  | 55655398 | 1243.05 | 1243.05 | 0 | 0 | 0 | 0 | 0 | 0 | 0 | 1243.05 | 1243.05 | 0 | 0 | 0 | 0 | 0 | 0 | 0 | 109 | 57 | 1 | 1 |  |  | 1 | 1 | 1 | 1 |  |  |  |  | 3 | 1 | ФССЦ-2001, 04.3.02.11-0011, приказ Минстроя России № 876/пр от 26.12.2019 |  |  | 12001 | 0 |  | 0 | 2 | 0 | 1 | 1 | 1 | 1 | 1 | 1 |  | 109 | 57 |  |  |  | 0 | 0 | 0 | [5 empty] | 0 |  | 0 | 3265.15 | 1243.05 | 0 | 0 | 0 | 0 | 0 | 0 | 0 | 0 | 0 | [13 empty] | 0 | 0 | 1 | 1 |  |  |  | 1009 | т | т | 1000 | [6 empty] | 55471665 | 2 | Общестроительные работы | 12 | Кровли | 1 | 12001 | Кровли | ФЕР-12 |  |  |  | 0 | 1243.05 | 1243.05 | 0 | 0 | 0 | 0 | 0 | [18 empty] | 0 | 0 | 0 |  |  |  |  | 109 | 57 |  |  |  |  | 1 |  | -1961211957 | 2 | 1 | -2 | 0 | 0 | 0 | 3265.15 | 3265.15 | 0 | 0 |  | 0 | 0 | 0 |  | 0 | 1 | 0 | 0 | 0 | 0 |  |  | Пр/812-012.0-1 | Пр/774-012.0 | Кровли | Кровли | 0
18 | 1 | 37 |  | 4,1 | 04.3.02.11-0011 | Смеси сухие цементные (пескобетон), класс B22,5 (M300) | т | 2.6267 | 2.708 | 2.708 |  |  |  | 21941.83 | 21941.83 | 0 | 0 | 0 | 0 | 0 | 0 | 0 | 0 | 0 |  | 55655399 | 1243.05 | 1243.05 | 0 | 0 | 0 | 0 | 0 | 0 | 0 | 1243.05 | 1243.05 | 0 | 0 | 0 | 0 | 0 | 0 | 0 | 109 | 57 | 1 | 1 |  |  | 1 | 1 | 1 | 6.72 |  |  |  |  | 3 | 1 | ФССЦ-2001, 04.3.02.11-0011, приказ Минстроя России № 876/пр от 26.12.2019 |  |  | 12001 | 0 | Письмо Минстроя России от 28.08.2023 № 52355-ИФ/09 | 1 | 2 | 0 | 1 | 1 | 1 | 1 | 1 | 1 |  | 109 | 57 |  |  |  | 0 | 0 | 0 | [5 empty] | 0 |  | 0 | 21941.83 | 8353.296 | 0 | 0 | 0 | 0 | 0 | 0 | 0 | 0 | 0 | [13 empty] | 0 | 0 | 1 | 1 |  |  |  | 1009 | т | т | 1000 | [6 empty] | 55471665 | 2 | Общестроительные работы | 12 | Кровли | 1 | 12001 | Кровли | ФЕР-12 |  |  |  | 0 | 1243.05 | 1243.05 | 0 | 0 | 0 | 0 | 0 | [18 empty] | 0 | 0 | 0 |  |  |  |  | 109 | 57 |  |  |  |  | 1 |  | -1961211957 | 2 | 1 | 4 | 0 | 0 | 0 | 21941.83 | 21941.83 | 0 | 0 |  | 0 | 0 | 0 |  | 0 | 1 | 0 | 0 | 0 | 0 |  |  | Пр/812-012.0-1 | Пр/774-012.0 | Кровли | Кровли | 0
17 | 1 | 43 | 47 | 5 | 12-01-017-02 | Устройство выравнивающих стяжек: на каждый 1 мм изменения толщины добавлять или исключать к расценке 12-01-017-01 (К=15, до 30 мм) | 100 м2 | 0.97 | 0 | 0.97 |  |  |  | 192.95 | 0 | 48.38 | 6.19 | 144.57 | 0 | 16.7325 | 0.54563 | 0 | 147.9 | 73.04 |  | 55655398 | 198.92 | 0 | 49.88 | 6.38 | 149.04 | 0 | 17.25 | 0.5625 | 0 | 11.3 | 0 | 2.66 | 0.34 | 8.64 | 0 | 1 | 0.03 | 0 | 98.1 | 48.45 | 1 | 1 |  |  | 1 | 1 | 1 | 1 |  |  |  |  | 0 | 1 | ФЕР-2001, 12-01-017-02, приказ Минстроя России № 876/пр от 26.12.2019 |  |  | 12001 | 0 |  | 0 | 2 | 0 | 1 | 1 | 1 | 1 | 1 | 1 |  | 109 | 57 |  |  |  | 0 | 0 | 0 | [5 empty] | 0 | Поправка: М-ка 421/пр 04.08.20 п.58 п.п. б) Наименование: При отсутствии необходимых норм (единичных расценок), включенных в сборники ГЭСНр (ФЕРр, ТЕРр), сметные затраты на работы по капитальному ремонту и реконструкции объектов капитального строительства могут быть определены по сметным нормам, включенным в ГЭСН (ФЕР, ТЕР), аналогичным технологическим процессам в новом строительстве, в том числе по возведению новых конструктивных элементов | 0 | 192.95 | 0 | 49.88 | 6.38 | 149.04 | 0 | 17.25 | 0.5625 | 0 | 147.8956 | 73.0432 |  |  |  | )*15 | )*1,25)*15 | )*1,25)*15 | )*1,15)*15 |  | )*1,15)*15 | )*1,25)*15 |  | )*0,9 | )*0,85 | 0 | 0 | 1 | 1 |  |  |  | 1005 | 100 м2 | 100 м2 | 100 | [6 empty] | 55471665 | 2 | Общестроительные работы | 12 | Кровли | 1 | 12001 | Кровли | ФЕР-12 |  | Поправка: М-ка 421/пр 04.08.20 п.58 п.п. б) |  | 0 | 11.3 | 0 | 2.66 | 0.34 | 8.64 | 1 | 0.03 | 0 | [17 empty] | 0 | 0 | 0 |  |  |  |  | 98.1 | 48.45 |  |  |  |  | 1 |  | -583158432 | 2 | 1 | -2 | 0 | 0 | 0 | 413.89 | 413.89 | 0 | 0 |  | 0 | 0 | 0 |  | 0 | 1 | 0 | 0 | 0 | 0 |  |  | Пр/812-012.0-1 | Пр/774-012.0 | Кровли | Кровли | 0
17 | 1 | 48 | 52 | 5 | 12-01-017-02 | Устройство выравнивающих стяжек: на каждый 1 мм изменения толщины добавлять или исключать к расценке 12-01-017-01 (К=15, до 30 мм) | 100 м2 | 0.97 | 0 | 0.97 |  |  |  | 6038.92 | 0 | 640.72 | 231.08 | 5398.2 | 0 | 16.7325 | 0.54563 | 0 | 5522.32 | 2727.39 |  | 55655399 | 198.92 | 0 | 49.88 | 6.38 | 149.04 | 0 | 17.25 | 0.5625 | 0 | 11.3 | 0 | 2.66 | 0.34 | 8.64 | 0 | 1 | 0.03 | 0 | 98.1 | 48.45 | 1 | 1 |  |  | 1 | 37.34 | 13.24 | 6.72 |  |  |  |  | 0 | 1 | ФЕР-2001, 12-01-017-02, приказ Минстроя России № 876/пр от 26.12.2019 |  |  | 12001 | 0 | Письмо Минстроя России от 28.08.2023 № 52355-ИФ/09 | 1 | 2 | 0 | 37.34 | 1 | 1 | 1 | 1 | 1 |  | 109 | 57 |  |  |  | 0 | 0 | 0 | [5 empty] | 0 | Поправка: М-ка 421/пр 04.08.20 п.58 п.п. б) Наименование: При отсутствии необходимых норм (единичных расценок), включенных в сборники ГЭСНр (ФЕРр, ТЕРр), сметные затраты на работы по капитальному ремонту и реконструкции объектов капитального строительства могут быть определены по сметным нормам, включенным в ГЭСН (ФЕР, ТЕР), аналогичным технологическим процессам в новом строительстве, в том числе по возведению новых конструктивных элементов | 0 | 6038.92 | 0 | 660.5317 | 238.2292 | 5565.1536 | 0 | 17.25 | 0.5625 | 0 | 5522.3237 | 2727.3862 |  |  |  | )*15 | )*1,25)*15 | )*1,25)*15 | )*1,15)*15 |  | )*1,15)*15 | )*1,25)*15 |  | )*0,9 | )*0,85 | 0 | 0 | 1 | 1 |  |  |  | 1005 | 100 м2 | 100 м2 | 100 | [6 empty] | 55471665 | 2 | Общестроительные работы | 12 | Кровли | 1 | 12001 | Кровли | ФЕР-12 |  | Поправка: М-ка 421/пр 04.08.20 п.58 п.п. б) |  | 0 | 11.3 | 0 | 2.66 | 0.34 | 8.64 | 1 | 0.03 | 0 | [17 empty] | 0 | 0 | 0 |  |  |  |  | 98.1 | 48.45 |  |  |  |  | 1 |  | -583158432 | 2 | 1 | 4 | 0 | 0 | 0 | 14288.63 | 14288.63 | 0 | 0 |  | 0 | 0 | 0 |  | 0 | 1 | 0 | 0 | 0 | 0 |  |  | Пр/812-012.0-1 | Пр/774-012.0 | Кровли | Кровли | 0
18 | 1 | 43 |  | 5,1 | 04.3.02.11-0011 | Смеси сухие цементные (пескобетон), класс B22,5 (M300) | т | 2.6265 | 2.7077 | 2.7077 |  |  |  | 3264.83 | 3264.83 | 0 | 0 | 0 | 0 | 0 | 0 | 0 | 0 | 0 |  | 55655398 | 1243.05 | 1243.05 | 0 | 0 | 0 | 0 | 0 | 0 | 0 | 1243.05 | 1243.05 | 0 | 0 | 0 | 0 | 0 | 0 | 0 | 109 | 57 | 1 | 1 |  |  | 1 | 1 | 1 | 1 |  |  |  |  | 3 | 1 | ФССЦ-2001, 04.3.02.11-0011, приказ Минстроя России № 876/пр от 26.12.2019 |  |  | 12001 | 0 |  | 0 | 2 | 0 | 1 | 1 | 1 | 1 | 1 | 1 |  | 109 | 57 |  |  |  | 0 | 0 | 0 | [5 empty] | 0 | Поправка: М-ка 421/пр 04.08.20 п.58 п.п. б) Наименование: При отсутствии необходимых норм (единичных расценок), включенных в сборники ГЭСНр (ФЕРр, ТЕРр), сметные затраты на работы по капитальному ремонту и реконструкции объектов капитального строительства могут быть определены по сметным нормам, включенным в ГЭСН (ФЕР, ТЕР), аналогичным технологическим процессам в новом строительстве, в том числе по возведению новых конструктивных элементов | 0 | 3264.83 | 1243.05 | 0 | 0 | 0 | 0 | 0 | 0 | 0 | 0 | 0 | [13 empty] | 0 | 0 | 1 | 1 |  |  |  | 1009 | т | т | 1000 | [6 empty] | 55471665 | 2 | Общестроительные работы | 12 | Кровли | 1 | 12001 | Кровли | ФЕР-12 |  | Поправка: М-ка 421/пр 04.08.20 п.58 п.п. б) |  | 0 | 1243.05 | 1243.05 | 0 | 0 | 0 | 0 | 0 | [18 empty] | 0 | 0 | 0 |  |  |  |  | 109 | 57 |  |  |  |  | 1 |  | -1961211957 | 2 | 1 | -2 | 0 | 0 | 0 | 3264.83 | 3264.83 | 0 | 0 |  | 0 | 0 | 0 |  | 0 | 1 | 0 | 0 | 0 | 0 |  |  | Пр/812-012.0-1 | Пр/774-012.0 | Кровли | Кровли | 0
18 | 1 | 48 |  | 5,1 | 04.3.02.11-0011 | Смеси сухие цементные (пескобетон), класс B22,5 (M300) | т | 2.6265 | 2.7077 | 2.7077 |  |  |  | 21939.63 | 21939.63 | 0 | 0 | 0 | 0 | 0 | 0 | 0 | 0 | 0 |  | 55655399 | 1243.05 | 1243.05 | 0 | 0 | 0 | 0 | 0 | 0 | 0 | 1243.05 | 1243.05 | 0 | 0 | 0 | 0 | 0 | 0 | 0 | 109 | 57 | 1 | 1 |  |  | 1 | 1 | 1 | 6.72 |  |  |  |  | 3 | 1 | ФССЦ-2001, 04.3.02.11-0011, приказ Минстроя России № 876/пр от 26.12.2019 |  |  | 12001 | 0 | Письмо Минстроя России от 28.08.2023 № 52355-ИФ/09 | 1 | 2 | 0 | 1 | 1 | 1 | 1 | 1 | 1 |  | 109 | 57 |  |  |  | 0 | 0 | 0 | [5 empty] | 0 | Поправка: М-ка 421/пр 04.08.20 п.58 п.п. б) Наименование: При отсутствии необходимых норм (единичных расценок), включенных в сборники ГЭСНр (ФЕРр, ТЕРр), сметные затраты на работы по капитальному ремонту и реконструкции объектов капитального строительства могут быть определены по сметным нормам, включенным в ГЭСН (ФЕР, ТЕР), аналогичным технологическим процессам в новом строительстве, в том числе по возведению новых конструктивных элементов | 0 | 21939.63 | 8353.296 | 0 | 0 | 0 | 0 | 0 | 0 | 0 | 0 | 0 | [13 empty] | 0 | 0 | 1 | 1 |  |  |  | 1009 | т | т | 1000 | [6 empty] | 55471665 | 2 | Общестроительные работы | 12 | Кровли | 1 | 12001 | Кровли | ФЕР-12 |  | Поправка: М-ка 421/пр 04.08.20 п.58 п.п. б) |  | 0 | 1243.05 | 1243.05 | 0 | 0 | 0 | 0 | 0 | [18 empty] | 0 | 0 | 0 |  |  |  |  | 109 | 57 |  |  |  |  | 1 |  | -1961211957 | 2 | 1 | 4 | 0 | 0 | 0 | 21939.63 | 21939.63 | 0 | 0 |  | 0 | 0 | 0 |  | 0 | 1 | 0 | 0 | 0 | 0 |  |  | Пр/812-012.0-1 | Пр/774-012.0 | Кровли | Кровли | 0
17 | 1 | 52 | 56 | 6 | 12-01-016-02 | Огрунтовка оснований из бетона или раствора под водоизоляционный кровельный ковер: готовой эмульсией битумной | 100 м2 | 2.34 | 0 | 2.34 |  |  |  | 284.15 | 210.6 | 7.7 | 1.36 | 65.85 | 0 | 7.5348 | 0.117 | 0 | 65.93 | 32.56 |  | 55655398 | 121.43 | 90 | 3.29 | 0.58 | 28.14 | 0 | 3.22 | 0.05 | 0 | 117.1 | 90 | 2.63 | 0.46 | 24.47 | 0 | 2.8 | 0.04 | 0 | 98.1 | 48.45 | 1 | 1 |  |  | 1 | 1 | 1 | 1 |  |  |  |  | 0 | 1 | ФЕР-2001, 12-01-016-02, приказ Минстроя России № 876/пр от 26.12.2019 |  |  | 12001 | 0 |  | 0 | 2 | 0 | 1 | 1 | 1 | 1 | 1 | 1 |  | 109 | 57 |  |  |  | 0 | 0 | 0 | [5 empty] | 0 | Поправка: М-ка 421/пр 04.08.20 п.58 п.п. б) Наименование: При отсутствии необходимых норм (единичных расценок), включенных в сборники ГЭСНр (ФЕРр, ТЕРр), сметные затраты на работы по капитальному ремонту и реконструкции объектов капитального строительства могут быть определены по сметным нормам, включенным в ГЭСН (ФЕР, ТЕР), аналогичным технологическим процессам в новом строительстве, в том числе по возведению новых конструктивных элементов | 0 | 284.15 | 90 | 3.2925 | 0.58 | 28.14 | 0 | 3.22 | 0.05 | 0 | 65.933 | 32.5632 |  |  |  |  | )*1,25 | )*1,25 | )*1,15 |  | )*1,15 | )*1,25 |  | )*0,9 | )*0,85 | 0 | 0 | 1 | 1 |  |  |  | 1005 | 100 м2 | 100 м2 | 100 | [6 empty] | 55471665 | 2 | Общестроительные работы | 12 | Кровли | 1 | 12001 | Кровли | ФЕР-12 |  | Поправка: М-ка 421/пр 04.08.20 п.58 п.п. б) |  | 0 | 117.1 | 90 | 2.63 | 0.46 | 24.47 | 2.8 | 0.04 | 0 | [17 empty] | 0 | 0 | 0 |  |  |  |  | 98.1 | 48.45 |  |  |  |  | 1 |  | -1376981920 | 2 | 1 | -2 | 0 | 0 | 0 | 382.64 | 382.64 | 0 | 0 |  | 0 | 3 | 0 |  | 0 | 1 | 0 | 0 | 0 | 0 |  |  | Пр/812-012.0-1 | Пр/774-012.0 | Кровли | Кровли | 0
17 | 1 | 56 | 60 | 6 | 12-01-016-02 | Огрунтовка оснований из бетона или раствора под водоизоляционный кровельный ковер: готовой эмульсией битумной | 100 м2 | 2.34 | 0 | 2.34 |  |  |  | 3976.27 | 1415.23 | 102.29 | 50.68 | 2458.75 | 0 | 7.5348 | 0.117 | 0 | 2461.75 | 1215.82 |  | 55655399 | 121.43 | 90 | 3.29 | 0.58 | 28.14 | 0 | 3.22 | 0.05 | 0 | 117.1 | 90 | 2.63 | 0.46 | 24.47 | 0 | 2.8 | 0.04 | 0 | 98.1 | 48.45 | 1 | 1 |  |  | 1 | 37.34 | 13.24 | 6.72 |  |  |  |  | 0 | 1 | ФЕР-2001, 12-01-016-02, приказ Минстроя России № 876/пр от 26.12.2019 |  |  | 12001 | 0 | Письмо Минстроя России от 28.08.2023 № 52355-ИФ/09 | 1 | 2 | 0 | 37.34 | 1 | 1 | 1 | 1 | 1 |  | 109 | 57 |  |  |  | 0 | 0 | 0 | [5 empty] | 0 | Поправка: М-ка 421/пр 04.08.20 п.58 п.п. б) Наименование: При отсутствии необходимых норм (единичных расценок), включенных в сборники ГЭСНр (ФЕРр, ТЕРр), сметные затраты на работы по капитальному ремонту и реконструкции объектов капитального строительства могут быть определены по сметным нормам, включенным в ГЭСН (ФЕР, ТЕР), аналогичным технологическим процессам в новом строительстве, в том числе по возведению новых конструктивных элементов | 0 | 3976.27 | 604.8 | 43.7132 | 21.6572 | 1050.7476 | 0 | 3.22 | 0.05 | 0 | 2461.7508 | 1215.8188 |  |  |  |  | )*1,25 | )*1,25 | )*1,15 |  | )*1,15 | )*1,25 |  | )*0,9 | )*0,85 | 0 | 0 | 1 | 1 |  |  |  | 1005 | 100 м2 | 100 м2 | 100 | [6 empty] | 55471665 | 2 | Общестроительные работы | 12 | Кровли | 1 | 12001 | Кровли | ФЕР-12 |  | Поправка: М-ка 421/пр 04.08.20 п.58 п.п. б) |  | 0 | 117.1 | 90 | 2.63 | 0.46 | 24.47 | 2.8 | 0.04 | 0 | [17 empty] | 0 | 0 | 0 |  |  |  |  | 98.1 | 48.45 |  |  |  |  | 1 |  | -1376981920 | 2 | 1 | 4 | 0 | 0 | 0 | 7653.84 | 7653.84 | 0 | 0 |  | 0 | 3 | 0 |  | 0 | 1 | 0 | 0 | 0 | 0 |  |  | Пр/812-012.0-1 | Пр/774-012.0 | Кровли | Кровли | 0
17 | 1 | 63 | 67 | 7 | 12-01-010-01 | Устройство мелких покрытий (брандмауэры, парапеты, свесы и т.п.) из листовой оцинкованной стали | 100 м2 | 0.03 | 0 | 0.03 |  |  |  | 224.91 | 195.49 | 0.82 | 0.13 | 28.6 | 0 | 3.3534 | 0.010125 | 0 | 28.18 | 13.92 |  | 55655398 | 7497.02 | 6516.18 | 27.35 | 4.39 | 953.49 | 0 | 111.78 | 0.3375 | 0 | 7367.18 | 6516.18 | 21.88 | 3.51 | 829.12 | 0 | 97.2 | 0.27 | 0 | 98.1 | 48.45 | 1 | 1 |  |  | 1 | 1 | 1 | 1 |  |  |  |  | 0 | 1 | ФЕР-2001, 12-01-010-01, приказ Минстроя России № 876/пр от 26.12.2019 |  |  | 12001 | 0 |  | 0 | 2 | 0 | 1 | 1 | 1 | 1 | 1 | 1 |  | 109 | 57 |  |  |  | 0 | 0 | 0 | [5 empty] | 0 | Поправка: М-ка 421/пр 04.08.20 п.58 п.п. б) Наименование: При отсутствии необходимых норм (единичных расценок), включенных в сборники ГЭСНр (ФЕРр, ТЕРр), сметные затраты на работы по капитальному ремонту и реконструкции объектов капитального строительства могут быть определены по сметным нормам, включенным в ГЭСН (ФЕР, ТЕР), аналогичным технологическим процессам в новом строительстве, в том числе по возведению новых конструктивных элементов | 0 | 224.91 | 6516.18 | 27.3525 | 4.39 | 953.49 | 0 | 111.78 | 0.3375 | 0 | 28.1841 | 13.9197 |  |  |  |  | )*1,25 | )*1,25 | )*1,15 |  | )*1,15 | )*1,25 |  | )*0,9 | )*0,85 | 0 | 0 | 1 | 1 |  |  |  | 1005 | 100 м2 | 100 м2 | 100 | [6 empty] | 55471665 | 2 | Общестроительные работы | 12 | Кровли | 1 | 12001 | Кровли | ФЕР-12 |  | Поправка: М-ка 421/пр 04.08.20 п.58 п.п. б) |  | 0 | 7367.18 | 6516.18 | 21.88 | 3.51 | 829.12 | 97.2 | 0.27 | 0 | [17 empty] | 0 | 0 | 0 |  |  |  |  | 98.1 | 48.45 |  |  |  |  | 1 |  | -601591418 | 2 | 1 | -2 | 0 | 0 | 0 | 267.01 | 267.01 | 0 | 0 |  | 0 | 3 | 0 |  | 0 | 1 | 0 | 0 | 0 | 0 |  |  | Пр/812-012.0-1 | Пр/774-012.0 | Кровли | Кровли | 0
17 | 1 | 70 | 74 | 7 | 12-01-010-01 | Устройство мелких покрытий (брандмауэры, парапеты, свесы и т.п.) из листовой оцинкованной стали | 100 м2 | 0.03 | 0 | 0.03 |  |  |  | 2392.63 | 1313.66 | 10.87 | 4.92 | 1068.1 | 0 | 3.3534 | 0.010125 | 0 | 1052.63 | 519.88 |  | 55655399 | 7497.02 | 6516.18 | 27.35 | 4.39 | 953.49 | 0 | 111.78 | 0.3375 | 0 | 7367.18 | 6516.18 | 21.88 | 3.51 | 829.12 | 0 | 97.2 | 0.27 | 0 | 98.1 | 48.45 | 1 | 1 |  |  | 1 | 37.34 | 13.24 | 6.72 |  |  |  |  | 0 | 1 | ФЕР-2001, 12-01-010-01, приказ Минстроя России № 876/пр от 26.12.2019 |  |  | 12001 | 0 | Письмо Минстроя России от 28.08.2023 № 52355-ИФ/09 | 1 | 2 | 0 | 37.34 | 1 | 1 | 1 | 1 | 1 |  | 109 | 57 |  |  |  | 0 | 0 | 0 | [5 empty] | 0 | Поправка: М-ка 421/пр 04.08.20 п.58 п.п. б) Наименование: При отсутствии необходимых норм (единичных расценок), включенных в сборники ГЭСНр (ФЕРр, ТЕРр), сметные затраты на работы по капитальному ремонту и реконструкции объектов капитального строительства могут быть определены по сметным нормам, включенным в ГЭСН (ФЕР, ТЕР), аналогичным технологическим процессам в новом строительстве, в том числе по возведению новых конструктивных элементов | 0 | 2392.63 | 43788.7296 | 362.2074 | 163.9226 | 35603.3166 | 0 | 111.78 | 0.3375 | 0 | 1052.6326 | 519.8782 |  |  |  |  | )*1,25 | )*1,25 | )*1,15 |  | )*1,15 | )*1,25 |  | )*0,9 | )*0,85 | 0 | 0 | 1 | 1 |  |  |  | 1005 | 100 м2 | 100 м2 | 100 | [6 empty] | 55471665 | 2 | Общестроительные работы | 12 | Кровли | 1 | 12001 | Кровли | ФЕР-12 |  | Поправка: М-ка 421/пр 04.08.20 п.58 п.п. б) |  | 0 | 7367.18 | 6516.18 | 21.88 | 3.51 | 829.12 | 97.2 | 0.27 | 0 | [17 empty] | 0 | 0 | 0 |  |  |  |  | 98.1 | 48.45 |  |  |  |  | 1 |  | -601591418 | 2 | 1 | 4 | 0 | 0 | 0 | 3965.14 | 3965.14 | 0 | 0 |  | 0 | 3 | 0 |  | 0 | 1 | 0 | 0 | 0 | 0 |  |  | Пр/812-012.0-1 | Пр/774-012.0 | Кровли | Кровли | 0
17 | 1 | 78 | 82 | 8 | 12-01-002-09 | Устройство кровель плоских из наплавляемых материалов в два слоя | 100 м2 | 2.34 | 0 | 2.34 |  |  |  | 861.97 | 426.65 | 72.08 | 10.97 | 363.24 | 0 | 38.6428 | 0.84825 | 0 | 367.1 | 181.3 |  | 55655398 | 368.36 | 182.33 | 30.8 | 4.69 | 155.23 | 0 | 16.514 | 0.3625 | 0 | 341.95 | 182.33 | 24.64 | 3.75 | 134.98 | 0 | 14.36 | 0.29 | 0 | 98.1 | 48.45 | 1 | 1 |  |  | 1 | 1 | 1 | 1 |  |  |  |  | 0 | 1 | ФЕР-2001 доп.5, 12-01-002-09, приказ Минстроя России № 51/пр от 09.02.2021 |  |  | 12001 | 0 |  | 0 | 2 | 0 | 1 | 1 | 1 | 1 | 1 | 1 |  | 109 | 57 |  |  |  | 0 | 0 | 0 | [5 empty] | 0 | Поправка: М-ка 421/пр 04.08.20 п.58 п.п. б) Наименование: При отсутствии необходимых норм (единичных расценок), включенных в сборники ГЭСНр (ФЕРр, ТЕРр), сметные затраты на работы по капитальному ремонту и реконструкции объектов капитального строительства могут быть определены по сметным нормам, включенным в ГЭСН (ФЕР, ТЕР), аналогичным технологическим процессам в новом строительстве, в том числе по возведению новых конструктивных элементов | 0 | 861.97 | 182.33 | 30.8025 | 4.69 | 155.23 | 0 | 16.514 | 0.3625 | 0 | 367.1 | 181.3047 |  |  |  |  | )*1,25 | )*1,25 | )*1,15 |  | )*1,15 | )*1,25 |  | )*0,9 | )*0,85 | 0 | 0 | 1 | 1 |  |  |  | 1005 | 100 м2 | 100 м2 | 100 | [6 empty] | 55471665 | 2 | Общестроительные работы | 12 | Кровли | 1 | 12001 | Кровли | ФЕР-12 |  | Поправка: М-ка 421/пр 04.08.20 п.58 п.п. б) |  | 0 | 341.95 | 182.33 | 24.64 | 3.75 | 134.98 | 14.36 | 0.29 | 0 | [17 empty] | 0 | 0 | 0 |  |  |  |  | 98.1 | 48.45 |  |  |  |  | 1 |  | -541611451 | 2 | 1 | -2 | 0 | 0 | 0 | 1410.37 | 1410.37 | 0 | 0 |  | 0 | 0 | 0 |  | 0 | 1 | 0 | 0 | 0 | 0 |  |  | Пр/812-012.0-1 | Пр/774-012.0 | Кровли | Кровли | 0
17 | 1 | 86 | 90 | 8 | 12-01-002-09 | Устройство кровель плоских из наплавляемых материалов в два слоя | 100 м2 | 2.34 | 0 | 2.34 |  |  |  | 17384.86 | 2867.1 | 954.45 | 409.79 | 13563.31 | 0 | 38.6428 | 0.84825 | 0 | 13707.61 | 6769.97 |  | 55655399 | 368.36 | 182.33 | 30.8 | 4.69 | 155.23 | 0 | 16.514 | 0.3625 | 0 | 341.95 | 182.33 | 24.64 | 3.75 | 134.98 | 0 | 14.36 | 0.29 | 0 | 98.1 | 48.45 | 1 | 1 |  |  | 1 | 37.34 | 13.24 | 6.72 |  |  |  |  | 0 | 1 | ФЕР-2001 доп.5, 12-01-002-09, приказ Минстроя России № 51/пр от 09.02.2021 |  |  | 12001 | 0 | Письмо Минстроя России от 28.08.2023 № 52355-ИФ/09 | 1 | 2 | 0 | 37.34 | 1 | 1 | 1 | 1 | 1 |  | 109 | 57 |  |  |  | 0 | 0 | 0 | [5 empty] | 0 | Поправка: М-ка 421/пр 04.08.20 п.58 п.п. б) Наименование: При отсутствии необходимых норм (единичных расценок), включенных в сборники ГЭСНр (ФЕРр, ТЕРр), сметные затраты на работы по капитальному ремонту и реконструкции объектов капитального строительства могут быть определены по сметным нормам, включенным в ГЭСН (ФЕР, ТЕР), аналогичным технологическим процессам в новом строительстве, в том числе по возведению новых конструктивных элементов | 0 | 17384.86 | 1225.2576 | 407.8854 | 175.1246 | 5796.2882 | 0 | 16.514 | 0.3625 | 0 | 13707.6111 | 6769.9669 |  |  |  |  | )*1,25 | )*1,25 | )*1,15 |  | )*1,15 | )*1,25 |  | )*0,9 | )*0,85 | 0 | 0 | 1 | 1 |  |  |  | 1005 | 100 м2 | 100 м2 | 100 | [6 empty] | 55471665 | 2 | Общестроительные работы | 12 | Кровли | 1 | 12001 | Кровли | ФЕР-12 |  | Поправка: М-ка 421/пр 04.08.20 п.58 п.п. б) |  | 0 | 341.95 | 182.33 | 24.64 | 3.75 | 134.98 | 14.36 | 0.29 | 0 | [17 empty] | 0 | 0 | 0 |  |  |  |  | 98.1 | 48.45 |  |  |  |  | 1 |  | -541611451 | 2 | 1 | 4 | 0 | 0 | 0 | 37862.44 | 37862.44 | 0 | 0 |  | 0 | 0 | 0 |  | 0 | 1 | 0 | 0 | 0 | 0 |  |  | Пр/812-012.0-1 | Пр/774-012.0 | Кровли | Кровли | 0
18 | 1 | 78 |  | 8,1 | 12.1.02.15-0122 | Материал рулонный битумно-полимерный кровельный и гидроизоляционный ТПП/ЭПП/ХПП, для нижнего слоя кровли, основа-стеклоткань/полиэстер/стеклохолст, гибкость не выше -25 °C, масса 1 м2 от 3,5 до 4,0 кг, прочность 390-590 Н, теплостойкость не менее 100 °C | м2 | 271.44 | 116 | 116 |  |  |  | 6259.41 | 6259.41 | 0 | 0 | 0 | 0 | 0 | 0 | 0 | 0 | 0 |  | 55655398 | 23.06 | 23.06 | 0 | 0 | 0 | 0 | 0 | 0 | 0 | 23.06 | 23.06 | 0 | 0 | 0 | 0 | 0 | 0 | 0 | 109 | 57 | 1 | 1 |  |  | 1 | 1 | 1 | 1 |  |  |  |  | 3 | 1 | ФССЦ-2001, 12.1.02.15-0122, приказ Минстроя России № 876/пр от 26.12.2019 |  |  | 12001 | 0 |  | 0 | 2 | 0 | 1 | 1 | 1 | 1 | 1 | 1 |  | 109 | 57 |  |  |  | 0 | 0 | 0 | [5 empty] | 0 |  | 0 | 6259.41 | 23.06 | 0 | 0 | 0 | 0 | 0 | 0 | 0 | 0 | 0 | [13 empty] | 0 | 0 | 1 | 1 |  |  |  | 1005 | м2 | м2 | 1 | [6 empty] | 55471665 | 2 | Общестроительные работы | 12 | Кровли | 1 | 12001 | Кровли | ФЕР-12 |  |  |  | 0 | 23.06 | 23.06 | 0 | 0 | 0 | 0 | 0 | [18 empty] | 0 | 0 | 0 |  |  |  |  | 109 | 57 |  |  |  |  | 1 |  | -211967687 | 2 | 1 | -2 | 0 | 0 | 0 | 6259.41 | 6259.41 | 0 | 0 |  | 0 | 3 | 0 |  | 0 | 1 | 0 | 0 | 0 | 0 |  |  | Пр/812-012.0-1 | Пр/774-012.0 | Кровли | Кровли | 0
18 | 1 | 86 |  | 8,1 | 12.1.02.15-0122 | Материал рулонный битумно-полимерный кровельный и гидроизоляционный ТПП/ЭПП/ХПП, для нижнего слоя кровли, основа-стеклоткань/полиэстер/стеклохолст, гибкость не выше -25 °C, масса 1 м2 от 3,5 до 4,0 кг, прочность 390-590 Н, теплостойкость не менее 100 °C | м2 | 271.44 | 116 | 116 |  |  |  | 42063.21 | 42063.21 | 0 | 0 | 0 | 0 | 0 | 0 | 0 | 0 | 0 |  | 55655399 | 23.06 | 23.06 | 0 | 0 | 0 | 0 | 0 | 0 | 0 | 23.06 | 23.06 | 0 | 0 | 0 | 0 | 0 | 0 | 0 | 109 | 57 | 1 | 1 |  |  | 1 | 1 | 1 | 6.72 |  |  |  |  | 3 | 1 | ФССЦ-2001, 12.1.02.15-0122, приказ Минстроя России № 876/пр от 26.12.2019 |  |  | 12001 | 0 | Письмо Минстроя России от 28.08.2023 № 52355-ИФ/09 | 1 | 2 | 0 | 1 | 1 | 1 | 1 | 1 | 1 |  | 109 | 57 |  |  |  | 0 | 0 | 0 | [5 empty] | 0 |  | 0 | 42063.21 | 154.9632 | 0 | 0 | 0 | 0 | 0 | 0 | 0 | 0 | 0 | [13 empty] | 0 | 0 | 1 | 1 |  |  |  | 1005 | м2 | м2 | 1 | [6 empty] | 55471665 | 2 | Общестроительные работы | 12 | Кровли | 1 | 12001 | Кровли | ФЕР-12 |  |  |  | 0 | 23.06 | 23.06 | 0 | 0 | 0 | 0 | 0 | [18 empty] | 0 | 0 | 0 |  |  |  |  | 109 | 57 |  |  |  |  | 1 |  | -211967687 | 2 | 1 | 4 | 0 | 0 | 0 | 42063.21 | 42063.21 | 0 | 0 |  | 0 | 3 | 0 |  | 0 | 1 | 0 | 0 | 0 | 0 |  |  | Пр/812-012.0-1 | Пр/774-012.0 | Кровли | Кровли | 0
18 | 1 | 77 |  | 8,2 | 12.1.02.15-0121 | Материал рулонный битумно-полимерный кровельный и гидроизоляционный ТКП/ЭКП/ХКП, для верхнего слоя кровли, основа-стеклоткань/полиэстер/стеклохолст, гибкость не выше -25 °C, масса 1 м2 4,5 кг, прочность 390-590 Н, теплостойкость не менее 100 °C | м2 | 266.76 | 114 | 114 |  |  |  | 6693.01 | 6693.01 | 0 | 0 | 0 | 0 | 0 | 0 | 0 | 0 | 0 |  | 55655398 | 25.09 | 25.09 | 0 | 0 | 0 | 0 | 0 | 0 | 0 | 25.09 | 25.09 | 0 | 0 | 0 | 0 | 0 | 0 | 0 | 109 | 57 | 1 | 1 |  |  | 1 | 1 | 1 | 1 |  |  |  |  | 3 | 1 | ФССЦ-2001, 12.1.02.15-0121, приказ Минстроя России № 876/пр от 26.12.2019 |  |  | 12001 | 0 |  | 0 | 2 | 0 | 1 | 1 | 1 | 1 | 1 | 1 |  | 109 | 57 |  |  |  | 0 | 0 | 0 | [5 empty] | 0 |  | 0 | 6693.01 | 25.09 | 0 | 0 | 0 | 0 | 0 | 0 | 0 | 0 | 0 | [13 empty] | 0 | 0 | 1 | 1 |  |  |  | 1005 | м2 | м2 | 1 | [6 empty] | 55471665 | 2 | Общестроительные работы | 12 | Кровли | 1 | 12001 | Кровли | ФЕР-12 |  |  |  | 0 | 25.09 | 25.09 | 0 | 0 | 0 | 0 | 0 | [18 empty] | 0 | 0 | 0 |  |  |  |  | 109 | 57 |  |  |  |  | 1 |  | 1866959067 | 2 | 1 | -2 | 0 | 0 | 0 | 6693.01 | 6693.01 | 0 | 0 |  | 0 | 3 | 0 |  | 0 | 1 | 0 | 0 | 0 | 0 |  |  | Пр/812-012.0-1 | Пр/774-012.0 | Кровли | Кровли | 0
18 | 1 | 85 |  | 8,2 | 12.1.02.15-0121 | Материал рулонный битумно-полимерный кровельный и гидроизоляционный ТКП/ЭКП/ХКП, для верхнего слоя кровли, основа-стеклоткань/полиэстер/стеклохолст, гибкость не выше -25 °C, масса 1 м2 4,5 кг, прочность 390-590 Н, теплостойкость не менее 100 °C | м2 | 266.76 | 114 | 114 |  |  |  | 44977.02 | 44977.02 | 0 | 0 | 0 | 0 | 0 | 0 | 0 | 0 | 0 |  | 55655399 | 25.09 | 25.09 | 0 | 0 | 0 | 0 | 0 | 0 | 0 | 25.09 | 25.09 | 0 | 0 | 0 | 0 | 0 | 0 | 0 | 109 | 57 | 1 | 1 |  |  | 1 | 1 | 1 | 6.72 |  |  |  |  | 3 | 1 | ФССЦ-2001, 12.1.02.15-0121, приказ Минстроя России № 876/пр от 26.12.2019 |  |  | 12001 | 0 | Письмо Минстроя России от 28.08.2023 № 52355-ИФ/09 | 1 | 2 | 0 | 1 | 1 | 1 | 1 | 1 | 1 |  | 109 | 57 |  |  |  | 0 | 0 | 0 | [5 empty] | 0 |  | 0 | 44977.02 | 168.6048 | 0 | 0 | 0 | 0 | 0 | 0 | 0 | 0 | 0 | [13 empty] | 0 | 0 | 1 | 1 |  |  |  | 1005 | м2 | м2 | 1 | [6 empty] | 55471665 | 2 | Общестроительные работы | 12 | Кровли | 1 | 12001 | Кровли | ФЕР-12 |  |  |  | 0 | 25.09 | 25.09 | 0 | 0 | 0 | 0 | 0 | [18 empty] | 0 | 0 | 0 |  |  |  |  | 109 | 57 |  |  |  |  | 1 |  | 1866959067 | 2 | 1 | 4 | 0 | 0 | 0 | 44977.02 | 44977.02 | 0 | 0 |  | 0 | 3 | 0 |  | 0 | 1 | 0 | 0 | 0 | 0 |  |  | Пр/812-012.0-1 | Пр/774-012.0 | Кровли | Кровли | 0
17 | 1 | 95 | 98 | 9 | 12-01-004-04 | Устройство примыканий кровель из наплавляемых материалов к стенам и парапетам высотой: до 600 мм без фартуков | 100 м | 0.104 | 0 | 0.104 |  |  |  | 96.76 | 48.15 | 9.63 | 1.47 | 38.98 | 0 | 4.2458 | 0.1118 | 0 | 39.68 | 19.6 |  | 55655398 | 930.35 | 462.96 | 92.62 | 14.16 | 374.77 | 0 | 40.825 | 1.075 | 0 | 862.95 | 462.96 | 74.1 | 11.33 | 325.89 | 0 | 35.5 | 0.86 | 0 | 98.1 | 48.45 | 1 | 1 |  |  | 1 | 1 | 1 | 1 |  |  |  |  | 0 | 1 | ФЕР-2001, 12-01-004-04, приказ Минстроя России № 876/пр от 26.12.2019 |  |  | 12001 | 0 |  | 0 | 2 | 0 | 1 | 1 | 1 | 1 | 1 | 1 |  | 109 | 57 |  |  |  | 0 | 0 | 0 | [5 empty] | 0 | Поправка: М-ка 421/пр 04.08.20 п.58 п.п. б) Наименование: При отсутствии необходимых норм (единичных расценок), включенных в сборники ГЭСНр (ФЕРр, ТЕРр), сметные затраты на работы по капитальному ремонту и реконструкции объектов капитального строительства могут быть определены по сметным нормам, включенным в ГЭСН (ФЕР, ТЕР), аналогичным технологическим процессам в новом строительстве, в том числе по возведению новых конструктивных элементов | 0 | 96.76 | 462.96 | 92.6225 | 14.16 | 374.77 | 0 | 40.825 | 1.075 | 0 | 39.6814 | 19.598 |  |  |  |  | )*1,25 | )*1,25 | )*1,15 |  | )*1,15 | )*1,25 |  | )*0,9 | )*0,85 | 0 | 0 | 1 | 1 |  |  |  | 1003 | 100 м | 100 м | 100 | [6 empty] | 55471665 | 2 | Общестроительные работы | 12 | Кровли | 1 | 12001 | Кровли | ФЕР-12 |  | Поправка: М-ка 421/пр 04.08.20 п.58 п.п. б) |  | 0 | 862.95 | 462.96 | 74.1 | 11.33 | 325.89 | 35.5 | 0.86 | 0 | [17 empty] | 0 | 0 | 0 |  |  |  |  | 98.1 | 48.45 |  |  |  |  | 1 |  | -1864786265 | 2 | 1 | -2 | 0 | 0 | 0 | 156.04 | 156.04 | 0 | 0 |  | 0 | 3 | 0 |  | 0 | 1 | 0 | 0 | 0 | 0 |  |  | Пр/812-012.0-1 | Пр/774-012.0 | Кровли | Кровли | 0
17 | 1 | 104 | 106 | 9 | 12-01-004-04 | Устройство примыканий кровель из наплавляемых материалов к стенам и парапетам высотой: до 600 мм без фартуков | 100 м | 0.104 | 0 | 0.104 |  |  |  | 1906.45 | 323.55 | 127.53 | 54.99 | 1455.37 | 0 | 4.2458 | 0.1118 | 0 | 1481.66 | 731.77 |  | 55655399 | 930.35 | 462.96 | 92.62 | 14.16 | 374.77 | 0 | 40.825 | 1.075 | 0 | 862.95 | 462.96 | 74.1 | 11.33 | 325.89 | 0 | 35.5 | 0.86 | 0 | 98.1 | 48.45 | 1 | 1 |  |  | 1 | 37.34 | 13.24 | 6.72 |  |  |  |  | 0 | 1 | ФЕР-2001, 12-01-004-04, приказ Минстроя России № 876/пр от 26.12.2019 |  |  | 12001 | 0 | Письмо Минстроя России от 28.08.2023 № 52355-ИФ/09 | 1 | 2 | 0 | 37.34 | 1 | 1 | 1 | 1 | 1 |  | 109 | 57 |  |  |  | 0 | 0 | 0 | [5 empty] | 0 | Поправка: М-ка 421/пр 04.08.20 п.58 п.п. б) Наименование: При отсутствии необходимых норм (единичных расценок), включенных в сборники ГЭСНр (ФЕРр, ТЕРр), сметные затраты на работы по капитальному ремонту и реконструкции объектов капитального строительства могут быть определены по сметным нормам, включенным в ГЭСН (ФЕР, ТЕР), аналогичным технологическим процессам в новом строительстве, в том числе по возведению новых конструктивных элементов | 0 | 1906.45 | 3111.0912 | 1226.2616 | 528.7344 | 13993.9118 | 0 | 40.825 | 1.075 | 0 | 1481.6632 | 731.7694 |  |  |  |  | )*1,25 | )*1,25 | )*1,15 |  | )*1,15 | )*1,25 |  | )*0,9 | )*0,85 | 0 | 0 | 1 | 1 |  |  |  | 1003 | 100 м | 100 м | 100 | [6 empty] | 55471665 | 2 | Общестроительные работы | 12 | Кровли | 1 | 12001 | Кровли | ФЕР-12 |  | Поправка: М-ка 421/пр 04.08.20 п.58 п.п. б) |  | 0 | 862.95 | 462.96 | 74.1 | 11.33 | 325.89 | 35.5 | 0.86 | 0 | [17 empty] | 0 | 0 | 0 |  |  |  |  | 98.1 | 48.45 |  |  |  |  | 1 |  | -1864786265 | 2 | 1 | 4 | 0 | 0 | 0 | 4119.88 | 4119.88 | 0 | 0 |  | 0 | 3 | 0 |  | 0 | 1 | 0 | 0 | 0 | 0 |  |  | Пр/812-012.0-1 | Пр/774-012.0 | Кровли | Кровли | 0
18 | 1 | 95 |  | 9,1 | 12.1.02.15-0122 | Материал рулонный битумно-полимерный кровельный и гидроизоляционный ТПП/ЭПП/ХПП, для нижнего слоя кровли, основа-стеклоткань/полиэстер/стеклохолст, гибкость не выше -25 °C, масса 1 м2 от 3,5 до 4,0 кг, прочность 390-590 Н, теплостойкость не менее 100 °C | м2 | 12.064 | 116 | 116 |  |  |  | 278.2 | 278.2 | 0 | 0 | 0 | 0 | 0 | 0 | 0 | 0 | 0 |  | 55655398 | 23.06 | 23.06 | 0 | 0 | 0 | 0 | 0 | 0 | 0 | 23.06 | 23.06 | 0 | 0 | 0 | 0 | 0 | 0 | 0 | 109 | 57 | 1 | 1 |  |  | 1 | 1 | 1 | 1 |  |  |  |  | 3 | 1 | ФССЦ-2001, 12.1.02.15-0122, приказ Минстроя России № 876/пр от 26.12.2019 |  |  | 12001 | 0 |  | 0 | 2 | 0 | 1 | 1 | 1 | 1 | 1 | 1 |  | 109 | 57 |  |  |  | 0 | 0 | 0 | [5 empty] | 0 |  | 0 | 278.2 | 23.06 | 0 | 0 | 0 | 0 | 0 | 0 | 0 | 0 | 0 | [13 empty] | 0 | 0 | 1 | 1 |  |  |  | 1005 | м2 | м2 | 1 | [6 empty] | 55471665 | 2 | Общестроительные работы | 12 | Кровли | 1 | 12001 | Кровли | ФЕР-12 |  |  |  | 0 | 23.06 | 23.06 | 0 | 0 | 0 | 0 | 0 | [18 empty] | 0 | 0 | 0 |  |  |  |  | 109 | 57 |  |  |  |  | 1 |  | -211967687 | 2 | 1 | -2 | 0 | 0 | 0 | 278.2 | 278.2 | 0 | 0 |  | 0 | 3 | 0 |  | 0 | 1 | 0 | 0 | 0 | 0 |  |  | Пр/812-012.0-1 | Пр/774-012.0 | Кровли | Кровли | 0
18 | 1 | 104 |  | 9,1 | 12.1.02.15-0122 | Материал рулонный битумно-полимерный кровельный и гидроизоляционный ТПП/ЭПП/ХПП, для нижнего слоя кровли, основа-стеклоткань/полиэстер/стеклохолст, гибкость не выше -25 °C, масса 1 м2 от 3,5 до 4,0 кг, прочность 390-590 Н, теплостойкость не менее 100 °C | м2 | 12.064 | 116 | 116 |  |  |  | 1869.48 | 1869.48 | 0 | 0 | 0 | 0 | 0 | 0 | 0 | 0 | 0 |  | 55655399 | 23.06 | 23.06 | 0 | 0 | 0 | 0 | 0 | 0 | 0 | 23.06 | 23.06 | 0 | 0 | 0 | 0 | 0 | 0 | 0 | 109 | 57 | 1 | 1 |  |  | 1 | 1 | 1 | 6.72 |  |  |  |  | 3 | 1 | ФССЦ-2001, 12.1.02.15-0122, приказ Минстроя России № 876/пр от 26.12.2019 |  |  | 12001 | 0 | Письмо Минстроя России от 28.08.2023 № 52355-ИФ/09 | 1 | 2 | 0 | 1 | 1 | 1 | 1 | 1 | 1 |  | 109 | 57 |  |  |  | 0 | 0 | 0 | [5 empty] | 0 |  | 0 | 1869.48 | 154.9632 | 0 | 0 | 0 | 0 | 0 | 0 | 0 | 0 | 0 | [13 empty] | 0 | 0 | 1 | 1 |  |  |  | 1005 | м2 | м2 | 1 | [6 empty] | 55471665 | 2 | Общестроительные работы | 12 | Кровли | 1 | 12001 | Кровли | ФЕР-12 |  |  |  | 0 | 23.06 | 23.06 | 0 | 0 | 0 | 0 | 0 | [18 empty] | 0 | 0 | 0 |  |  |  |  | 109 | 57 |  |  |  |  | 1 |  | -211967687 | 2 | 1 | 4 | 0 | 0 | 0 | 1869.48 | 1869.48 | 0 | 0 |  | 0 | 3 | 0 |  | 0 | 1 | 0 | 0 | 0 | 0 |  |  | Пр/812-012.0-1 | Пр/774-012.0 | Кровли | Кровли | 0
18 | 1 | 94 |  | 9,2 | 12.1.02.15-0121 | Материал рулонный битумно-полимерный кровельный и гидроизоляционный ТКП/ЭКП/ХКП, для верхнего слоя кровли, основа-стеклоткань/полиэстер/стеклохолст, гибкость не выше -25 °C, масса 1 м2 4,5 кг, прочность 390-590 Н, теплостойкость не менее 100 °C | м2 | 11.856 | 114 | 114 |  |  |  | 297.47 | 297.47 | 0 | 0 | 0 | 0 | 0 | 0 | 0 | 0 | 0 |  | 55655398 | 25.09 | 25.09 | 0 | 0 | 0 | 0 | 0 | 0 | 0 | 25.09 | 25.09 | 0 | 0 | 0 | 0 | 0 | 0 | 0 | 109 | 57 | 1 | 1 |  |  | 1 | 1 | 1 | 1 |  |  |  |  | 3 | 1 | ФССЦ-2001, 12.1.02.15-0121, приказ Минстроя России № 876/пр от 26.12.2019 |  |  | 12001 | 0 |  | 0 | 2 | 0 | 1 | 1 | 1 | 1 | 1 | 1 |  | 109 | 57 |  |  |  | 0 | 0 | 0 | [5 empty] | 0 |  | 0 | 297.47 | 25.09 | 0 | 0 | 0 | 0 | 0 | 0 | 0 | 0 | 0 | [13 empty] | 0 | 0 | 1 | 1 |  |  |  | 1005 | м2 | м2 | 1 | [6 empty] | 55471665 | 2 | Общестроительные работы | 12 | Кровли | 1 | 12001 | Кровли | ФЕР-12 |  |  |  | 0 | 25.09 | 25.09 | 0 | 0 | 0 | 0 | 0 | [18 empty] | 0 | 0 | 0 |  |  |  |  | 109 | 57 |  |  |  |  | 1 |  | 1866959067 | 2 | 1 | -2 | 0 | 0 | 0 | 297.47 | 297.47 | 0 | 0 |  | 0 | 3 | 0 |  | 0 | 1 | 0 | 0 | 0 | 0 |  |  | Пр/812-012.0-1 | Пр/774-012.0 | Кровли | Кровли | 0
18 | 1 | 103 |  | 9,2 | 12.1.02.15-0121 | Материал рулонный битумно-полимерный кровельный и гидроизоляционный ТКП/ЭКП/ХКП, для верхнего слоя кровли, основа-стеклоткань/полиэстер/стеклохолст, гибкость не выше -25 °C, масса 1 м2 4,5 кг, прочность 390-590 Н, теплостойкость не менее 100 °C | м2 | 11.856 | 114 | 114 |  |  |  | 1998.98 | 1998.98 | 0 | 0 | 0 | 0 | 0 | 0 | 0 | 0 | 0 |  | 55655399 | 25.09 | 25.09 | 0 | 0 | 0 | 0 | 0 | 0 | 0 | 25.09 | 25.09 | 0 | 0 | 0 | 0 | 0 | 0 | 0 | 109 | 57 | 1 | 1 |  |  | 1 | 1 | 1 | 6.72 |  |  |  |  | 3 | 1 | ФССЦ-2001, 12.1.02.15-0121, приказ Минстроя России № 876/пр от 26.12.2019 |  |  | 12001 | 0 | Письмо Минстроя России от 28.08.2023 № 52355-ИФ/09 | 1 | 2 | 0 | 1 | 1 | 1 | 1 | 1 | 1 |  | 109 | 57 |  |  |  | 0 | 0 | 0 | [5 empty] | 0 |  | 0 | 1998.98 | 168.6048 | 0 | 0 | 0 | 0 | 0 | 0 | 0 | 0 | 0 | [13 empty] | 0 | 0 | 1 | 1 |  |  |  | 1005 | м2 | м2 | 1 | [6 empty] | 55471665 | 2 | Общестроительные работы | 12 | Кровли | 1 | 12001 | Кровли | ФЕР-12 |  |  |  | 0 | 25.09 | 25.09 | 0 | 0 | 0 | 0 | 0 | [18 empty] | 0 | 0 | 0 |  |  |  |  | 109 | 57 |  |  |  |  | 1 |  | 1866959067 | 2 | 1 | 4 | 0 | 0 | 0 | 1998.98 | 1998.98 | 0 | 0 |  | 0 | 3 | 0 |  | 0 | 1 | 0 | 0 | 0 | 0 |  |  | Пр/812-012.0-1 | Пр/774-012.0 | Кровли | Кровли | 0
51 | 1 | 4 | 67 |  | Новый раздел | Монтажные работы | 0 | [6 empty] | 22218.87 | 20974.53 | 368.9 | 46.63 | 875.44 | 0 | 97.6159 | 3.9851 | 0 | 904.55 | 446.73 |  |  | 22218.87 | 20974.53 | 368.9 | 46.63 | 875.44 | 0 | 97.6159 | 3.9851 | 0 | 904.55 | 446.73 |  |  | 0 | 0 | 0 | 23570.15 | 23570.15 | 0 | 0 | 20974.53 | 20974.53 | 0 | 20974.53 | 0 | 0 | 0 | 0 | 0 | [19 empty] | 0 | 0 | 0 | 23570.15 | 23570.15 | 0 | 0 | 20974.53 | 20974.53 | 0 | 20974.53 | 0 | 0 | 0 | 0 | 0 | [19 empty] | 178522.44 | 140948.72 | 4885.08 | 1741.35 | 32688.64 | 0 | 97.6159 | 3.9851 | 0 | 33775.81 | 16681.34 |  |  | 178522.44 | 140948.72 | 4885.08 | 1741.35 | 32688.64 | 0 | 97.6159 | 3.9851 | 0 | 33775.81 | 16681.34 |  |  | 0 | 0 | 0 | 228979.59 | 228979.59 | 0 | 0 | 140948.72 | 140948.72 | 0 | 140948.72 | 0 | 0 | 0 | 0 | 0 | [19 empty] | 0 | 0 | 0 | 228979.59 | 228979.59 | 0 | 0 | 140948.72 | 140948.72 | 0 | 140948.72 | 0 | 0 | 0 | 0 | 0 | [18 empty] | 0
50 | 0 | 0 | 1 | 201 | 22218.87 | ПЗ | Прямые затраты |  |  | 201 | 1 | 3 |  | 2 | 178522.44 | [6 empty] | 22218.87 | 1 | 22218.87 | 178522.44 | 1 | 178522.44
50 | 0 | 0 | 1 | 202 | 20974.53 | СтМатОб | Стоимость материальных ресурсов (всего) |  |  | 202 | 2 | 3 |  | 2 | 140948.72 | [6 empty] | 20974.53 | 1 | 20974.53 | 140948.72 | 1 | 140948.72
50 | 0 | 0 | 1 | 222 | 0 | СтМатОбЗак | Стоимость материалов и оборудования заказчика |  |  | 222 | 3 | 3 |  | 2 | 0 | [6 empty] | 0 | 1 | 0 | 0 | 1 | 0
50 | 0 | 0 | 1 | 225 | 20974.53 | СтМатОбПод | Стоимость материалов и оборудования подрядчика |  |  | 225 | 4 | 3 |  | 2 | 140948.72 | [6 empty] | 20974.53 | 1 | 20974.53 | 140948.72 | 1 | 140948.72
50 | 0 | 0 | 1 | 226 | 20974.53 | СтМат | Стоимость материалов (всего) |  |  | 226 | 5 | 3 |  | 2 | 140948.72 | [6 empty] | 20974.53 | 1 | 20974.53 | 140948.72 | 1 | 140948.72
50 | 0 | 0 | 1 | 227 | 0 | СтМатЗак | Стоимость материалов заказчика |  |  | 227 | 6 | 3 |  | 2 | 0 | [6 empty] | 0 | 1 | 0 | 0 | 1 | 0
50 | 0 | 0 | 1 | 228 | 20974.53 | СтМатПод | Стоимость материалов подрядчика |  |  | 228 | 7 | 3 |  | 2 | 140948.72 | [6 empty] | 20974.53 | 1 | 20974.53 | 140948.72 | 1 | 140948.72
50 | 0 | 0 | 1 | 216 | 0 | Оборуд | Стоимость оборудования (всего) |  |  | 216 | 8 | 3 |  | 2 | 0 | [6 empty] | 0 | 1 | 0 | 0 | 1 | 0
50 | 0 | 0 | 1 | 223 | 0 | ОборудЗак | Стоимость оборудования заказчика |  |  | 223 | 9 | 3 |  | 2 | 0 | [6 empty] | 0 | 1 | 0 | 0 | 1 | 0
50 | 0 | 0 | 1 | 229 | 0 | ОборудПод | Стоимость оборудования подрядчика |  |  | 229 | 10 | 3 |  | 2 | 0 | [6 empty] | 0 | 1 | 0 | 0 | 1 | 0
50 | 0 | 0 | 1 | 203 | 368.9 | ЭММ | Эксплуатация машин |  |  | 203 | 11 | 3 |  | 2 | 4885.08 | [6 empty] | 368.9 | 1 | 368.9 | 4885.08 | 1 | 4885.08
50 | 0 | 0 | 1 | 231 | 0 | ЭММсНРиСП | Эксплуатация машин по ТСН-2001.16 |  |  | 231 | 12 | 3 |  | 2 | 0 | [6 empty] | 0 | 1 | 0 | 0 | 1 | 0
50 | 0 | 0 | 1 | 204 | 46.63 | ЗПМ | ЗП машинистов |  |  | 204 | 13 | 3 |  | 2 | 1741.35 | [6 empty] | 46.63 | 1 | 46.63 | 1741.35 | 1 | 1741.35
50 | 0 | 0 | 1 | 205 | 875.44 | ОЗП | Основная ЗП рабочих |  |  | 205 | 14 | 3 |  | 2 | 32688.64 | [6 empty] | 875.44 | 1 | 875.44 | 32688.64 | 1 | 32688.64
50 | 0 | 0 | 1 | 232 | 0 | ОЗПсНРиСП | Основная ЗП рабочих по ТСН-2001.16 |  |  | 232 | 15 | 3 |  | 2 | 0 | [6 empty] | 0 | 1 | 0 | 0 | 1 | 0
50 | 0 | 0 | 1 | 214 | 23570.15 | Строит | Строительные работы с НР и СП |  |  | 214 | 16 | 3 |  | 2 | 228979.59 | [6 empty] | 23570.15 | 1 | 23570.15 | 228979.59 | 1 | 228979.59
50 | 0 | 0 | 1 | 215 | 0 | Монтаж | Монтажные работы с НР и СП |  |  | 215 | 17 | 3 |  | 2 | 0 | [6 empty] | 0 | 1 | 0 | 0 | 1 | 0
50 | 0 | 0 | 1 | 217 | 0 | Прочие | Прочие работы с НР и СП |  |  | 217 | 18 | 3 |  | 2 | 0 | [6 empty] | 0 | 1 | 0 | 0 | 1 | 0
50 | 0 | 0 | 1 | 230 | 0 | ПрочиеЗатр | Прочие затраты по ТСН-2001.16 |  |  | 230 | 19 | 3 |  | 2 | 0 | [6 empty] | 0 | 1 | 0 | 0 | 1 | 0
50 | 0 | 0 | 1 | 206 | 0 | ВозврМат | Возврат материалов |  |  | 206 | 20 | 3 |  | 2 | 0 | [6 empty] | 0 | 1 | 0 | 0 | 1 | 0
50 | 0 | 0 | 1 | 207 | 97.6159 | ТрудСтр | Трудозатраты строителей |  |  | 207 | 21 | 3 |  | -1 | 97.6159 | [6 empty] | 97.6159 | 1 | 97.6159 | 97.6159 | 1 | 97.6159
50 | 0 | 0 | 1 | 208 | 3.9851 | ТрудМаш | Трудозатраты машинистов |  |  | 208 | 22 | 3 |  | -1 | 3.9851 | [6 empty] | 3.9851 | 1 | 3.9851 | 3.9851 | 1 | 3.9851
50 | 0 | 0 | 1 | 209 | 0 | ТранспМат | Транспорт материалов |  |  | 209 | 23 | 3 |  | 2 | 0 | [6 empty] | 0 | 1 | 0 | 0 | 1 | 0
50 | 0 | 0 | 1 | 233 | 0 | Перевозка | Перевозка грузов |  |  | 233 | 24 | 3 |  | 2 | 0 | [6 empty] | 0 | 1 | 0 | 0 | 1 | 0
50 | 0 | 0 | 1 | 210 | 904.55 | НР | Накладные расходы |  |  | 210 | 25 | 3 |  | 2 | 33775.81 | [6 empty] | 904.55 | 1 | 904.55 | 33775.81 | 1 | 33775.81
50 | 0 | 0 | 1 | 211 | 446.73 | СмПриб | Сметная прибыль |  |  | 211 | 26 | 3 |  | 2 | 16681.34 | [6 empty] | 446.73 | 1 | 446.73 | 16681.34 | 1 | 16681.34
50 | 0 | 0 | 1 | 224 | 23570.15 | Всего | Всего с НР и СП |  |  | 224 | 27 | 3 |  | 2 | 228979.59 | [6 empty] | 23570.15 | 1 | 23570.15 | 228979.59 | 1 | 228979.59
4 | 1 |  | 137 |  | Новый раздел | Разные работы |  | 0 |  | 0 | [7 empty] | 0 | 0 |  | 0 | [53 empty] | 0 | [11 empty] | 0
52 | 1 | 4 | 126 | 0 | Новый раздел | Разные работы | [7 empty] | 128.57 | 88.56 | 0 | 0 | 40.01 | 0 | 5.562 | 0 | 0 | 36.81 | 17.6 | 0 | 0 | 128.57 | 88.56 | 0 | 0 | 40.01 | 0 | 5.562 | 0 | 0 | 36.81 | 17.6 | 0 | 0 | 0 | 0 | 0 | 928.13 | 928.13 | 0 | 0 | 88.56 | 88.56 | 0 | 88.56 | 0 | 0 | 0 | 0 | 745.15 | 0 | 0 | 0 | 0 | 0 | 0 | 0 | 0 | 0 | 0 | 0 | 0 | 0 | 0 | 0 | 0 | 0 | 0 | 0 | 0 | 0 | 0 | 928.13 | 928.13 | 0 | 0 | 88.56 | 88.56 | 0 | 88.56 | 0 | 0 | 0 | 0 | 745.15 | 0 | 0 | 0 | 0 | 0 | 0 | 0 | 0 | 0 | 0 | 0 | 0 | 0 | 0 | 0 | 0 | 0 | 0 | 0 | 2089.24 | 595.12 | 0 | 0 | 1494.12 | 0 | 5.562 | 0 | 0 | 1374.59 | 657.41 | 0 | 0 | 2089.24 | 595.12 | 0 | 0 | 1494.12 | 0 | 5.562 | 0 | 0 | 1374.59 | 657.41 | 0 | 0 | 0 | 0 | 0 | 13986.99 | 13986.99 | 0 | 0 | 595.12 | 595.12 | 0 | 595.12 | 0 | 0 | 0 | 0 | 9865.75 | 0 | 0 | 0 | 0 | 0 | 0 | 0 | 0 | 0 | 0 | 0 | 0 | 0 | 0 | 0 | 0 | 0 | 0 | 0 | 0 | 0 | 0 | 13986.99 | 13986.99 | 0 | 0 | 595.12 | 595.12 | 0 | 595.12 | 0 | 0 | 0 | 0 | 9865.75 | 0 | 0 | 0 | 0 | 0 | 0 | 0 | 0 | 0 | 0 | 0 | 0 | 0 | 0 | 0 | 0 | 0 | 0 | 0
17 | 1 | 106 | 108 | 10 | 69-15-1 | Затаривание строительного мусора в мешки | т | 5.4 | 0 | 5.4 |  |  |  | 128.57 | 88.56 | 0 | 0 | 40.01 | 0 | 5.562 | 0 | 0 | 36.81 | 17.6 |  | 55655398 | 23.81 | 16.4 | 0 | 0 | 7.41 | 0 | 1.03 | 0 | 0 | 23.81 | 16.4 | 0 | 0 | 7.41 | 0 | 1.03 | 0 | 0 | 92 | 44 | 1 | 1 |  |  | 1 | 1 | 1 | 1 |  |  |  |  | 0 | 1 | ФЕРр-2001, 69-15-1, приказ Минстроя России № 876/пр от 26.12.2019 |  |  | 69001 | 0 |  | 0 | 6 | 0 | 1 | 1 | 1 | 1 | 1 | 1 |  | 92 | 44 |  |  |  | 0 | 0 | 0 | [5 empty] | 0 |  | 0 | 128.57 | 16.4 | 0 | 0 | 7.41 | 0 | 1.03 | 0 | 0 | 36.8092 | 17.6044 | [13 empty] | 0 | 0 | 1 | 1 |  |  |  | 1009 | т | т | 1000 | [6 empty] | 55471848 | 6 | Ремонтно-строительные работы | 103 | Прочие ремонтно-строительные работы | 1 | 69001 | Прочие ремонтно-строительные работы | рФЕР-69 |  |  |  | 0 | 23.81 | 16.4 | 0 | 0 | 7.41 | 1.03 | 0 | 0 | [17 empty] | 0 | 0 | 0 |  |  |  |  | 92 | 44 |  |  |  |  | 1 |  | -1160313074 | 2 | 1 | -2 | 0 | 0 | 0 | 182.98 | 182.98 | 0 | 0 |  | 0 | 0 | 0 |  | 0 | 1 | 0 | 0 | 0 | 0 |  |  | Пр/812-103.0-1 | Пр/774-103.0 | Прочие ремонтно-строительные работы | Прочие ремонтно-строительные работы | 0
17 | 1 | 108 | 110 | 10 | 69-15-1 | Затаривание строительного мусора в мешки | т | 5.4 | 0 | 5.4 |  |  |  | 2089.24 | 595.12 | 0 | 0 | 1494.12 | 0 | 5.562 | 0 | 0 | 1374.59 | 657.41 |  | 55655399 | 23.81 | 16.4 | 0 | 0 | 7.41 | 0 | 1.03 | 0 | 0 | 23.81 | 16.4 | 0 | 0 | 7.41 | 0 | 1.03 | 0 | 0 | 92 | 44 | 1 | 1 |  |  | 1 | 37.34 | 13.24 | 6.72 |  |  |  |  | 0 | 1 | ФЕРр-2001, 69-15-1, приказ Минстроя России № 876/пр от 26.12.2019 |  |  | 69001 | 0 | Письмо Минстроя России от 28.08.2023 № 52355-ИФ/09 | 1 | 6 | 0 | 37.34 | 1 | 1 | 1 | 1 | 1 |  | 92 | 44 |  |  |  | 0 | 0 | 0 | [5 empty] | 0 |  | 0 | 2089.24 | 110.208 | 0 | 0 | 276.6894 | 0 | 1.03 | 0 | 0 | 1374.5904 | 657.4128 | [13 empty] | 0 | 0 | 1 | 1 |  |  |  | 1009 | т | т | 1000 | [6 empty] | 55471848 | 6 | Ремонтно-строительные работы | 103 | Прочие ремонтно-строительные работы | 1 | 69001 | Прочие ремонтно-строительные работы | рФЕР-69 |  |  |  | 0 | 23.81 | 16.4 | 0 | 0 | 7.41 | 1.03 | 0 | 0 | [17 empty] | 0 | 0 | 0 |  |  |  |  | 92 | 44 |  |  |  |  | 1 |  | -1160313074 | 2 | 1 | 4 | 0 | 0 | 0 | 4121.24 | 4121.24 | 0 | 0 |  | 0 | 0 | 0 |  | 0 | 1 | 0 | 0 | 0 | 0 |  |  | Пр/812-103.0-1 | Пр/774-103.0 | Прочие ремонтно-строительные работы | Прочие ремонтно-строительные работы | 0
17 | 1 |  |  | 11 | т01-01-01-041 | Погрузочные работы при автомобильных перевозках мусора строительного с погрузкой вручную | 1 Т ГРУЗА | 11.18 | 0 | 11.18 |  |  |  | 0 | 0 | 0 | 0 | 0 | 0 | 0 | 0 | 0 | 0 | 0 |  | 55655398 | 42.98 | 0 | 0 | 0 | 0 | 0 | 0 | 0 | 0 | 42.98 | 0 | 0 | 0 | 0 | 0 | 0 | 0 | 0 | 0 | 0 | 1 | 1 |  |  | 1 | 1 | 1 | 1 |  |  |  |  | 0 | 1 | ФССЦпг-2001, т01-01-01-041, приказ Минстроя России №876/пр от 26.12.2019 |  |  | 700004 | 0 |  | 0 | 19 | 0 | 1 | 1 | 1 | 1 | 1 | 1 |  | 0 | 0 |  |  |  | 0 | 0 | 0 | [5 empty] | 0 |  | 0 | 42.98 | 0 | 0 | 0 | 0 | 0 | 0 | 0 | 0 | 0 | 0 | [13 empty] | 0 | 0 | 1 | 1 |  |  |  | 1013 | 1 Т ГРУЗА | 1 Т ГРУЗА | 1 | [6 empty] | 55471915 | 19 | Погрузочно-разгрузочные работы | 106 | Погрузочно-разгрузочные работы | 1 | 700004 | Погрузочно-разгрузочные работы | ФССЦпр пог. а/п (2011,изм. 4-6) |  |  |  | 0 | 0 | 0 | 0 | 0 | 0 | 0 | 0 | 0 | [17 empty] | 0 | 0 | 0 |  |  |  |  | 0 | 0 |  |  |  |  | 1 |  | 26033588 | 2 | 1 | -2 | 2 | 0 | 0 | 480.52 | 480.52 | 0 | 0 |  | 0 | 0 | 0 |  | 0 | 1 | 0 | 0 | 0 | 0 | 480.52 | [5 empty] | 0
17 | 1 |  |  | 11 | т01-01-01-041 | Погрузочные работы при автомобильных перевозках мусора строительного с погрузкой вручную | 1 Т ГРУЗА | 11.18 | 0 | 11.18 |  |  |  | 0 | 0 | 0 | 0 | 0 | 0 | 0 | 0 | 0 | 0 | 0 |  | 55655399 | 42.98 | 0 | 0 | 0 | 0 | 0 | 0 | 0 | 0 | 42.98 | 0 | 0 | 0 | 0 | 0 | 0 | 0 | 0 | 0 | 0 | 1 | 1 |  |  | 13.24 | 1 | 1 | 1 |  |  |  |  | 0 | 1 | ФССЦпг-2001, т01-01-01-041, приказ Минстроя России №876/пр от 26.12.2019 |  |  | 700004 | 0 | Письмо Минстроя России от 28.08.2023 № 52355-ИФ/09 | 1 | 19 | 0 | 1 | 1 | 1 | 1 | 1 | 1 |  | 0 | 0 |  |  |  | 0 | 0 | 0 | [5 empty] | 0 |  | 0 | 569.0552 | 0 | 0 | 0 | 0 | 0 | 0 | 0 | 0 | 0 | 0 | [13 empty] | 0 | 0 | 1 | 1 |  |  |  | 1013 | 1 Т ГРУЗА | 1 Т ГРУЗА | 1 | [6 empty] | 55471915 | 19 | Погрузочно-разгрузочные работы | 106 | Погрузочно-разгрузочные работы | 1 | 700004 | Погрузочно-разгрузочные работы | ФССЦпр пог. а/п (2011,изм. 4-6) |  |  |  | 0 | 0 | 0 | 0 | 0 | 0 | 0 | 0 | 0 | [17 empty] | 0 | 0 | 0 |  |  |  |  | 0 | 0 |  |  |  |  | 1 |  | 26033588 | 2 | 1 | 4 | 2 | 0 | 0 | 6362.04 | 6362.04 | 0 | 0 |  | 0 | 0 | 0 |  | 0 | 1 | 0 | 0 | 0 | 0 | 6362.04 | [5 empty] | 0
17 | 1 |  |  | 12 | т03-01-01-050 | Перевозка грузов I класса автомобилями бортовыми грузоподъемностью до 15 т на расстояние: 50 км (Приказ от 06.11.2020 № МКЭ-ОД/20-68 прил. 2 по ЮЗАО - 50 км) Применительно | 1 Т ГРУЗА | 11.18 | 0 | 11.18 |  |  |  | 0 | 0 | 0 | 0 | 0 | 0 | 0 | 0 | 0 | 0 | 0 |  | 55655398 | 23.67 | 0 | 0 | 0 | 0 | 0 | 0 | 0 | 0 | 23.67 | 0 | 0 | 0 | 0 | 0 | 0 | 0 | 0 | 0 | 0 | 1 | 1 |  |  | 1 | 1 | 1 | 1 |  |  |  |  | 0 | 1 | ФССЦпг-2001, т03-01-01-050, приказ Минстроя России №876/пр от 26.12.2019 |  |  | 700005 | 0 |  | 0 | 10 | 0 | 1 | 1 | 1 | 1 | 1 | 1 |  | 0 | 0 |  |  |  | 0 | 0 | 0 | [5 empty] | 0 |  | 0 | 23.67 | 0 | 0 | 0 | 0 | 0 | 0 | 0 | 0 | 0 | 0 | [13 empty] | 0 | 0 | 1 | 1 |  |  |  | 1013 | 1 Т ГРУЗА | 1 Т ГРУЗА | 1 | [6 empty] | 55471919 | 10 | Автомобили бортовые | 107 | Перевозка строительных грузов автомобильным транспортом | 1 | 700005 | Перевозка строительных грузов автомобильным транспортом | ФССЦпр , изм. 7 |  |  |  | 0 | 0 | 0 | 0 | 0 | 0 | 0 | 0 | 0 | [17 empty] | 0 | 0 | 0 |  |  |  |  | 0 | 0 |  |  |  |  | 1 |  | 977903381 | 2 | 1 | -2 | 2 | 0 | 0 | 264.63 | 264.63 | 0 | 0 |  | 0 | 0 | 0 |  | 0 | 1 | 0 | 0 | 0 | 0 | 264.63 | [5 empty] | 0
17 | 1 |  |  | 12 | т03-01-01-050 | Перевозка грузов I класса автомобилями бортовыми грузоподъемностью до 15 т на расстояние: 50 км (Приказ от 06.11.2020 № МКЭ-ОД/20-68 прил. 2 по ЮЗАО - 50 км) Применительно | 1 Т ГРУЗА | 11.18 | 0 | 11.18 |  |  |  | 0 | 0 | 0 | 0 | 0 | 0 | 0 | 0 | 0 | 0 | 0 |  | 55655399 | 23.67 | 0 | 0 | 0 | 0 | 0 | 0 | 0 | 0 | 23.67 | 0 | 0 | 0 | 0 | 0 | 0 | 0 | 0 | 0 | 0 | 1 | 1 |  |  | 13.24 | 1 | 1 | 1 |  |  |  |  | 0 | 1 | ФССЦпг-2001, т03-01-01-050, приказ Минстроя России №876/пр от 26.12.2019 |  |  | 700005 | 0 | Письмо Минстроя России от 28.08.2023 № 52355-ИФ/09 | 1 | 10 | 0 | 1 | 1 | 1 | 1 | 1 | 1 |  | 0 | 0 |  |  |  | 0 | 0 | 0 | [5 empty] | 0 |  | 0 | 313.3908 | 0 | 0 | 0 | 0 | 0 | 0 | 0 | 0 | 0 | 0 | [13 empty] | 0 | 0 | 1 | 1 |  |  |  | 1013 | 1 Т ГРУЗА | 1 Т ГРУЗА | 1 | [6 empty] | 55471919 | 10 | Автомобили бортовые | 107 | Перевозка строительных грузов автомобильным транспортом | 1 | 700005 | Перевозка строительных грузов автомобильным транспортом | ФССЦпр , изм. 7 |  |  |  | 0 | 0 | 0 | 0 | 0 | 0 | 0 | 0 | 0 | [17 empty] | 0 | 0 | 0 |  |  |  |  | 0 | 0 |  |  |  |  | 1 |  | 977903381 | 2 | 1 | 4 | 2 | 0 | 0 | 3503.71 | 3503.71 | 0 | 0 |  | 0 | 0 | 0 |  | 0 | 1 | 0 | 0 | 0 | 0 | 3503.71 | [5 empty] | 0
51 | 1 | 4 | 126 |  | Новый раздел | Разные работы | 0 | [6 empty] | 128.57 | 88.56 | 0 | 0 | 40.01 | 0 | 5.562 | 0 | 0 | 36.81 | 17.6 |  |  | 128.57 | 88.56 | 0 | 0 | 40.01 | 0 | 5.562 | 0 | 0 | 36.81 | 17.6 |  |  | 0 | 0 | 0 | 928.13 | 928.13 | 0 | 0 | 88.56 | 88.56 | 0 | 88.56 | 0 | 0 | 0 | 0 | 745.15 | [19 empty] | 0 | 0 | 0 | 928.13 | 928.13 | 0 | 0 | 88.56 | 88.56 | 0 | 88.56 | 0 | 0 | 0 | 0 | 745.15 | [19 empty] | 2089.24 | 595.12 | 0 | 0 | 1494.12 | 0 | 5.562 | 0 | 0 | 1374.59 | 657.41 |  |  | 2089.24 | 595.12 | 0 | 0 | 1494.12 | 0 | 5.562 | 0 | 0 | 1374.59 | 657.41 |  |  | 0 | 0 | 0 | 13986.99 | 13986.99 | 0 | 0 | 595.12 | 595.12 | 0 | 595.12 | 0 | 0 | 0 | 0 | 9865.75 | [19 empty] | 0 | 0 | 0 | 13986.99 | 13986.99 | 0 | 0 | 595.12 | 595.12 | 0 | 595.12 | 0 | 0 | 0 | 0 | 9865.75 | [18 empty] | 0
50 | 0 | 0 | 1 | 201 | 128.57 | ПЗ | Прямые затраты |  |  | 201 | 1 | 3 |  | 2 | 2089.24 | [6 empty] | 873.72 | 1 | 873.72 | 11954.99 | 1 | 11954.99
50 | 0 | 0 | 1 | 202 | 88.56 | СтМатОб | Стоимость материальных ресурсов (всего) |  |  | 202 | 2 | 3 |  | 2 | 595.12 | [6 empty] | 88.56 | 1 | 88.56 | 595.12 | 1 | 595.12
50 | 0 | 0 | 1 | 222 | 0 | СтМатОбЗак | Стоимость материалов и оборудования заказчика |  |  | 222 | 3 | 3 |  | 2 | 0 | [6 empty] | 0 | 1 | 0 | 0 | 1 | 0
50 | 0 | 0 | 1 | 225 | 88.56 | СтМатОбПод | Стоимость материалов и оборудования подрядчика |  |  | 225 | 4 | 3 |  | 2 | 595.12 | [6 empty] | 88.56 | 1 | 88.56 | 595.12 | 1 | 595.12
50 | 0 | 0 | 1 | 226 | 88.56 | СтМат | Стоимость материалов (всего) |  |  | 226 | 5 | 3 |  | 2 | 595.12 | [6 empty] | 88.56 | 1 | 88.56 | 595.12 | 1 | 595.12
50 | 0 | 0 | 1 | 227 | 0 | СтМатЗак | Стоимость материалов заказчика |  |  | 227 | 6 | 3 |  | 2 | 0 | [6 empty] | 0 | 1 | 0 | 0 | 1 | 0
50 | 0 | 0 | 1 | 228 | 88.56 | СтМатПод | Стоимость материалов подрядчика |  |  | 228 | 7 | 3 |  | 2 | 595.12 | [6 empty] | 88.56 | 1 | 88.56 | 595.12 | 1 | 595.12
50 | 0 | 0 | 1 | 216 | 0 | Оборуд | Стоимость оборудования (всего) |  |  | 216 | 8 | 3 |  | 2 | 0 | [6 empty] | 0 | 1 | 0 | 0 | 1 | 0
50 | 0 | 0 | 1 | 223 | 0 | ОборудЗак | Стоимость оборудования заказчика |  |  | 223 | 9 | 3 |  | 2 | 0 | [6 empty] | 0 | 1 | 0 | 0 | 1 | 0
50 | 0 | 0 | 1 | 229 | 0 | ОборудПод | Стоимость оборудования подрядчика |  |  | 229 | 10 | 3 |  | 2 | 0 | [6 empty] | 0 | 1 | 0 | 0 | 1 | 0
50 | 0 | 0 | 1 | 203 | 0 | ЭММ | Эксплуатация машин |  |  | 203 | 11 | 3 |  | 2 | 0 | [6 empty] | 0 | 1 | 0 | 0 | 1 | 0
50 | 0 | 0 | 1 | 231 | 0 | ЭММсНРиСП | Эксплуатация машин по ТСН-2001.16 |  |  | 231 | 12 | 3 |  | 2 | 0 | [6 empty] | 0 | 1 | 0 | 0 | 1 | 0
50 | 0 | 0 | 1 | 204 | 0 | ЗПМ | ЗП машинистов |  |  | 204 | 13 | 3 |  | 2 | 0 | [6 empty] | 0 | 1 | 0 | 0 | 1 | 0
50 | 0 | 0 | 1 | 205 | 40.01 | ОЗП | Основная ЗП рабочих |  |  | 205 | 14 | 3 |  | 2 | 1494.12 | [6 empty] | 40.01 | 1 | 40.01 | 1494.12 | 1 | 1494.12
50 | 0 | 0 | 1 | 232 | 0 | ОЗПсНРиСП | Основная ЗП рабочих по ТСН-2001.16 |  |  | 232 | 15 | 3 |  | 2 | 0 | [6 empty] | 0 | 1 | 0 | 0 | 1 | 0
50 | 0 | 0 | 1 | 214 | 928.13 | Строит | Строительные работы с НР и СП |  |  | 214 | 16 | 3 |  | 2 | 13986.99 | [6 empty] | 928.13 | 1 | 928.13 | 13986.99 | 1 | 13986.99
50 | 0 | 0 | 1 | 215 | 0 | Монтаж | Монтажные работы с НР и СП |  |  | 215 | 17 | 3 |  | 2 | 0 | [6 empty] | 0 | 1 | 0 | 0 | 1 | 0
50 | 0 | 0 | 1 | 217 | 0 | Прочие | Прочие работы с НР и СП |  |  | 217 | 18 | 3 |  | 2 | 0 | [6 empty] | 0 | 1 | 0 | 0 | 1 | 0
50 | 0 | 0 | 1 | 230 | 0 | ПрочиеЗатр | Прочие затраты по ТСН-2001.16 |  |  | 230 | 19 | 3 |  | 2 | 0 | [6 empty] | 0 | 1 | 0 | 0 | 1 | 0
50 | 0 | 0 | 1 | 206 | 0 | ВозврМат | Возврат материалов |  |  | 206 | 20 | 3 |  | 2 | 0 | [6 empty] | 0 | 1 | 0 | 0 | 1 | 0
50 | 0 | 0 | 1 | 207 | 5.562 | ТрудСтр | Трудозатраты строителей |  |  | 207 | 21 | 3 |  | -1 | 5.562 | [6 empty] | 5.562 | 1 | 5.562 | 5.562 | 1 | 5.562
50 | 0 | 0 | 1 | 208 | 0 | ТрудМаш | Трудозатраты машинистов |  |  | 208 | 22 | 3 |  | -1 | 0 | [6 empty] | 0 | 1 | 0 | 0 | 1 | 0
50 | 0 | 0 | 1 | 209 | 0 | ТранспМат | Транспорт материалов |  |  | 209 | 23 | 3 |  | 2 | 0 | [6 empty] | 0 | 1 | 0 | 0 | 1 | 0
50 | 0 | 0 | 1 | 233 | 745.15 | Перевозка | Перевозка грузов |  |  | 233 | 24 | 3 |  | 2 | 9865.75 | [6 empty] | 745.15 | 1 | 745.15 | 9865.75 | 1 | 9865.75
50 | 0 | 0 | 1 | 210 | 36.81 | НР | Накладные расходы |  |  | 210 | 25 | 3 |  | 2 | 1374.59 | [6 empty] | 36.81 | 1 | 36.81 | 1374.59 | 1 | 1374.59
50 | 0 | 0 | 1 | 211 | 17.6 | СмПриб | Сметная прибыль |  |  | 211 | 26 | 3 |  | 2 | 657.41 | [6 empty] | 17.6 | 1 | 17.6 | 657.41 | 1 | 657.41
50 | 0 | 0 | 1 | 224 | 928.13 | Всего | Всего с НР и СП |  |  | 224 | 27 | 3 |  | 2 | 13986.99 | [6 empty] | 928.13 | 1 | 928.13 | 13986.99 | 1 | 13986.99
51 | 1 | 3 | 20 |  |  |  | 0 | [6 empty] | 22977.09 | 21063.09 | 511.42 | 64.34 | 1402.58 | 0 | 165.1356 | 5.2965 | 0 | 1451.67 | 758.35 | [15 empty] | 0 | 0 | 0 | 25932.26 | 25932.26 | 0 | 0 | 21063.09 | 21063.09 | 0 | 21063.09 | 0 | 0 | 0 | 0 | 745.15 | [54 empty] | 200687.79 | 141543.84 | 6771.91 | 2402.73 | 52372.04 | 0 | 165.1356 | 5.2965 | 0 | 54205.13 | 28317.68 | [15 empty] | 0 | 0 | 0 | 293076.35 | 293076.35 | 0 | 0 | 141543.84 | 141543.84 | 0 | 141543.84 | 0 | 0 | 0 | 0 | 9865.75 | [53 empty] | 0
50 | 0 | 0 | 1 | 201 | 22977.09 | ПЗ | Прямые затраты |  |  | 201 | 1 | 3 |  | 2 | 200687.79 | [6 empty] | 23722.24 | 1 | 23722.24 | 210553.54 | 1 | 210553.54
50 | 0 | 0 | 1 | 202 | 21063.09 | СтМатОб | Стоимость материальных ресурсов (всего) |  |  | 202 | 2 | 3 |  | 2 | 141543.84 | [6 empty] | 21063.09 | 1 | 21063.09 | 141543.84 | 1 | 141543.84
50 | 0 | 0 | 1 | 222 | 0 | СтМатОбЗак | Стоимость материалов и оборудования заказчика |  |  | 222 | 3 | 3 |  | 2 | 0 | [6 empty] | 0 | 1 | 0 | 0 | 1 | 0
50 | 0 | 0 | 1 | 225 | 21063.09 | СтМатОбПод | Стоимость материалов и оборудования подрядчика |  |  | 225 | 4 | 3 |  | 2 | 141543.84 | [6 empty] | 21063.09 | 1 | 21063.09 | 141543.84 | 1 | 141543.84
50 | 0 | 0 | 1 | 226 | 21063.09 | СтМат | Стоимость материалов (всего) |  |  | 226 | 5 | 3 |  | 2 | 141543.84 | [6 empty] | 21063.09 | 1 | 21063.09 | 141543.84 | 1 | 141543.84
50 | 0 | 0 | 1 | 227 | 0 | СтМатЗак | Стоимость материалов заказчика |  |  | 227 | 6 | 3 |  | 2 | 0 | [6 empty] | 0 | 1 | 0 | 0 | 1 | 0
50 | 0 | 0 | 1 | 228 | 21063.09 | СтМатПод | Стоимость материалов подрядчика |  |  | 228 | 7 | 3 |  | 2 | 141543.84 | [6 empty] | 21063.09 | 1 | 21063.09 | 141543.84 | 1 | 141543.84
50 | 0 | 0 | 1 | 216 | 0 | Оборуд | Стоимость оборудования (всего) |  |  | 216 | 8 | 3 |  | 2 | 0 | [6 empty] | 0 | 1 | 0 | 0 | 1 | 0
50 | 0 | 0 | 1 | 223 | 0 | ОборудЗак | Стоимость оборудования заказчика |  |  | 223 | 9 | 3 |  | 2 | 0 | [6 empty] | 0 | 1 | 0 | 0 | 1 | 0
50 | 0 | 0 | 1 | 229 | 0 | ОборудПод | Стоимость оборудования подрядчика |  |  | 229 | 10 | 3 |  | 2 | 0 | [6 empty] | 0 | 1 | 0 | 0 | 1 | 0
50 | 0 | 0 | 1 | 203 | 511.42 | ЭММ | Эксплуатация машин |  |  | 203 | 11 | 3 |  | 2 | 6771.91 | [6 empty] | 511.42 | 1 | 511.42 | 6771.91 | 1 | 6771.91
50 | 0 | 0 | 1 | 231 | 0 | ЭММсНРиСП | Эксплуатация машин по ТСН-2001.16 |  |  | 231 | 12 | 3 |  | 2 | 0 | [6 empty] | 0 | 1 | 0 | 0 | 1 | 0
50 | 0 | 0 | 1 | 204 | 64.34 | ЗПМ | ЗП машинистов |  |  | 204 | 13 | 3 |  | 2 | 2402.73 | [6 empty] | 64.34 | 1 | 64.34 | 2402.73 | 1 | 2402.73
50 | 0 | 0 | 1 | 205 | 1402.58 | ОЗП | Основная ЗП рабочих |  |  | 205 | 14 | 3 |  | 2 | 52372.04 | [6 empty] | 1402.58 | 1 | 1402.58 | 52372.04 | 1 | 52372.04
50 | 0 | 0 | 1 | 232 | 0 | ОЗПсНРиСП | Основная ЗП рабочих по ТСН-2001.16 |  |  | 232 | 15 | 3 |  | 2 | 0 | [6 empty] | 0 | 1 | 0 | 0 | 1 | 0
50 | 0 | 0 | 1 | 214 | 25932.26 | Строит | Строительные работы с НР и СП |  |  | 214 | 16 | 3 |  | 2 | 293076.35 | [6 empty] | 25932.26 | 1 | 25932.26 | 293076.35 | 1 | 293076.35
50 | 0 | 0 | 1 | 215 | 0 | Монтаж | Монтажные работы с НР и СП |  |  | 215 | 17 | 3 |  | 2 | 0 | [6 empty] | 0 | 1 | 0 | 0 | 1 | 0
50 | 0 | 0 | 1 | 217 | 0 | Прочие | Прочие работы с НР и СП |  |  | 217 | 18 | 3 |  | 2 | 0 | [6 empty] | 0 | 1 | 0 | 0 | 1 | 0
50 | 0 | 0 | 1 | 230 | 0 | ПрочиеЗатр | Прочие затраты по ТСН-2001.16 |  |  | 230 | 19 | 3 |  | 2 | 0 | [6 empty] | 0 | 1 | 0 | 0 | 1 | 0
50 | 0 | 0 | 1 | 206 | 0 | ВозврМат | Возврат материалов |  |  | 206 | 20 | 3 |  | 2 | 0 | [6 empty] | 0 | 1 | 0 | 0 | 1 | 0
50 | 0 | 0 | 1 | 207 | 165.1356 | ТрудСтр | Трудозатраты строителей |  |  | 207 | 21 | 3 |  | -1 | 165.1356 | [6 empty] | 165.1356 | 1 | 165.1356 | 165.1356 | 1 | 165.1356
50 | 0 | 0 | 1 | 208 | 5.2965 | ТрудМаш | Трудозатраты машинистов |  |  | 208 | 22 | 3 |  | -1 | 5.2965 | [6 empty] | 5.2965 | 1 | 5.2965 | 5.2965 | 1 | 5.2965
50 | 0 | 0 | 1 | 209 | 0 | ТранспМат | Транспорт материалов |  |  | 209 | 23 | 3 |  | 2 | 0 | [6 empty] | 0 | 1 | 0 | 0 | 1 | 0
50 | 0 | 0 | 1 | 233 | 745.15 | Перевозка | Перевозка грузов |  |  | 233 | 24 | 3 |  | 2 | 9865.75 | [6 empty] | 745.15 | 1 | 745.15 | 9865.75 | 1 | 9865.75
50 | 0 | 0 | 1 | 210 | 1451.67 | НР | Накладные расходы |  |  | 210 | 25 | 3 |  | 2 | 54205.13 | [6 empty] | 1451.67 | 1 | 1451.67 | 54205.13 | 1 | 54205.13
50 | 0 | 0 | 1 | 211 | 758.35 | СмПриб | Сметная прибыль |  |  | 211 | 26 | 3 |  | 2 | 28317.68 | [6 empty] | 758.35 | 1 | 758.35 | 28317.68 | 1 | 28317.68
50 | 0 | 0 | 1 | 213 | 25932.26 | Всего | Всего с НР и СП |  |  | 224 | 27 | 3 |  | 2 | 293076.35 | [6 empty] | 25932.26 | 1 | 25932.26 | 293076.35 | 1 | 293076.35
50 | 1 | 0 | 2 | 0 | 5186 | НДС | НДС 20% |  |  | 212 | 28 | 0 |  | 0 | 58615 | [6 empty] | 5186.45 | 1 | 5186.45 | 58615.27 | 1 | 58615.27
50 | 1 | 0 | 2 | 224 | 31119 | Итого | ВСЕГО ПО СМЕТЕ |  |  | 212 | 29 | 0 |  | 0 | 351692 | [6 empty] | 31118.71 | 1 | 31118.71 | 351691.62 | 1 | 351691.62
51 | 261 | 1 | 12 |  |  | Выполнение работ по текущему ремонту кровли ИПУ РАН строения 4 | 0 | [6 empty] | 22977.09 | 21063.09 | 511.42 | 64.34 | 1402.58 | 0 | 165.1356 | 5.2965 | 0 | 1451.67 | 758.35 | [15 empty] | 0 | 0 | 0 | 25932.26 | 25932.26 | 0 | 0 | 21063.09 | 21063.09 | 0 | 21063.09 | 0 | 0 | 0 | 0 | 745.15 | [54 empty] | 200687.79 | 141543.84 | 6771.91 | 2402.73 | 52372.04 | 0 | 165.1356 | 5.2965 | 0 | 54205.13 | 28317.68 | [15 empty] | 0 | 0 | 0 | 293076.35 | 293076.35 | 0 | 0 | 141543.84 | 141543.84 | 0 | 141543.84 | 0 | 0 | 0 | 0 | 9865.75 | [53 empty] | 0
50 | 0 | 0 | 1 | 201 | 22977.09 | ПЗ | Прямые затраты |  |  | 201 | 1 | 3 |  | 2 | 200687.79 | [6 empty] | 23722.24 | 1 | 23722.24 | 210553.54 | 1 | 210553.54
50 | 0 | 0 | 1 | 202 | 21063.09 | СтМатОб | Стоимость материальных ресурсов (всего) |  |  | 202 | 2 | 3 |  | 2 | 141543.84 | [6 empty] | 21063.09 | 1 | 21063.09 | 141543.84 | 1 | 141543.84
50 | 0 | 0 | 1 | 222 | 0 | СтМатОбЗак | Стоимость материалов и оборудования заказчика |  |  | 222 | 3 | 3 |  | 2 | 0 | [6 empty] | 0 | 1 | 0 | 0 | 1 | 0
50 | 0 | 0 | 1 | 225 | 21063.09 | СтМатОбПод | Стоимость материалов и оборудования подрядчика |  |  | 225 | 4 | 3 |  | 2 | 141543.84 | [6 empty] | 21063.09 | 1 | 21063.09 | 141543.84 | 1 | 141543.84
50 | 0 | 0 | 1 | 226 | 21063.09 | СтМат | Стоимость материалов (всего) |  |  | 226 | 5 | 3 |  | 2 | 141543.84 | [6 empty] | 21063.09 | 1 | 21063.09 | 141543.84 | 1 | 141543.84
50 | 0 | 0 | 1 | 227 | 0 | СтМатЗак | Стоимость материалов заказчика |  |  | 227 | 6 | 3 |  | 2 | 0 | [6 empty] | 0 | 1 | 0 | 0 | 1 | 0
50 | 0 | 0 | 1 | 228 | 21063.09 | СтМатПод | Стоимость материалов подрядчика |  |  | 228 | 7 | 3 |  | 2 | 141543.84 | [6 empty] | 21063.09 | 1 | 21063.09 | 141543.84 | 1 | 141543.84
50 | 0 | 0 | 1 | 216 | 0 | Оборуд | Стоимость оборудования (всего) |  |  | 216 | 8 | 3 |  | 2 | 0 | [6 empty] | 0 | 1 | 0 | 0 | 1 | 0
50 | 0 | 0 | 1 | 223 | 0 | ОборудЗак | Стоимость оборудования заказчика |  |  | 223 | 9 | 3 |  | 2 | 0 | [6 empty] | 0 | 1 | 0 | 0 | 1 | 0
50 | 0 | 0 | 1 | 229 | 0 | ОборудПод | Стоимость оборудования подрядчика |  |  | 229 | 10 | 3 |  | 2 | 0 | [6 empty] | 0 | 1 | 0 | 0 | 1 | 0
50 | 0 | 0 | 1 | 203 | 511.42 | ЭММ | Эксплуатация машин |  |  | 203 | 11 | 3 |  | 2 | 6771.91 | [6 empty] | 511.42 | 1 | 511.42 | 6771.91 | 1 | 6771.91
50 | 0 | 0 | 1 | 231 | 0 | ЭММсНРиСП | Эксплуатация машин по ТСН-2001.16 |  |  | 231 | 12 | 3 |  | 2 | 0 | [6 empty] | 0 | 1 | 0 | 0 | 1 | 0
50 | 0 | 0 | 1 | 204 | 64.34 | ЗПМ | ЗП машинистов |  |  | 204 | 13 | 3 |  | 2 | 2402.73 | [6 empty] | 64.34 | 1 | 64.34 | 2402.73 | 1 | 2402.73
50 | 0 | 0 | 1 | 205 | 1402.58 | ОЗП | Основная ЗП рабочих |  |  | 205 | 14 | 3 |  | 2 | 52372.04 | [6 empty] | 1402.58 | 1 | 1402.58 | 52372.04 | 1 | 52372.04
50 | 0 | 0 | 1 | 232 | 0 | ОЗПсНРиСП | Основная ЗП рабочих по ТСН-2001.16 |  |  | 232 | 15 | 3 |  | 2 | 0 | [6 empty] | 0 | 1 | 0 | 0 | 1 | 0
50 | 0 | 0 | 1 | 214 | 25932.26 | Строит | Строительные работы с НР и СП |  |  | 214 | 16 | 3 |  | 2 | 293076.35 | [6 empty] | 25932.26 | 1 | 25932.26 | 293076.35 | 1 | 293076.35
50 | 0 | 0 | 1 | 215 | 0 | Монтаж | Монтажные работы с НР и СП |  |  | 215 | 17 | 3 |  | 2 | 0 | [6 empty] | 0 | 1 | 0 | 0 | 1 | 0
50 | 0 | 0 | 1 | 217 | 0 | Прочие | Прочие работы с НР и СП |  |  | 217 | 18 | 3 |  | 2 | 0 | [6 empty] | 0 | 1 | 0 | 0 | 1 | 0
50 | 0 | 0 | 1 | 230 | 0 | ПрочиеЗатр | Прочие затраты по ТСН-2001.16 |  |  | 230 | 19 | 3 |  | 2 | 0 | [6 empty] | 0 | 1 | 0 | 0 | 1 | 0
50 | 0 | 0 | 1 | 206 | 0 | ВозврМат | Возврат материалов |  |  | 206 | 20 | 3 |  | 2 | 0 | [6 empty] | 0 | 1 | 0 | 0 | 1 | 0
50 | 0 | 0 | 1 | 207 | 165.1356 | ТрудСтр | Трудозатраты строителей |  |  | 207 | 21 | 3 |  | -1 | 165.1356 | [6 empty] | 165.1356 | 1 | 165.1356 | 165.1356 | 1 | 165.1356
50 | 0 | 0 | 1 | 208 | 5.2965 | ТрудМаш | Трудозатраты машинистов |  |  | 208 | 22 | 3 |  | -1 | 5.2965 | [6 empty] | 5.2965 | 1 | 5.2965 | 5.2965 | 1 | 5.2965
50 | 0 | 0 | 1 | 209 | 0 | ТранспМат | Транспорт материалов |  |  | 209 | 23 | 3 |  | 2 | 0 | [6 empty] | 0 | 1 | 0 | 0 | 1 | 0
50 | 0 | 0 | 1 | 233 | 745.15 | Перевозка | Перевозка грузов |  |  | 233 | 24 | 3 |  | 2 | 9865.75 | [6 empty] | 745.15 | 1 | 745.15 | 9865.75 | 1 | 9865.75
50 | 0 | 0 | 1 | 210 | 1451.67 | НР | Накладные расходы |  |  | 210 | 25 | 3 |  | 2 | 54205.13 | [6 empty] | 1451.67 | 1 | 1451.67 | 54205.13 | 1 | 54205.13
50 | 0 | 0 | 1 | 211 | 758.35 | СмПриб | Сметная прибыль |  |  | 211 | 26 | 3 |  | 2 | 28317.68 | [6 empty] | 758.35 | 1 | 758.35 | 28317.68 | 1 | 28317.68
50 | 0 | 0 | 1 | 0 | 25932.26 | Всего | Всего с НР и СП |  |  | 224 | 27 | 3 |  | 2 | 293076.35 | [6 empty] | 25932.26 | 1 | 25932.26 | 293076.35 | 1 | 293076.35
50 | 0 | 0 | 2 | 0 | 5186.45 | НДС | НДС 20% |  |  | 212 | 28 | 3 |  | 2 | 58615.27 | [6 empty] | 5186.45 | 1 | 5186.45 | 58615.27 | 1 | 58615.27
50 | 0 | 0 | 2 | 224 | 31118.71 | Всего по смете | Итого с НДС |  |  | 212 | 29 | 3 |  | -1 | 351691.62 | [6 empty] | 31118.71 | 1 | 31118.71 | 351691.62 | 1 | 351691.62
61 |  |  |  |  | 3 | 111 | Новая переменная
61 |  |  |  |  | 2 | Переменная_1 | Новая переменная
61 |  |  |  |  | 1 | Переменная_2 | Новая переменная
70 | 1 |  | 1 | СТР_РЕК | СТРОИТЕЛЬСТВО и РЕКОНСТРУКЦИЯ зданий и сооружений всех назначений | 0 | 0 |  | 1 | 0 |  |  | 0 | 0 | Строительство и реконструкция
70 | 1 |  | 2 | РЕМ_ЖИЛ | КАП. РЕМ. ЖИЛЫХ И ОБЩЕСТВЕННЫХ ЗДАНИЙ | 1 | 0 |  | 1 | 0 |  |  | 0 | 1 | Капитальный ремонт жилых и общественных зданий
70 | 1 |  | 3 | РЕМ_ПР | КАП. РЕМ. ПРОИЗВОДСТВЕННЫХ ЗД. и СООРУЖЕНИЙ, НАРУЖНЫХ ИНЖЕНЕРНЫХ СЕТЕЙ, УЛИЦ И ДОРОГ МЕСТНОГО ЗНАЧЕНИЯ, ИНЖ,СООРУЖЕНИЙ ( ГИДРОТЕХ,СООРУЖ, МОСТОВ И ПУТЕПРОВОДОВ И Т.П.) | 0 | 0 |  | 1 | 0 |  |  | 0 | 0 | Капитальный ремонт прозводственных зданий
70 | 1 |  | 4 | Территория | для территории Российской Федерации, не относящейся к районам Крайнего Севера и приравненным к ним местностям | 1 | 0 |  | 2 | 0 |  |  | 0 | 1
70 | 1 |  | 5 | МПРКС | для территории Российской Федерации, относящейся к местностям, приравненным к районам Крайнего Севера | 0 | 0 |  | 2 | 0 |  |  | 0 | 0
70 | 1 |  | 6 | РКС | для территории Российской Федерации, относящейся к районам Крайнего Севера | 0 | 0 |  | 2 | 0 |  |  | 0 | 0
70 | 1 |  | 7 | СЛЖ | При определении сметной стоимости строительства объектов капитального строительства, относящихся к особо опасным и технически сложным. За исключением АЭС. | 0 | 0 | Для сборников ФЕР ( при производстве работ на технически сложных объектах ): · { СЛЖ } - (вкл.) - работа на сложных объектах (к=1,2 к НР) · { СЛЖ } - (выкл.) - работа на обычных объектах | 0 | 0 |  |  | 0 | 0 | Сложные объекты
70 | 1 |  | 8 | СТНДРТ | При определении сметной стоимости строительства объектов капитального строительства (за исключением АЭС). | 1 | 0 |  | 5 | 0 |  |  | 0 | 1
70 | 1 |  | 9 | АЭС_ПНР | При определении сметной стоимости строительства объектов капитального строительства АЭС. Пусконаладочные работы (за исключением технологического оборудования АЭС). | 0 | 0 |  | 5 | 0 |  |  | 0 | 0
70 | 1 |  | 10 | АЭС_ПНР_ТЕХ | При определении сметной стоимости строительства объектов капитального строительства АЭС. Пусконаладочные работы технологического оборудования АЭС. | 0 | 0 | Для сборника ФЕРм -39 и ФЕРМ-08 ( при работах по контролю сварных соединений) : {мАЭС} - ( вкл.) - при выполнении работ по на АЭС (HР=101%; СП= 68%; {мАЭС} - (выкл.) - при выполнении работ на обычных объектах | 5 | 0 |  |  | 0 | 0 | АЭС
70 | 1 |  | 11 | ОПТ/В | {вкл} - Прокладка МЕЖДУГОРОДНЫХ ВОЛОКОННО-ОПТИЧЕСКИХ ЛИНИЙ (для ФЕРм10, отд. 6 разд.3) {выкл} - Прокладка ГОРОДСКИХ ВОЛОКОННО-ОПТИТЕСКИХ ЛИНИЙ (для ФЕРм10, отд. 6 разд.3) | 0 | 0 | Для сборников ФЕРм-10 ( волоконно-оптические линии связи ): · {М_ГОР_опт} - ( вкл.) - междугородные сети связи ( НР=120% , СП=70% ) · {М_ГОР_опт} - ( выкл.) - городские сети связи ( НР=100%; СП=65%) | 0 | 0 |  |  | 0 | 0 | Прокладка междугородных в/опт. кабелей
70 | 1 |  | 12 | АВИ | (вкл) - При работах по ДИСПЕТЧЕРЕЗАЦИИ управления движением АВИАТРАНСПОРТОМ {вкл} (монтажные работы ) | 0 | 0 | Для сборников ФЕРм 08;10;11 : · {мАВИА} - (вкл.) - производство монтажных работы по диспетчеризации управления движением авиатранспортном (НР=95%, СП=55%) ; · {мАВИА} - (выкл. ) - при производстве работ на прочих объектах , кром | 0 | 0 |  |  | 0 | 0 | Диспетчеризация авитранспорта
70 | 1 |  | 13 | ЗАКР | {вкл} - Обслуживающие и сопутстующие работы в тоннелях при производве работ ЗАКРЫТЫМ СПОСОБОМ {выкл} - Обслуживающие и сопутстующие работы в тоннелях при производве работ ОТКРЫТЫМ | 0 | 0 | Для сборника ФЕР -29 ( сопутствующие работы в тоннелях и метро. ): · {ЗАКР} - (вкл.) - при выполнении работ в тоннелях и метро закрытым способом (НР=145% , СП=75%); · {ЗАКР} - (выкл.) - при выполнении работ в тоннелях и метро отк | 0 | 0 |  |  | 0 | 0 | Производство работ закрытым способом (обслуживающие процессы)
70 | 1 |  | 14 | ГОР | (вкл) - ФЕРм-08, выполнение работ на горнорудных объектах (выкл) - ФЕРм-08, выполнение работ на других объектах | 0 | 0 |  | 0 | 0 |  |  | 0 | 0 | Выполнение работ на горнорудных объектах
70 | 1 |  | 15 | ОБ_ПР | Объект производственного назначения | 0 | 0 |  | 3 | 0 |  |  | 0 | 0
70 | 1 |  | 16 | ОБ_НПР | Объект непроизводственного назначения | 1 | 0 |  | 3 | 0 |  |  | 0 | 1
70 | 1 |  | 1 | К_НР_РЕМ | при ремонте жилых и общественных зданий если ( если {РЕМ_ЖИЛ}= [вкл.] | 0.9 | 1 | Для сборников ФЕР и ФЕРмр : · Значение {_МДСрем_НР}= 0,90 - при ремонте зданий жилого и гражданского назначений ( 0,90 к НР) ; · Значение {_МДСрем_НР}= 1,00 - при строительстве и реконструкции объектов всех назначений | 0 | 0 |  |  | 0 | 0.9 | п.25
70 | 1 |  | 2 | К_СП_РЕМ | к нормам СП при капитальном ремонте зданий и сооружений всех назначений ( если или {РЕМ_ЖИЛ}=[вкл] , или (РЕМ_ПР}=[вкл] ) | 0.85 | 1 | Для сборников ФЕР и ФЕРмр : · Значение {_МДСрем_СП} = 0.85 - при ремонте зданий всех назначений ( 0,85 к СП); · Значение {_МДСрем_СП} = 1,00 - при строительстве и реконструкции объектов всех назначений | 0 | 0 |  |  | 0 | 0.85 | п.16
70 | 1 |  | 3 | К_НР_СЛЖ | При определении сметной стоимости строительства объектов капитального строительства, относящихся к особо опасным и технически сложным. За исключением объектов атомных электрических станций. ( если {СЛЖ} = [вкл] ) | 1.03 | 0 |  | 0 | 0 |  |  | 0 | 1.03 | п.27 СЛОЖН
70 | 1 |  | 4 | К_НР_АЭС | При определении сметной стоимости строительства объектов капитального строительства, относящихся к особо опасным и технически сложным. Для объектов атомных электрических станций. ( если {АЭС} = [вкл] ) | 1.15 | 0 |  | 0 | 0 |  |  | 0 | 1.15 | п.27 АЭС
70 | 1 |  | 5 | Р_ОКР | Разрядность округления результата расчета НР и СП (с 05.04.2020 - до семи знаков после запятой) | 7 | 0 |  | 0 | 0 |  |  | 0 | 7
70 | 1 |  | 6 | Лист_НРиСП |  | 2 | 0 |  | 0 | 0 |  |  | 0 | 2
-1
75 | Базовый уровень цен | 2000 | 0 | 1 | 0 | 0 | 1 | 0 | 1 | 0 | 0 | 0 | 55655398 | 1
75 | Новый уровень цен | 2023 | 3 | 0 |  | 0 | 1 | 0 | 1 | 0 | 0 | 1 | 55655399 | 2
3 | Индексы за итогом | 1 | 6.72 | 13.24 | 37.34 | 37.34 | 1 | 1 | 2 | 1 | 13.24 | 1 | 6.72 | 1 | 1 | 1 | 13.24 | Письмо Минстроя России от 28.08.2023 № 52355-ИФ/09 | [20 empty] | 55655400
65 |  | 1 | 0 | 245

## SourceObSm
0 | Smeta.RU (495) 974-1589 |  | _OBSM_ |  | 0 | 0 | 0 | Smeta.RU |  | 1 | 58091 | 10 | 11 | 5 | 3 | 2
1 | 53 | 0 |  | 0 |  | Выполнение работ по текущему ремонту кровли ИПУ РАН строения 4 |  | 0 |  | 0 | 0 | 131083 |  | 0 | 0 | 0 | 0 | 0 | 4 |  | 0 |  |  |  | Степанова А.М. | Ведущий инженер РЕСО | Покшин В.И. | Заведующий РЕСО | Муравьев К.В. | Главный инженер | ИПУ РАН | [9 empty] | 2 | [5 empty] | Сметные нормы списания | Коды ценников | 1 | 1 | 0 | 0 | 1 | 0 | 2 | 2 | 1 | 1 | 0 | 0 | 0 | 0 | 0 | ФЕР-2020 И9 приказы НР № 812/пр, СП № 774/пр | Версия 1.7.0 ГСН (ГЭСН, ФЕР) и ТЕР (Методики НР (812/пр, 636/пр, 611/пр) и СП (774/пр и 317/пр) применять с 08.01.2023 г.) | ФЕР-2020 - изменения И9 | ФЕР-2020 - изменения И9 | ФЕР-2020 - изменения И9 | ФЕР-2020 - изменения И9 | Поправки для ГСН (ФЕР) 2020 от 11.09.2022 г И9 (в ред. 557/пр) Капитальный ремонт жилых и общественных зданий | 0 | 0 | 403374088 |  | 9 | ГОСУДАРСТВЕННЫЕ СМЕТНЫЕ НОРМАТИВЫ (ФЕР-2020), утвержденные приказами Минстроя России от 26 декабря 2019 г. № 876/пр (в редакции приказов Минстроя РФ от 30 марта 2020 г. № 172/пр, от 1 июня 2020 г. № 294/пр, от 30 июня 2020 г. № 352/пр, от 20 октября 2020 г. № 636/пр, от 9 февраля 2021 г. № 51/пр, от 24 мая 2021 г. № 321/пр, от 24 июня 2021 г. № 408/пр, от 14 октября 2021 № 746/пр, от 20 декабря 2021 № 962/пр) | ГСН | 44551 | 395 | 0
22 | 1 | 0 | 55655398 | 55655399 | 2 | 1
3 | 0 |  |  | 25.93 | 0 | 0 | 0 | 25.93 | 1.47 | [9 empty] | 293.08 | 0 | 0 | 0 | 293.08 | 54.77 | [5 empty] | 0 | -1 | 0 | 23722.24 | 21063.09 | 0 | 0 | 0 | 511.42 | 64.34 | 1402.58 | 25932.26 | 0 | 0 | 0 | 165.1356 | 5.2965 | 0 | 1451.67 | 758.35 | 31118.71 | [6 empty] | 210553.54 | 141543.84 | 0 | 0 | 0 | 6771.91 | 2402.73 | 52372.04 | 293076.35 | 0 | 0 | 0 | 165.1356 | 5.2965 | 0 | 54205.13 | 28317.68 | 351691.62
51 |  |  |  | 25.93 | 0 | 0 | 0 | 25.93 | 1.47 | [9 empty] | 293.08 | 0 | 0 | 0 | 293.08 | 54.77
50 | 0 | 0 | 1 | 201 | 23722.24 | ПЗ | Прямые затраты |  |  | 201 | 1 | 3 |  | 2 | 210553.54
50 | 0 | 0 | 1 | 202 | 21063.09 | СтМатОб | Стоимость материальных ресурсов (всего) |  |  | 202 | 2 | 3 |  | 2 | 141543.84
50 | 0 | 0 | 1 | 222 | 0 | СтМатОбЗак | Стоимость материалов и оборудования заказчика |  |  | 222 | 3 | 3 |  | 2 | 0
50 | 0 | 0 | 1 | 225 | 21063.09 | СтМатОбПод | Стоимость материалов и оборудования подрядчика |  |  | 225 | 4 | 3 |  | 2 | 141543.84
50 | 0 | 0 | 1 | 226 | 21063.09 | СтМат | Стоимость материалов (всего) |  |  | 226 | 5 | 3 |  | 2 | 141543.84
50 | 0 | 0 | 1 | 227 | 0 | СтМатЗак | Стоимость материалов заказчика |  |  | 227 | 6 | 3 |  | 2 | 0
50 | 0 | 0 | 1 | 228 | 21063.09 | СтМатПод | Стоимость материалов подрядчика |  |  | 228 | 7 | 3 |  | 2 | 141543.84
50 | 0 | 0 | 1 | 216 | 0 | Оборуд | Стоимость оборудования (всего) |  |  | 216 | 8 | 3 |  | 2 | 0
50 | 0 | 0 | 1 | 223 | 0 | ОборудЗак | Стоимость оборудования заказчика |  |  | 223 | 9 | 3 |  | 2 | 0
50 | 0 | 0 | 1 | 229 | 0 | ОборудПод | Стоимость оборудования подрядчика |  |  | 229 | 10 | 3 |  | 2 | 0
50 | 0 | 0 | 1 | 203 | 511.42 | ЭММ | Эксплуатация машин |  |  | 203 | 11 | 3 |  | 2 | 6771.91
50 | 0 | 0 | 1 | 231 | 0 | ЭММсНРиСП | Эксплуатация машин по ТСН-2001.16 |  |  | 231 | 12 | 3 |  | 2 | 0
50 | 0 | 0 | 1 | 204 | 64.34 | ЗПМ | ЗП машинистов |  |  | 204 | 13 | 3 |  | 2 | 2402.73
50 | 0 | 0 | 1 | 205 | 1402.58 | ОЗП | Основная ЗП рабочих |  |  | 205 | 14 | 3 |  | 2 | 52372.04
50 | 0 | 0 | 1 | 232 | 0 | ОЗПсНРиСП | Основная ЗП рабочих по ТСН-2001.16 |  |  | 232 | 15 | 3 |  | 2 | 0
50 | 0 | 0 | 1 | 214 | 25932.26 | Строит | Строительные работы с НР и СП |  |  | 214 | 16 | 3 |  | 2 | 293076.35
50 | 0 | 0 | 1 | 215 | 0 | Монтаж | Монтажные работы с НР и СП |  |  | 215 | 17 | 3 |  | 2 | 0
50 | 0 | 0 | 1 | 217 | 0 | Прочие | Прочие работы с НР и СП |  |  | 217 | 18 | 3 |  | 2 | 0
50 | 0 | 0 | 1 | 230 | 0 | ПрочиеЗатр | Прочие затраты по ТСН-2001.16 |  |  | 230 | 19 | 3 |  | 2 | 0
50 | 0 | 0 | 1 | 206 | 0 | ВозврМат | Возврат материалов |  |  | 206 | 20 | 3 |  | 2 | 0
50 | 0 | 0 | 1 | 207 | 165.1356 | ТрудСтр | Трудозатраты строителей |  |  | 207 | 21 | 3 |  | -1 | 165.1356
50 | 0 | 0 | 1 | 208 | 5.2965 | ТрудМаш | Трудозатраты машинистов |  |  | 208 | 22 | 3 |  | -1 | 5.2965
50 | 0 | 0 | 1 | 209 | 0 | ТранспМат | Транспорт материалов |  |  | 209 | 23 | 3 |  | 2 | 0
50 | 0 | 0 | 1 | 233 | 745.15 | Перевозка | Перевозка грузов |  |  | 233 | 24 | 3 |  | 2 | 9865.75
50 | 0 | 0 | 1 | 210 | 1451.67 | НР | Накладные расходы |  |  | 210 | 25 | 3 |  | 2 | 54205.13
50 | 0 | 0 | 1 | 211 | 758.35 | СмПриб | Сметная прибыль |  |  | 211 | 26 | 3 |  | 2 | 28317.68
50 | 0 | 0 | 1 | 0 | 25932.26 | Всего | Всего с НР и СП |  |  | 224 | 27 | 3 |  | 2 | 293076.35
50 | 0 | 0 | 2 | 0 | 5186.45 | НДС | НДС 20% |  |  | 212 | 28 | 3 |  | 2 | 58615.27
50 | 0 | 0 | 2 | 224 | 31118.71 | Всего по смете | Итого с НДС |  |  | 212 | 29 | 3 |  | -1 | 351691.62
-1
75 | Базовый уровень цен | 2000 | 0 | 1 | 0 | 0 | 1 | 0 | 1 | 0 | 0 | 0 | 55655398 | 1
75 | Новый уровень цен | 2023 | 3 | 0 |  | 0 | 1 | 0 | 1 | 0 | 0 | 1 | 55655399 | 2
3 | Индексы за итогом | 1 | 6.72 | 13.24 | 37.34 | 37.34 | 1 | 1 | 2 | 1 | 13.24 | 1 | 6.72 | 1 | 1 | 1 | 13.24 | Письмо Минстроя России от 28.08.2023 № 52355-ИФ/09 | [13 empty] | 55655400

## SmtRes
28 | 55655398 | 55655642 | 37822877 | 1 | 1 | 1 | 1 | 1-100-20 |  | Рабочий среднего разряда 2 | 1191 | 1013 | чел.-ч. | чел.-ч. | 1 | 0 | 735429535 | 14.38 | 0 | 0 | 0 | 7.8 | 0 | 0 | 0 | 7.8 | 1 | 1 | 1 | 1 | 0 | 1 | 0 | 0 | 0 | 14.38 |  | 1 | 2 | 55655645 | 1 | 0 | 1 | 0 | 0 | 0 | 0 | 0 | 0 | 0 | 0 | 0 | 0 | 0 | 0 | 0 | 0 | 0 | 0 | 0 | 0 | 0 | 0 | 0 | 0 | 33.6492 | 7.8 | 7.8 | 1 | 112.16 | 0
28 | 55655398 | 55655642 | 44976395 | 1 | 1 | 1 | 2 | 91.06.03-055 | ФСЭМ-2001, 91.06.03-055 , приказ Минстроя России № 876/пр от 26.12.2019 | Лебедки электрические тяговым усилием 19,62 кН (2 т) | 1368 | 1011 | маш.-ч | маш.-ч | 1 | 0 | -1641382595 | 6.22 | 0 | 6.66 | 0 | 0 | 0 | 6.66 | 0 | 0 | 1 | 1 | 1 | 1 | 0 | 1 | 0 | 0 | 0 | 6.22 |  | 0 | 2 | 55655646 | 1 | 0 | 2 | 0 | 0 | 0 | 0 | 0 | 0 | 0 | 0 | 0 | 0 | 0 | 0 | 0 | 0 | 0 | 0 | 0 | 0 | 0 | 0 | 0 | 0 | 14.5548 | 6.66 | 6.66 | 1 | 41.43 | 0
29 | 55655399 | 55655642 | 37822877 | 1 | 1 | 1 | 1 | 1-100-20 |  | Рабочий среднего разряда 2 | 1191 | 1013 | чел.-ч. | чел.-ч. | 1 | 0 | 735429535 | 14.38 | 0 | 0 | 0 | 291.25 | 0 | 0 | 0 | 7.8 | 1 | 1 | 1 | 37.34 | 0 | 1 | 0 | 0 | 0 | 14.38 |  | 1 | 2 | 55655645 | 1 | 0 | 3 | 0 | 0 | 0 | 0 | 0 | 0 | 0 | 0 | 0 | 0 | 0 | 0 | 0 | 0 | 0 | 0 | 0 | 0 | 0 | 0 | 0 | 0 | 33.6492 | 291.25 | 7.8 | 37.34 | 112.16 | 0
29 | 55655399 | 55655642 | 44976395 | 1 | 1 | 1 | 2 | 91.06.03-055 | ФСЭМ-2001, 91.06.03-055 , приказ Минстроя России № 876/пр от 26.12.2019 | Лебедки электрические тяговым усилием 19,62 кН (2 т) | 1368 | 1011 | маш.-ч | маш.-ч | 1 | 0 | -1641382595 | 6.22 | 0 | 88.18 | 0 | 0 | 0 | 6.66 | 0 | 0 | 1 | 13.24 | 37.34 | 1 | 0 | 1 | 0 | 0 | 0 | 6.22 |  | 0 | 2 | 55655646 | 1 | 0 | 4 | 0 | 0 | 0 | 0 | 0 | 0 | 0 | 0 | 0 | 0 | 0 | 0 | 0 | 0 | 0 | 0 | 0 | 0 | 0 | 0 | 0 | 0 | 14.5548 | 88.18 | 6.66 | 13.24 | 41.43 | 0
30 | 55655398 | 55655647 | 53630041 | 70 | 1 | 1 | 1 | 1-100-22 |  | Затраты труда рабочих (Средний разряд - 2,2) | 1191 | 1013 | чел.-ч. | чел.-ч. | 1 | 0 | -366857280 | 28.48 | 0 | 0 | 0 | 7.94 | 0 | 0 | 0 | 7.94 | 1 | 1 | 1 | 1 | 0 | 1 | 1 | 0 | 0 | 35.6 | )*0,8 | 1 | 2 | 55655654 | 1 | 0 | 5 | 0 | 0 | 0 | 0 | 0 | 0 | 0 | 0 | 0 | 0 | 0 | 0 | 0 | 0 | 0 | 0 | 0 | 0 | 0 | 0 | 0 | 0 | 27.6256 | 7.94 | 7.94 | 1 | 226.13 | 0
30 | 55655398 | 55655647 | 53630257 | 70 | 1 | 1 | 1 | 4-100-00 |  | Затраты труда машинистов | 1191 | 1013 | чел.-ч. | чел.-ч. | 1 | 0 | -1417349443 | 1.016 | 0 | 0 | 0 | 0 | 0 | 0 | 0 | 0 | 1 | 1 | 1 | 1 | 0 | 1 | 1 | 0 | 0 | 1.27 | )*0,8 | 2 | 2 | 55655655 | 1 | 0 | 6 | 0 | 0 | 0 | 0 | 0 | 0 | 0 | 0 | 0 | 0 | 0 | 0 | 0 | 0 | 0 | 0 | 0 | 0 | 0 | 0 | 0 | 0 | 0.98552 | 0 | 0 | 1 | 0 | 0
30 | 55655398 | 55655647 | 53792191 | 1 | 1 | 1 | 2 | 91.06.06-048 | ФСЭМ-2001, 91.06.06-048 , приказ Минстроя России № 876/пр от 26.12.2019 | Подъемники одномачтовые, грузоподъемность до 500 кг, высота подъема 45 м | 1367 | 1011 | маш.-ч. | маш.-ч. | 1 | 0 | 1232162608 | 1.016 | 0 | 31.26 | 13.5 | 0 | 0 | 31.26 | 13.5 | 0 | 1 | 1 | 1 | 1 | 0 | 1 | 1 | 0 | 0 | 1.27 | )*0,8 | 0 | 2 | 55655656 | 1 | 0 | 7 | 0 | 0 | 0 | 0 | 0 | 0 | 0 | 0 | 0 | 0 | 0 | 0 | 0 | 0 | 0 | 0 | 0 | 0 | 0 | 0 | 0 | 0 | 0.98552 | 31.26 | 31.26 | 1 | 31.76 | 13.72
30 | 55655398 | 55655647 | 53792275 | 1 | 1 | 1 | 2 | 91.07.04-002 | ФСЭМ-2001, 91.07.04-002 , приказ Минстроя России № 876/пр от 26.12.2019 | Вибраторы поверхностные | 1367 | 1011 | маш.-ч. | маш.-ч. | 1 | 0 | -1322498708 | 6.256 | 0 | 0.5 | 0 | 0 | 0 | 0.5 | 0 | 0 | 1 | 1 | 1 | 1 | 0 | 1 | 1 | 0 | 0 | 7.82 | )*0,8 | 0 | 2 | 55655657 | 1 | 0 | 8 | 0 | 0 | 0 | 0 | 0 | 0 | 0 | 0 | 0 | 0 | 0 | 0 | 0 | 0 | 0 | 0 | 0 | 0 | 0 | 0 | 0 | 0 | 6.0683 | 0.5 | 0.5 | 1 | 3.13 | 0
30 | 55655398 | 55655647 | 53642555 | 1 | 1 | 1 | 3 | 01.7.03.01-0001 | ФССЦ-2001, 01.7.03.01-0001, приказ Минстроя России № 876/пр от 26.12.2019 | Вода | 1339 | 1007 | м3 | м3 | 1 | 1 | -143474561 | 0 | 2.44 | 0 | 0 | 0 | 2.44 | 0 | 0 | 0 | 1 | 1 | 1 | 1 | 0 | 1 | 1 | 0 | 0 | -3.5 | )*0 | 0 | 2 | 55655658 | 1 | 4096 | 9 | 0 | 0 | 0 | 0 | 0 | 0 | 0 | 0 | 0 | 0 | 0 | 0 | 0 | 0 | 0 | 0 | 0 | 0 | 0 | 0 | 0 | 0 | 0 | 2.44 | 2.44 | 1 | 0 | 0
31 | 55655399 | 55655647 | 53630041 | 70 | 1 | 1 | 1 | 1-100-22 |  | Затраты труда рабочих (Средний разряд - 2,2) | 1191 | 1013 | чел.-ч. | чел.-ч. | 1 | 0 | -366857280 | 28.48 | 0 | 0 | 0 | 296.48 | 0 | 0 | 0 | 7.94 | 1 | 1 | 1 | 37.34 | 0 | 1 | 1 | 0 | 0 | 35.6 | )*0,8 | 1 | 2 | 55655654 | 1 | 0 | 11 | 0 | 0 | 0 | 0 | 0 | 0 | 0 | 0 | 0 | 0 | 0 | 0 | 0 | 0 | 0 | 0 | 0 | 0 | 0 | 0 | 0 | 0 | 27.6256 | 296.48 | 7.94 | 37.34 | 226.13 | 0
31 | 55655399 | 55655647 | 53630257 | 70 | 1 | 1 | 1 | 4-100-00 |  | Затраты труда машинистов | 1191 | 1013 | чел.-ч. | чел.-ч. | 1 | 0 | -1417349443 | 1.016 | 0 | 0 | 0 | 0 | 0 | 0 | 0 | 0 | 1 | 1 | 37.34 | 1 | 0 | 1 | 1 | 0 | 0 | 1.27 | )*0,8 | 2 | 2 | 55655655 | 1 | 0 | 12 | 0 | 0 | 0 | 0 | 0 | 0 | 0 | 0 | 0 | 0 | 0 | 0 | 0 | 0 | 0 | 0 | 0 | 0 | 0 | 0 | 0 | 0 | 0.98552 | 0 | 0 | 1 | 0 | 0
31 | 55655399 | 55655647 | 53792191 | 1 | 1 | 1 | 2 | 91.06.06-048 | ФСЭМ-2001, 91.06.06-048 , приказ Минстроя России № 876/пр от 26.12.2019 | Подъемники одномачтовые, грузоподъемность до 500 кг, высота подъема 45 м | 1367 | 1011 | маш.-ч. | маш.-ч. | 1 | 0 | 1232162608 | 1.016 | 0 | 413.88 | 504.09 | 0 | 0 | 31.26 | 13.5 | 0 | 1 | 13.24 | 37.34 | 1 | 0 | 1 | 1 | 0 | 0 | 1.27 | )*0,8 | 0 | 2 | 55655656 | 1 | 0 | 13 | 0 | 0 | 0 | 0 | 0 | 0 | 0 | 0 | 0 | 0 | 0 | 0 | 0 | 0 | 0 | 0 | 0 | 0 | 0 | 0 | 0 | 0 | 0.98552 | 413.88 | 31.26 | 13.24 | 31.76 | 13.72
31 | 55655399 | 55655647 | 53792275 | 1 | 1 | 1 | 2 | 91.07.04-002 | ФСЭМ-2001, 91.07.04-002 , приказ Минстроя России № 876/пр от 26.12.2019 | Вибраторы поверхностные | 1367 | 1011 | маш.-ч. | маш.-ч. | 1 | 0 | -1322498708 | 6.256 | 0 | 6.62 | 0 | 0 | 0 | 0.5 | 0 | 0 | 1 | 13.24 | 37.34 | 1 | 0 | 1 | 1 | 0 | 0 | 7.82 | )*0,8 | 0 | 2 | 55655657 | 1 | 0 | 14 | 0 | 0 | 0 | 0 | 0 | 0 | 0 | 0 | 0 | 0 | 0 | 0 | 0 | 0 | 0 | 0 | 0 | 0 | 0 | 0 | 0 | 0 | 6.0683 | 6.62 | 0.5 | 13.24 | 3.13 | 0
31 | 55655399 | 55655647 | 53642555 | 1 | 1 | 1 | 3 | 01.7.03.01-0001 | ФССЦ-2001, 01.7.03.01-0001, приказ Минстроя России № 876/пр от 26.12.2019 | Вода | 1339 | 1007 | м3 | м3 | 1 | 1 | -143474561 | 0 | 16.4 | 0 | 0 | 0 | 2.44 | 0 | 0 | 0 | 6.72 | 1 | 1 | 1 | 0 | 1 | 1 | 0 | 0 | -3.5 | )*0 | 0 | 2 | 55655658 | 1 | 4096 | 15 | 0 | 0 | 0 | 0 | 0 | 0 | 0 | 0 | 0 | 0 | 0 | 0 | 0 | 0 | 0 | 0 | 0 | 0 | 0 | 0 | 0 | 0 | 0 | 16.4 | 2.44 | 6.72 | 0 | 0
34 | 55655398 | 55667396 | 53630033 | 70 | 1 | 1 | 1 | 1-100-20 |  | Затраты труда рабочих (Средний разряд - 2) | 1191 | 1013 | чел.-ч. | чел.-ч. | 1 | 0 | 2031828327 | 0.704 | 0 | 0 | 0 | 7.8 | 0 | 0 | 0 | 7.8 | 1 | 1 | 1 | 1 | 0 | 1 | 1 | 0 | 0 | 0.44 | )*0,8)*2 | 1 | 2 | 55667397 | 1 | 0 | 17 | 0 | 0 | 0 | 0 | 0 | 0 | 0 | 0 | 0 | 0 | 0 | 0 | 0 | 0 | 0 | 0 | 0 | 0 | 0 | 0 | 0 | 0 | 0.68288 | 7.8 | 7.8 | 1 | 5.49 | 0
34 | 55655398 | 55667396 | 53630257 | 70 | 1 | 1 | 1 | 4-100-00 |  | Затраты труда машинистов | 1191 | 1013 | чел.-ч. | чел.-ч. | 1 | 0 | -1417349443 | 0.336 | 0 | 0 | 0 | 0 | 0 | 0 | 0 | 0 | 1 | 1 | 1 | 1 | 0 | 1 | 1 | 0 | 0 | 0.21 | )*0,8)*2 | 2 | 2 | 55667398 | 1 | 0 | 18 | 0 | 0 | 0 | 0 | 0 | 0 | 0 | 0 | 0 | 0 | 0 | 0 | 0 | 0 | 0 | 0 | 0 | 0 | 0 | 0 | 0 | 0 | 0.32592 | 0 | 0 | 1 | 0 | 0
34 | 55655398 | 55667396 | 53792191 | 1 | 1 | 1 | 2 | 91.06.06-048 | ФСЭМ-2001, 91.06.06-048 , приказ Минстроя России № 876/пр от 26.12.2019 | Подъемники одномачтовые, грузоподъемность до 500 кг, высота подъема 45 м | 1367 | 1011 | маш.-ч. | маш.-ч. | 1 | 0 | 1232162608 | 0.336 | 0 | 31.26 | 13.5 | 0 | 0 | 31.26 | 13.5 | 0 | 1 | 1 | 1 | 1 | 0 | 1 | 1 | 0 | 0 | 0.21 | )*0,8)*2 | 0 | 2 | 55667399 | 1 | 0 | 19 | 0 | 0 | 0 | 0 | 0 | 0 | 0 | 0 | 0 | 0 | 0 | 0 | 0 | 0 | 0 | 0 | 0 | 0 | 0 | 0 | 0 | 0 | 0.32592 | 31.26 | 31.26 | 1 | 10.5 | 4.54
34 | 55655398 | 55667396 | 53792275 | 1 | 1 | 1 | 2 | 91.07.04-002 | ФСЭМ-2001, 91.07.04-002 , приказ Минстроя России № 876/пр от 26.12.2019 | Вибраторы поверхностные | 1367 | 1011 | маш.-ч. | маш.-ч. | 1 | 0 | -1322498708 | 3.2 | 0 | 0.5 | 0 | 0 | 0 | 0.5 | 0 | 0 | 1 | 1 | 1 | 1 | 0 | 1 | 1 | 0 | 0 | 2 | )*0,8)*2 | 0 | 2 | 55667400 | 1 | 0 | 20 | 0 | 0 | 0 | 0 | 0 | 0 | 0 | 0 | 0 | 0 | 0 | 0 | 0 | 0 | 0 | 0 | 0 | 0 | 0 | 0 | 0 | 0 | 3.104 | 0.5 | 0.5 | 1 | 1.6 | 0
35 | 55655399 | 55667396 | 53630033 | 70 | 1 | 1 | 1 | 1-100-20 |  | Затраты труда рабочих (Средний разряд - 2) | 1191 | 1013 | чел.-ч. | чел.-ч. | 1 | 0 | 2031828327 | 0.704 | 0 | 0 | 0 | 291.25 | 0 | 0 | 0 | 7.8 | 1 | 1 | 1 | 37.34 | 0 | 1 | 1 | 0 | 0 | 0.44 | )*0,8)*2 | 1 | 2 | 55667397 | 1 | 0 | 22 | 0 | 0 | 0 | 0 | 0 | 0 | 0 | 0 | 0 | 0 | 0 | 0 | 0 | 0 | 0 | 0 | 0 | 0 | 0 | 0 | 0 | 0 | 0.68288 | 291.25 | 7.8 | 37.34 | 5.49 | 0
35 | 55655399 | 55667396 | 53630257 | 70 | 1 | 1 | 1 | 4-100-00 |  | Затраты труда машинистов | 1191 | 1013 | чел.-ч. | чел.-ч. | 1 | 0 | -1417349443 | 0.336 | 0 | 0 | 0 | 0 | 0 | 0 | 0 | 0 | 1 | 1 | 37.34 | 1 | 0 | 1 | 1 | 0 | 0 | 0.21 | )*0,8)*2 | 2 | 2 | 55667398 | 1 | 0 | 23 | 0 | 0 | 0 | 0 | 0 | 0 | 0 | 0 | 0 | 0 | 0 | 0 | 0 | 0 | 0 | 0 | 0 | 0 | 0 | 0 | 0 | 0 | 0.32592 | 0 | 0 | 1 | 0 | 0
35 | 55655399 | 55667396 | 53792191 | 1 | 1 | 1 | 2 | 91.06.06-048 | ФСЭМ-2001, 91.06.06-048 , приказ Минстроя России № 876/пр от 26.12.2019 | Подъемники одномачтовые, грузоподъемность до 500 кг, высота подъема 45 м | 1367 | 1011 | маш.-ч. | маш.-ч. | 1 | 0 | 1232162608 | 0.336 | 0 | 413.88 | 504.09 | 0 | 0 | 31.26 | 13.5 | 0 | 1 | 13.24 | 37.34 | 1 | 0 | 1 | 1 | 0 | 0 | 0.21 | )*0,8)*2 | 0 | 2 | 55667399 | 1 | 0 | 24 | 0 | 0 | 0 | 0 | 0 | 0 | 0 | 0 | 0 | 0 | 0 | 0 | 0 | 0 | 0 | 0 | 0 | 0 | 0 | 0 | 0 | 0 | 0.32592 | 413.88 | 31.26 | 13.24 | 10.5 | 4.54
35 | 55655399 | 55667396 | 53792275 | 1 | 1 | 1 | 2 | 91.07.04-002 | ФСЭМ-2001, 91.07.04-002 , приказ Минстроя России № 876/пр от 26.12.2019 | Вибраторы поверхностные | 1367 | 1011 | маш.-ч. | маш.-ч. | 1 | 0 | -1322498708 | 3.2 | 0 | 6.62 | 0 | 0 | 0 | 0.5 | 0 | 0 | 1 | 13.24 | 37.34 | 1 | 0 | 1 | 1 | 0 | 0 | 2 | )*0,8)*2 | 0 | 2 | 55667400 | 1 | 0 | 25 | 0 | 0 | 0 | 0 | 0 | 0 | 0 | 0 | 0 | 0 | 0 | 0 | 0 | 0 | 0 | 0 | 0 | 0 | 0 | 0 | 0 | 0 | 3.104 | 6.62 | 0.5 | 13.24 | 1.6 | 0
71 | 55655398 | 55655662 | 49459389 | 58 | 1 | 1 | 1 | 1-100-31 |  | Рабочий среднего разряда 3.1 | 1191 | 1013 | чел.-ч. | чел.-ч. | 1 | 0 | 1010519658 | 27.945 | 0 | 0 | 0 | 8.64 | 0 | 0 | 0 | 8.64 | 1 | 1 | 1 | 1 | 0 | 1 | 1 | 0 | 0 | 24.3 | )*1,15 | 1 | 2 | 55655671 | 1 | 0 | 27 | 0 | 0 | 0 | 0 | 0 | 0 | 0 | 0 | 0 | 0 | 0 | 0 | 0 | 0 | 0 | 0 | 0 | 0 | 0 | 0 | 0 | 0 | 27.1066 | 8.64 | 8.64 | 1 | 241.44 | 0
71 | 55655398 | 55655662 | 49459566 | 58 | 1 | 1 | 1 | 4-100-0 |  | Затраты труда машинистов | 1191 | 1013 | чел.-ч. | чел.-ч. | 1 | 0 | -1173606021 | 2.425 | 0 | 0 | 0 | 0 | 0 | 0 | 0 | 0 | 1 | 1 | 1 | 1 | 0 | 1 | 1 | 0 | 0 | 1.94 | )*1,25 | 2 | 2 | 55655672 | 1 | 0 | 28 | 0 | 0 | 0 | 0 | 0 | 0 | 0 | 0 | 0 | 0 | 0 | 0 | 0 | 0 | 0 | 0 | 0 | 0 | 0 | 0 | 0 | 0 | 2.3523 | 0 | 0 | 1 | 0 | 0
71 | 55655398 | 55655662 | 49620286 | 1 | 1 | 1 | 2 | 91.05.01-017 | ФСЭМ-2001, 91.05.01-017 , приказ Минстроя России № 876/пр от 26.12.2019 | Краны башенные, грузоподъемность 8 т | 1368 | 1011 | маш.-ч | маш.-ч | 1 | 0 | -1554407757 | 0.85 | 0 | 86.4 | 13.5 | 0 | 0 | 86.4 | 13.5 | 0 | 1 | 1 | 1 | 1 | 0 | 1 | 1 | 0 | 0 | 0.68 | )*1,25 | 0 | 2 | 55655673 | 1 | 0 | 29 | 0 | 0 | 0 | 0 | 0 | 0 | 0 | 0 | 0 | 0 | 0 | 0 | 0 | 0 | 0 | 0 | 0 | 0 | 0 | 0 | 0 | 0 | 0.8245 | 86.4 | 86.4 | 1 | 73.44 | 11.48
71 | 55655398 | 55655662 | 49620499 | 1 | 1 | 1 | 2 | 91.06.05-011 | ФСЭМ-2001, 91.06.05-011 , приказ Минстроя России № 876/пр от 26.12.2019 | Погрузчики, грузоподъемность 5 т | 1368 | 1011 | маш.-ч | маш.-ч | 1 | 0 | -1845589996 | 1.575 | 0 | 89.99 | 10.06 | 0 | 0 | 89.99 | 10.06 | 0 | 1 | 1 | 1 | 1 | 0 | 1 | 1 | 0 | 0 | 1.26 | )*1,25 | 0 | 2 | 55655674 | 1 | 0 | 30 | 0 | 0 | 0 | 0 | 0 | 0 | 0 | 0 | 0 | 0 | 0 | 0 | 0 | 0 | 0 | 0 | 0 | 0 | 0 | 0 | 0 | 0 | 1.5277 | 89.99 | 89.99 | 1 | 141.74 | 15.85
71 | 55655398 | 55655662 | 49620642 | 1 | 1 | 1 | 2 | 91.07.07-001 | ФСЭМ-2001, 91.07.07-001 , приказ Минстроя России № 876/пр от 26.12.2019 | Агрегаты электронасосные с регулированием подачи вручную для строительных растворов, подача до 4 м3/ч, напор 150 м | 1368 | 1011 | маш.-ч | маш.-ч | 1 | 0 | 1974224678 | 2.8625 | 0 | 7.77 | 0 | 0 | 0 | 7.77 | 0 | 0 | 1 | 1 | 1 | 1 | 0 | 1 | 1 | 0 | 0 | 2.29 | )*1,25 | 0 | 2 | 55655675 | 1 | 0 | 31 | 0 | 0 | 0 | 0 | 0 | 0 | 0 | 0 | 0 | 0 | 0 | 0 | 0 | 0 | 0 | 0 | 0 | 0 | 0 | 0 | 0 | 0 | 2.7766 | 7.77 | 7.77 | 1 | 22.24 | 0
71 | 55655398 | 55655662 | 49471536 | 1 | 1 | 1 | 3 | 01.7.03.01-0001 | ФССЦ-2001, 01.7.03.01-0001, приказ Минстроя России № 876/пр от 26.12.2019 | Вода | 1339 | 1007 | м3 | м3 | 1 | 0 | -1033255509 | 3.85 | 2.44 | 0 | 0 | 0 | 2.44 | 0 | 0 | 0 | 1 | 1 | 1 | 1 | 0 | 1 | 0 | 0 | 0 | 3.85 |  | 0 | 2 | 55655676 | 1 | 0 | 32 | 0 | 0 | 0 | 0 | 0 | 0 | 0 | 0 | 0 | 0 | 0 | 0 | 0 | 0 | 0 | 0 | 0 | 0 | 0 | 0 | 0 | 0 | 3.7345 | 2.44 | 2.44 | 1 | 9.39 | 0
71 | 55655398 | 55655662 | 53648308 | 1 | 1 | 1 | 3 | 04.3.02.11-0011 | ФССЦ-2001, 04.3.02.11-0011, приказ Минстроя России № 876/пр от 26.12.2019 | Смеси сухие цементные (пескобетон), класс B22,5 (M300) | 1348 | 1009 | т | т | 1000 | 0 | -1961211957 | 2.708 | 1243.05 | 0 | 0 | 0 | 1243.05 | 0 | 0 | 0 | 1 | 1 | 1 | 1 | 0 | 0 | 0 | 0 | 0 | 2.708 |  | 0 | 1 | -1 | 0 | 0 |  | 0 | 0 | 0 | 0 | 0 | 0 | 0 | 0 | 0 | 0 | 0 | 0 | 0 | 0 | 0 | 0 | 0 | 0 | 0 | 0 | 0 | 0 | 2.6267 | 1243.05 | 1243.05 | 1 | 3366.14 | 0
71 | 55655398 | 55655662 | 49497472 | 1 | 1 | 1 | 3 | 12.1.02.06-0022 | ФССЦ-2001, 12.1.02.06-0022, приказ Минстроя России № 876/пр от 26.12.2019 | Рубероид кровельный РКП-350 | 1327 | 1005 | м2 | м2 | 1 | 0 | 1228981401 | 4.4 | 6.2 | 0 | 0 | 0 | 6.2 | 0 | 0 | 0 | 1 | 1 | 1 | 1 | 0 | 1 | 0 | 0 | 0 | 4.4 |  | 0 | 2 | 55655678 | 1 | 0 | 34 | 0 | 0 | 0 | 0 | 0 | 0 | 0 | 0 | 0 | 0 | 0 | 0 | 0 | 0 | 0 | 0 | 0 | 0 | 0 | 0 | 0 | 0 | 4.268 | 6.2 | 6.2 | 1 | 27.28 | 0
72 | 55655399 | 55655662 | 49459389 | 58 | 1 | 1 | 1 | 1-100-31 |  | Рабочий среднего разряда 3.1 | 1191 | 1013 | чел.-ч. | чел.-ч. | 1 | 0 | 1010519658 | 27.945 | 0 | 0 | 0 | 322.62 | 0 | 0 | 0 | 8.64 | 1 | 1 | 1 | 37.34 | 0 | 1 | 1 | 0 | 0 | 24.3 | )*1,15 | 1 | 2 | 55655671 | 1 | 0 | 35 | 0 | 0 | 0 | 0 | 0 | 0 | 0 | 0 | 0 | 0 | 0 | 0 | 0 | 0 | 0 | 0 | 0 | 0 | 0 | 0 | 0 | 0 | 27.1066 | 322.62 | 8.64 | 37.34 | 241.44 | 0
72 | 55655399 | 55655662 | 49459566 | 58 | 1 | 1 | 1 | 4-100-0 |  | Затраты труда машинистов | 1191 | 1013 | чел.-ч. | чел.-ч. | 1 | 0 | -1173606021 | 2.425 | 0 | 0 | 0 | 0 | 0 | 0 | 0 | 0 | 1 | 1 | 37.34 | 1 | 0 | 1 | 1 | 0 | 0 | 1.94 | )*1,25 | 2 | 2 | 55655672 | 1 | 0 | 36 | 0 | 0 | 0 | 0 | 0 | 0 | 0 | 0 | 0 | 0 | 0 | 0 | 0 | 0 | 0 | 0 | 0 | 0 | 0 | 0 | 0 | 0 | 2.3523 | 0 | 0 | 1 | 0 | 0
72 | 55655399 | 55655662 | 49620286 | 1 | 1 | 1 | 2 | 91.05.01-017 | ФСЭМ-2001, 91.05.01-017 , приказ Минстроя России № 876/пр от 26.12.2019 | Краны башенные, грузоподъемность 8 т | 1368 | 1011 | маш.-ч | маш.-ч | 1 | 0 | -1554407757 | 0.85 | 0 | 1143.94 | 504.09 | 0 | 0 | 86.4 | 13.5 | 0 | 1 | 13.24 | 37.34 | 1 | 0 | 1 | 1 | 0 | 0 | 0.68 | )*1,25 | 0 | 2 | 55655673 | 1 | 0 | 37 | 0 | 0 | 0 | 0 | 0 | 0 | 0 | 0 | 0 | 0 | 0 | 0 | 0 | 0 | 0 | 0 | 0 | 0 | 0 | 0 | 0 | 0 | 0.8245 | 1143.94 | 86.4 | 13.24 | 73.44 | 11.48
72 | 55655399 | 55655662 | 49620499 | 1 | 1 | 1 | 2 | 91.06.05-011 | ФСЭМ-2001, 91.06.05-011 , приказ Минстроя России № 876/пр от 26.12.2019 | Погрузчики, грузоподъемность 5 т | 1368 | 1011 | маш.-ч | маш.-ч | 1 | 0 | -1845589996 | 1.575 | 0 | 1191.47 | 375.64 | 0 | 0 | 89.99 | 10.06 | 0 | 1 | 13.24 | 37.34 | 1 | 0 | 1 | 1 | 0 | 0 | 1.26 | )*1,25 | 0 | 2 | 55655674 | 1 | 0 | 38 | 0 | 0 | 0 | 0 | 0 | 0 | 0 | 0 | 0 | 0 | 0 | 0 | 0 | 0 | 0 | 0 | 0 | 0 | 0 | 0 | 0 | 0 | 1.5277 | 1191.47 | 89.99 | 13.24 | 141.74 | 15.85
72 | 55655399 | 55655662 | 49620642 | 1 | 1 | 1 | 2 | 91.07.07-001 | ФСЭМ-2001, 91.07.07-001 , приказ Минстроя России № 876/пр от 26.12.2019 | Агрегаты электронасосные с регулированием подачи вручную для строительных растворов, подача до 4 м3/ч, напор 150 м | 1368 | 1011 | маш.-ч | маш.-ч | 1 | 0 | 1974224678 | 2.8625 | 0 | 102.87 | 0 | 0 | 0 | 7.77 | 0 | 0 | 1 | 13.24 | 37.34 | 1 | 0 | 1 | 1 | 0 | 0 | 2.29 | )*1,25 | 0 | 2 | 55655675 | 1 | 0 | 39 | 0 | 0 | 0 | 0 | 0 | 0 | 0 | 0 | 0 | 0 | 0 | 0 | 0 | 0 | 0 | 0 | 0 | 0 | 0 | 0 | 0 | 0 | 2.7766 | 102.87 | 7.77 | 13.24 | 22.24 | 0
72 | 55655399 | 55655662 | 49471536 | 1 | 1 | 1 | 3 | 01.7.03.01-0001 | ФССЦ-2001, 01.7.03.01-0001, приказ Минстроя России № 876/пр от 26.12.2019 | Вода | 1339 | 1007 | м3 | м3 | 1 | 0 | -1033255509 | 3.85 | 16.4 | 0 | 0 | 0 | 2.44 | 0 | 0 | 0 | 6.72 | 1 | 1 | 1 | 0 | 1 | 0 | 0 | 0 | 3.85 |  | 0 | 2 | 55655676 | 1 | 0 | 40 | 0 | 0 | 0 | 0 | 0 | 0 | 0 | 0 | 0 | 0 | 0 | 0 | 0 | 0 | 0 | 0 | 0 | 0 | 0 | 0 | 0 | 0 | 3.7345 | 16.4 | 2.44 | 6.72 | 9.39 | 0
72 | 55655399 | 55655662 | 53648308 | 1 | 1 | 1 | 3 | 04.3.02.11-0011 | ФССЦ-2001, 04.3.02.11-0011, приказ Минстроя России № 876/пр от 26.12.2019 | Смеси сухие цементные (пескобетон), класс B22,5 (M300) | 1348 | 1009 | т | т | 1000 | 0 | -1961211957 | 2.708 | 8353.3 | 0 | 0 | 0 | 1243.05 | 0 | 0 | 0 | 6.72 | 1 | 1 | 1 | 0 | 0 | 0 | 0 | 0 | 2.708 |  | 0 | 1 | -1 | 0 | 0 |  | 0 | 0 | 0 | 0 | 0 | 0 | 0 | 0 | 0 | 0 | 0 | 0 | 0 | 0 | 0 | 0 | 0 | 0 | 0 | 0 | 0 | 0 | 2.6267 | 8353.3 | 1243.05 | 6.72 | 3366.14 | 0
72 | 55655399 | 55655662 | 49497472 | 1 | 1 | 1 | 3 | 12.1.02.06-0022 | ФССЦ-2001, 12.1.02.06-0022, приказ Минстроя России № 876/пр от 26.12.2019 | Рубероид кровельный РКП-350 | 1327 | 1005 | м2 | м2 | 1 | 0 | 1228981401 | 4.4 | 41.66 | 0 | 0 | 0 | 6.2 | 0 | 0 | 0 | 6.72 | 1 | 1 | 1 | 0 | 1 | 0 | 0 | 0 | 4.4 |  | 0 | 2 | 55655678 | 1 | 0 | 42 | 0 | 0 | 0 | 0 | 0 | 0 | 0 | 0 | 0 | 0 | 0 | 0 | 0 | 0 | 0 | 0 | 0 | 0 | 0 | 0 | 0 | 0 | 4.268 | 41.66 | 6.2 | 6.72 | 27.28 | 0
75 | 55655398 | 55655680 | 49459389 | 58 | 1 | 1 | 1 | 1-100-31 |  | Рабочий среднего разряда 3.1 | 1191 | 1013 | чел.-ч. | чел.-ч. | 1 | 0 | 1010519658 | 17.25 | 0 | 0 | 0 | 8.64 | 0 | 0 | 0 | 8.64 | 1 | 1 | 1 | 1 | 0 | 1 | 1 | 0 | 0 | 1 | )*1,15)*15 | 1 | 2 | 55655686 | 1 | 0 | 43 | 0 | 0 | 0 | 0 | 0 | 0 | 0 | 0 | 0 | 0 | 0 | 0 | 0 | 0 | 0 | 0 | 0 | 0 | 0 | 0 | 0 | 0 | 16.7325 | 8.64 | 8.64 | 1 | 149.04 | 0
75 | 55655398 | 55655680 | 49459566 | 58 | 1 | 1 | 1 | 4-100-0 |  | Затраты труда машинистов | 1191 | 1013 | чел.-ч. | чел.-ч. | 1 | 0 | -1173606021 | 0.5625 | 0 | 0 | 0 | 0 | 0 | 0 | 0 | 0 | 1 | 1 | 1 | 1 | 0 | 1 | 1 | 0 | 0 | 0.03 | )*1,25)*15 | 2 | 2 | 55655687 | 1 | 0 | 44 | 0 | 0 | 0 | 0 | 0 | 0 | 0 | 0 | 0 | 0 | 0 | 0 | 0 | 0 | 0 | 0 | 0 | 0 | 0 | 0 | 0 | 0 | 0.54563 | 0 | 0 | 1 | 0 | 0
75 | 55655398 | 55655680 | 49620286 | 1 | 1 | 1 | 2 | 91.05.01-017 | ФСЭМ-2001, 91.05.01-017 , приказ Минстроя России № 876/пр от 26.12.2019 | Краны башенные, грузоподъемность 8 т | 1368 | 1011 | маш.-ч | маш.-ч | 1 | 0 | -1554407757 | 0.1875 | 0 | 86.4 | 13.5 | 0 | 0 | 86.4 | 13.5 | 0 | 1 | 1 | 1 | 1 | 0 | 1 | 1 | 0 | 0 | 0.01 | )*1,25)*15 | 0 | 2 | 55655688 | 1 | 0 | 45 | 0 | 0 | 0 | 0 | 0 | 0 | 0 | 0 | 0 | 0 | 0 | 0 | 0 | 0 | 0 | 0 | 0 | 0 | 0 | 0 | 0 | 0 | 0.18188 | 86.4 | 86.4 | 1 | 16.13 | 2.63
75 | 55655398 | 55655680 | 49620499 | 1 | 1 | 1 | 2 | 91.06.05-011 | ФСЭМ-2001, 91.06.05-011 , приказ Минстроя России № 876/пр от 26.12.2019 | Погрузчики, грузоподъемность 5 т | 1368 | 1011 | маш.-ч | маш.-ч | 1 | 0 | -1845589996 | 0.375 | 0 | 89.99 | 10.06 | 0 | 0 | 89.99 | 10.06 | 0 | 1 | 1 | 1 | 1 | 0 | 1 | 1 | 0 | 0 | 0.02 | )*1,25)*15 | 0 | 2 | 55655689 | 1 | 0 | 46 | 0 | 0 | 0 | 0 | 0 | 0 | 0 | 0 | 0 | 0 | 0 | 0 | 0 | 0 | 0 | 0 | 0 | 0 | 0 | 0 | 0 | 0 | 0.36375 | 89.99 | 89.99 | 1 | 33.75 | 3.75
75 | 55655398 | 55655680 | 53648308 | 1 | 1 | 1 | 3 | 04.3.02.11-0011 | ФССЦ-2001, 04.3.02.11-0011, приказ Минстроя России № 876/пр от 26.12.2019 | Смеси сухие цементные (пескобетон), класс B22,5 (M300) | 1348 | 1009 | т | т | 1000 | 0 | -1961211957 | 2.7077 | 1243.05 | 0 | 0 | 0 | 1243.05 | 0 | 0 | 0 | 1 | 1 | 1 | 1 | 0 | 0 | 1 | 0 | 0 | 2.7077 |  | 0 | 1 | -1 | 0 | 0 |  | 0 | 0 | 0 | 0 | 0 | 0 | 0 | 0 | 0 | 0 | 0 | 0 | 0 | 0 | 0 | 0 | 0 | 0 | 0 | 0 | 0 | 0 | 2.6265 | 1243.05 | 1243.05 | 1 | 3365.8 | 0
76 | 55655399 | 55655680 | 49459389 | 58 | 1 | 1 | 1 | 1-100-31 |  | Рабочий среднего разряда 3.1 | 1191 | 1013 | чел.-ч. | чел.-ч. | 1 | 0 | 1010519658 | 17.25 | 0 | 0 | 0 | 322.62 | 0 | 0 | 0 | 8.64 | 1 | 1 | 1 | 37.34 | 0 | 1 | 1 | 0 | 0 | 1 | )*1,15)*15 | 1 | 2 | 55655686 | 1 | 0 | 48 | 0 | 0 | 0 | 0 | 0 | 0 | 0 | 0 | 0 | 0 | 0 | 0 | 0 | 0 | 0 | 0 | 0 | 0 | 0 | 0 | 0 | 0 | 16.7325 | 322.62 | 8.64 | 37.34 | 149.04 | 0
76 | 55655399 | 55655680 | 49459566 | 58 | 1 | 1 | 1 | 4-100-0 |  | Затраты труда машинистов | 1191 | 1013 | чел.-ч. | чел.-ч. | 1 | 0 | -1173606021 | 0.5625 | 0 | 0 | 0 | 0 | 0 | 0 | 0 | 0 | 1 | 1 | 37.34 | 1 | 0 | 1 | 1 | 0 | 0 | 0.03 | )*1,25)*15 | 2 | 2 | 55655687 | 1 | 0 | 49 | 0 | 0 | 0 | 0 | 0 | 0 | 0 | 0 | 0 | 0 | 0 | 0 | 0 | 0 | 0 | 0 | 0 | 0 | 0 | 0 | 0 | 0 | 0.54563 | 0 | 0 | 1 | 0 | 0
76 | 55655399 | 55655680 | 49620286 | 1 | 1 | 1 | 2 | 91.05.01-017 | ФСЭМ-2001, 91.05.01-017 , приказ Минстроя России № 876/пр от 26.12.2019 | Краны башенные, грузоподъемность 8 т | 1368 | 1011 | маш.-ч | маш.-ч | 1 | 0 | -1554407757 | 0.1875 | 0 | 1143.94 | 504.09 | 0 | 0 | 86.4 | 13.5 | 0 | 1 | 13.24 | 37.34 | 1 | 0 | 1 | 1 | 0 | 0 | 0.01 | )*1,25)*15 | 0 | 2 | 55655688 | 1 | 0 | 50 | 0 | 0 | 0 | 0 | 0 | 0 | 0 | 0 | 0 | 0 | 0 | 0 | 0 | 0 | 0 | 0 | 0 | 0 | 0 | 0 | 0 | 0 | 0.18188 | 1143.94 | 86.4 | 13.24 | 16.13 | 2.63
76 | 55655399 | 55655680 | 49620499 | 1 | 1 | 1 | 2 | 91.06.05-011 | ФСЭМ-2001, 91.06.05-011 , приказ Минстроя России № 876/пр от 26.12.2019 | Погрузчики, грузоподъемность 5 т | 1368 | 1011 | маш.-ч | маш.-ч | 1 | 0 | -1845589996 | 0.375 | 0 | 1191.47 | 375.64 | 0 | 0 | 89.99 | 10.06 | 0 | 1 | 13.24 | 37.34 | 1 | 0 | 1 | 1 | 0 | 0 | 0.02 | )*1,25)*15 | 0 | 2 | 55655689 | 1 | 0 | 51 | 0 | 0 | 0 | 0 | 0 | 0 | 0 | 0 | 0 | 0 | 0 | 0 | 0 | 0 | 0 | 0 | 0 | 0 | 0 | 0 | 0 | 0 | 0.36375 | 1191.47 | 89.99 | 13.24 | 33.75 | 3.75
76 | 55655399 | 55655680 | 53648308 | 1 | 1 | 1 | 3 | 04.3.02.11-0011 | ФССЦ-2001, 04.3.02.11-0011, приказ Минстроя России № 876/пр от 26.12.2019 | Смеси сухие цементные (пескобетон), класс B22,5 (M300) | 1348 | 1009 | т | т | 1000 | 0 | -1961211957 | 2.7077 | 8353.3 | 0 | 0 | 0 | 1243.05 | 0 | 0 | 0 | 6.72 | 1 | 1 | 1 | 0 | 0 | 1 | 0 | 0 | 2.7077 |  | 0 | 1 | -1 | 0 | 0 |  | 0 | 0 | 0 | 0 | 0 | 0 | 0 | 0 | 0 | 0 | 0 | 0 | 0 | 0 | 0 | 0 | 0 | 0 | 0 | 0 | 0 | 0 | 2.6265 | 8353.3 | 1243.05 | 6.72 | 3365.8 | 0
79 | 55655398 | 55655692 | 49459391 | 58 | 1 | 1 | 1 | 1-100-32 |  | Рабочий среднего разряда 3.2 | 1191 | 1013 | чел.-ч. | чел.-ч. | 1 | 0 | -784637506 | 3.22 | 0 | 0 | 0 | 8.74 | 0 | 0 | 0 | 8.74 | 1 | 1 | 1 | 1 | 0 | 1 | 1 | 0 | 0 | 2.8 | )*1,15 | 1 | 2 | 55655697 | 1 | 0 | 53 | 0 | 0 | 0 | 0 | 0 | 0 | 0 | 0 | 0 | 0 | 0 | 0 | 0 | 0 | 0 | 0 | 0 | 0 | 0 | 0 | 0 | 0 | 7.5348 | 8.74 | 8.74 | 1 | 28.14 | 0
79 | 55655398 | 55655692 | 49459566 | 58 | 1 | 1 | 1 | 4-100-0 |  | Затраты труда машинистов | 1191 | 1013 | чел.-ч. | чел.-ч. | 1 | 0 | -1173606021 | 0.05 | 0 | 0 | 0 | 0 | 0 | 0 | 0 | 0 | 1 | 1 | 1 | 1 | 0 | 1 | 1 | 0 | 0 | 0.04 | )*1,25 | 2 | 2 | 55655698 | 1 | 0 | 54 | 0 | 0 | 0 | 0 | 0 | 0 | 0 | 0 | 0 | 0 | 0 | 0 | 0 | 0 | 0 | 0 | 0 | 0 | 0 | 0 | 0 | 0 | 0.117 | 0 | 0 | 1 | 0 | 0
79 | 55655398 | 55655692 | 49621268 | 1 | 1 | 1 | 2 | 91.14.02-001 | ФСЭМ-2001, 91.14.02-001 , приказ Минстроя России № 876/пр от 26.12.2019 | Автомобили бортовые, грузоподъемность до 5 т | 1368 | 1011 | маш.-ч | маш.-ч | 1 | 0 | 1862470278 | 0.05 | 0 | 65.71 | 11.6 | 0 | 0 | 65.71 | 11.6 | 0 | 1 | 1 | 1 | 1 | 0 | 1 | 1 | 0 | 0 | 0.04 | )*1,25 | 0 | 2 | 55655699 | 1 | 0 | 55 | 0 | 0 | 0 | 0 | 0 | 0 | 0 | 0 | 0 | 0 | 0 | 0 | 0 | 0 | 0 | 0 | 0 | 0 | 0 | 0 | 0 | 0 | 0.117 | 65.71 | 65.71 | 1 | 3.29 | 0.58
79 | 55655398 | 55655692 | 49469859 | 1 | 1 | 1 | 3 | 01.2.03.07-0022 | ФССЦ-2001, 01.2.03.07-0022, приказ Минстроя России № 876/пр от 26.12.2019 | Эмульсия битумная гидроизоляционная | 1348 | 1009 | т | т | 1000 | 0 | -1214354032 | 0.045 | 2000 | 0 | 0 | 0 | 2000 | 0 | 0 | 0 | 1 | 1 | 1 | 1 | 0 | 1 | 0 | 0 | 0 | 0.045 |  | 0 | 2 | 55655700 | 1 | 0 | 56 | 0 | 0 | 0 | 0 | 0 | 0 | 0 | 0 | 0 | 0 | 0 | 0 | 0 | 0 | 0 | 0 | 0 | 0 | 0 | 0 | 0 | 0 | 0.1053 | 2000 | 2000 | 1 | 90 | 0
80 | 55655399 | 55655692 | 49459391 | 58 | 1 | 1 | 1 | 1-100-32 |  | Рабочий среднего разряда 3.2 | 1191 | 1013 | чел.-ч. | чел.-ч. | 1 | 0 | -784637506 | 3.22 | 0 | 0 | 0 | 326.35 | 0 | 0 | 0 | 8.74 | 1 | 1 | 1 | 37.34 | 0 | 1 | 1 | 0 | 0 | 2.8 | )*1,15 | 1 | 2 | 55655697 | 1 | 0 | 57 | 0 | 0 | 0 | 0 | 0 | 0 | 0 | 0 | 0 | 0 | 0 | 0 | 0 | 0 | 0 | 0 | 0 | 0 | 0 | 0 | 0 | 0 | 7.5348 | 326.35 | 8.74 | 37.34 | 28.14 | 0
80 | 55655399 | 55655692 | 49459566 | 58 | 1 | 1 | 1 | 4-100-0 |  | Затраты труда машинистов | 1191 | 1013 | чел.-ч. | чел.-ч. | 1 | 0 | -1173606021 | 0.05 | 0 | 0 | 0 | 0 | 0 | 0 | 0 | 0 | 1 | 1 | 37.34 | 1 | 0 | 1 | 1 | 0 | 0 | 0.04 | )*1,25 | 2 | 2 | 55655698 | 1 | 0 | 58 | 0 | 0 | 0 | 0 | 0 | 0 | 0 | 0 | 0 | 0 | 0 | 0 | 0 | 0 | 0 | 0 | 0 | 0 | 0 | 0 | 0 | 0 | 0.117 | 0 | 0 | 1 | 0 | 0
80 | 55655399 | 55655692 | 49621268 | 1 | 1 | 1 | 2 | 91.14.02-001 | ФСЭМ-2001, 91.14.02-001 , приказ Минстроя России № 876/пр от 26.12.2019 | Автомобили бортовые, грузоподъемность до 5 т | 1368 | 1011 | маш.-ч | маш.-ч | 1 | 0 | 1862470278 | 0.05 | 0 | 870 | 433.14 | 0 | 0 | 65.71 | 11.6 | 0 | 1 | 13.24 | 37.34 | 1 | 0 | 1 | 1 | 0 | 0 | 0.04 | )*1,25 | 0 | 2 | 55655699 | 1 | 0 | 59 | 0 | 0 | 0 | 0 | 0 | 0 | 0 | 0 | 0 | 0 | 0 | 0 | 0 | 0 | 0 | 0 | 0 | 0 | 0 | 0 | 0 | 0 | 0.117 | 870 | 65.71 | 13.24 | 3.29 | 0.58
80 | 55655399 | 55655692 | 49469859 | 1 | 1 | 1 | 3 | 01.2.03.07-0022 | ФССЦ-2001, 01.2.03.07-0022, приказ Минстроя России № 876/пр от 26.12.2019 | Эмульсия битумная гидроизоляционная | 1348 | 1009 | т | т | 1000 | 0 | -1214354032 | 0.045 | 13440 | 0 | 0 | 0 | 2000 | 0 | 0 | 0 | 6.72 | 1 | 1 | 1 | 0 | 1 | 0 | 0 | 0 | 0.045 |  | 0 | 2 | 55655700 | 1 | 0 | 60 | 0 | 0 | 0 | 0 | 0 | 0 | 0 | 0 | 0 | 0 | 0 | 0 | 0 | 0 | 0 | 0 | 0 | 0 | 0 | 0 | 0 | 0 | 0.1053 | 13440 | 2000 | 6.72 | 90 | 0
81 | 55655398 | 55656137 | 53630067 | 70 | 1 | 1 | 1 | 1-100-30 |  | Затраты труда рабочих (Средний разряд - 3) | 1191 | 1013 | чел.-ч. | чел.-ч. | 1 | 0 | 1049124552 | 111.78 | 0 | 0 | 0 | 8.53 | 0 | 0 | 0 | 8.53 | 1 | 1 | 1 | 1 | 0 | 1 | 1 | 0 | 0 | 97.2 | )*1,15 | 1 | 2 | 55656138 | 1 | 0 | 61 | 0 | 0 | 0 | 0 | 0 | 0 | 0 | 0 | 0 | 0 | 0 | 0 | 0 | 0 | 0 | 0 | 0 | 0 | 0 | 0 | 0 | 0 | 3.3534 | 8.53 | 8.53 | 1 | 953.49 | 0
81 | 55655398 | 55656137 | 53630257 | 70 | 1 | 1 | 1 | 4-100-00 |  | Затраты труда машинистов | 1191 | 1013 | чел.-ч. | чел.-ч. | 1 | 0 | -1417349443 | 0.3375 | 0 | 0 | 0 | 0 | 0 | 0 | 0 | 0 | 1 | 1 | 1 | 1 | 0 | 1 | 1 | 0 | 0 | 0.27 | )*1,25 | 2 | 2 | 55656139 | 1 | 0 | 62 | 0 | 0 | 0 | 0 | 0 | 0 | 0 | 0 | 0 | 0 | 0 | 0 | 0 | 0 | 0 | 0 | 0 | 0 | 0 | 0 | 0 | 0 | 0.010125 | 0 | 0 | 1 | 0 | 0
81 | 55655398 | 55656137 | 53791939 | 1 | 1 | 1 | 2 | 91.05.01-017 | ФСЭМ-2001, 91.05.01-017 , приказ Минстроя России № 876/пр от 26.12.2019 | Краны башенные, грузоподъемность 8 т | 1367 | 1011 | маш.-ч. | маш.-ч. | 1 | 0 | -130837057 | 0.25 | 0 | 86.4 | 13.5 | 0 | 0 | 86.4 | 13.5 | 0 | 1 | 1 | 1 | 1 | 0 | 1 | 1 | 0 | 0 | 0.2 | )*1,25 | 0 | 2 | 55656140 | 1 | 0 | 63 | 0 | 0 | 0 | 0 | 0 | 0 | 0 | 0 | 0 | 0 | 0 | 0 | 0 | 0 | 0 | 0 | 0 | 0 | 0 | 0 | 0 | 0 | 0.0075 | 86.4 | 86.4 | 1 | 21.6 | 3.38
81 | 55655398 | 55656137 | 53792927 | 1 | 1 | 1 | 2 | 91.14.02-001 | ФСЭМ-2001, 91.14.02-001 , приказ Минстроя России № 876/пр от 26.12.2019 | Автомобили бортовые, грузоподъемность до 5 т | 1367 | 1011 | маш.-ч. | маш.-ч. | 1 | 0 | 509054691 | 0.0875 | 0 | 65.71 | 11.6 | 0 | 0 | 65.71 | 11.6 | 0 | 1 | 1 | 1 | 1 | 0 | 1 | 1 | 0 | 0 | 0.07 | )*1,25 | 0 | 2 | 55656141 | 1 | 0 | 64 | 0 | 0 | 0 | 0 | 0 | 0 | 0 | 0 | 0 | 0 | 0 | 0 | 0 | 0 | 0 | 0 | 0 | 0 | 0 | 0 | 0 | 0 | 0.002625 | 65.71 | 65.71 | 1 | 5.75 | 1.01
81 | 55655398 | 55656137 | 53644957 | 1 | 1 | 1 | 3 | 01.7.15.06-0146 | ФССЦ-2001, 01.7.15.06-0146, приказ Минстроя России № 876/пр от 26.12.2019 | Гвозди толевые круглые, размер 3,0x40 мм | 1348 | 1009 | т | т | 1000 | 0 | -384732532 | 0.004 | 8475 | 0 | 0 | 0 | 8475 | 0 | 0 | 0 | 1 | 1 | 1 | 1 | 0 | 1 | 0 | 0 | 0 | 0.004 |  | 0 | 2 | 55656142 | 1 | 0 | 65 | 0 | 0 | 0 | 0 | 0 | 0 | 0 | 0 | 0 | 0 | 0 | 0 | 0 | 0 | 0 | 0 | 0 | 0 | 0 | 0 | 0 | 0 | 0.00012 | 8475 | 8475 | 1 | 33.9 | 0
81 | 55655398 | 55656137 | 53662057 | 1 | 1 | 1 | 3 | 08.3.03.05-0002 | ФССЦ-2001, 08.3.03.05-0002, приказ Минстроя России № 876/пр от 26.12.2019 | Проволока канатная оцинкованная, диаметр 3 мм | 1348 | 1009 | т | т | 1000 | 0 | -581832824 | 0.012 | 8190 | 0 | 0 | 0 | 8190 | 0 | 0 | 0 | 1 | 1 | 1 | 1 | 0 | 1 | 0 | 0 | 0 | 0.012 |  | 0 | 2 | 55656143 | 1 | 0 | 66 | 0 | 0 | 0 | 0 | 0 | 0 | 0 | 0 | 0 | 0 | 0 | 0 | 0 | 0 | 0 | 0 | 0 | 0 | 0 | 0 | 0 | 0 | 0.00036 | 8190 | 8190 | 1 | 98.28 | 0
81 | 55655398 | 55656137 | 53662302 | 1 | 1 | 1 | 3 | 08.3.05.05-0051 | ФССЦ-2001, 08.3.05.05-0051, приказ Минстроя России № 876/пр от 26.12.2019 | Сталь листовая оцинкованная, толщина 0,5 мм | 1348 | 1009 | т | т | 1000 | 0 | -509681559 | 0.57 | 11200 | 0 | 0 | 0 | 11200 | 0 | 0 | 0 | 1 | 1 | 1 | 1 | 0 | 1 | 0 | 0 | 0 | 0.57 |  | 0 | 2 | 55656144 | 1 | 0 | 67 | 0 | 0 | 0 | 0 | 0 | 0 | 0 | 0 | 0 | 0 | 0 | 0 | 0 | 0 | 0 | 0 | 0 | 0 | 0 | 0 | 0 | 0 | 0.0171 | 11200 | 11200 | 1 | 6384 | 0
82 | 55655399 | 55656137 | 53630067 | 70 | 1 | 1 | 1 | 1-100-30 |  | Затраты труда рабочих (Средний разряд - 3) | 1191 | 1013 | чел.-ч. | чел.-ч. | 1 | 0 | 1049124552 | 111.78 | 0 | 0 | 0 | 318.51 | 0 | 0 | 0 | 8.53 | 1 | 1 | 1 | 37.34 | 0 | 1 | 1 | 0 | 0 | 97.2 | )*1,15 | 1 | 2 | 55656138 | 1 | 0 | 68 | 0 | 0 | 0 | 0 | 0 | 0 | 0 | 0 | 0 | 0 | 0 | 0 | 0 | 0 | 0 | 0 | 0 | 0 | 0 | 0 | 0 | 0 | 3.3534 | 318.51 | 8.53 | 37.34 | 953.49 | 0
82 | 55655399 | 55656137 | 53630257 | 70 | 1 | 1 | 1 | 4-100-00 |  | Затраты труда машинистов | 1191 | 1013 | чел.-ч. | чел.-ч. | 1 | 0 | -1417349443 | 0.3375 | 0 | 0 | 0 | 0 | 0 | 0 | 0 | 0 | 1 | 1 | 37.34 | 1 | 0 | 1 | 1 | 0 | 0 | 0.27 | )*1,25 | 2 | 2 | 55656139 | 1 | 0 | 69 | 0 | 0 | 0 | 0 | 0 | 0 | 0 | 0 | 0 | 0 | 0 | 0 | 0 | 0 | 0 | 0 | 0 | 0 | 0 | 0 | 0 | 0 | 0.010125 | 0 | 0 | 1 | 0 | 0
82 | 55655399 | 55656137 | 53791939 | 1 | 1 | 1 | 2 | 91.05.01-017 | ФСЭМ-2001, 91.05.01-017 , приказ Минстроя России № 876/пр от 26.12.2019 | Краны башенные, грузоподъемность 8 т | 1367 | 1011 | маш.-ч. | маш.-ч. | 1 | 0 | -130837057 | 0.25 | 0 | 1143.94 | 504.09 | 0 | 0 | 86.4 | 13.5 | 0 | 1 | 13.24 | 37.34 | 1 | 0 | 1 | 1 | 0 | 0 | 0.2 | )*1,25 | 0 | 2 | 55656140 | 1 | 0 | 70 | 0 | 0 | 0 | 0 | 0 | 0 | 0 | 0 | 0 | 0 | 0 | 0 | 0 | 0 | 0 | 0 | 0 | 0 | 0 | 0 | 0 | 0 | 0.0075 | 1143.94 | 86.4 | 13.24 | 21.6 | 3.38
82 | 55655399 | 55656137 | 53792927 | 1 | 1 | 1 | 2 | 91.14.02-001 | ФСЭМ-2001, 91.14.02-001 , приказ Минстроя России № 876/пр от 26.12.2019 | Автомобили бортовые, грузоподъемность до 5 т | 1367 | 1011 | маш.-ч. | маш.-ч. | 1 | 0 | 509054691 | 0.0875 | 0 | 870 | 433.14 | 0 | 0 | 65.71 | 11.6 | 0 | 1 | 13.24 | 37.34 | 1 | 0 | 1 | 1 | 0 | 0 | 0.07 | )*1,25 | 0 | 2 | 55656141 | 1 | 0 | 71 | 0 | 0 | 0 | 0 | 0 | 0 | 0 | 0 | 0 | 0 | 0 | 0 | 0 | 0 | 0 | 0 | 0 | 0 | 0 | 0 | 0 | 0 | 0.002625 | 870 | 65.71 | 13.24 | 5.75 | 1.01
82 | 55655399 | 55656137 | 53644957 | 1 | 1 | 1 | 3 | 01.7.15.06-0146 | ФССЦ-2001, 01.7.15.06-0146, приказ Минстроя России № 876/пр от 26.12.2019 | Гвозди толевые круглые, размер 3,0x40 мм | 1348 | 1009 | т | т | 1000 | 0 | -384732532 | 0.004 | 56952 | 0 | 0 | 0 | 8475 | 0 | 0 | 0 | 6.72 | 1 | 1 | 1 | 0 | 1 | 0 | 0 | 0 | 0.004 |  | 0 | 2 | 55656142 | 1 | 0 | 72 | 0 | 0 | 0 | 0 | 0 | 0 | 0 | 0 | 0 | 0 | 0 | 0 | 0 | 0 | 0 | 0 | 0 | 0 | 0 | 0 | 0 | 0 | 0.00012 | 56952 | 8475 | 6.72 | 33.9 | 0
82 | 55655399 | 55656137 | 53662057 | 1 | 1 | 1 | 3 | 08.3.03.05-0002 | ФССЦ-2001, 08.3.03.05-0002, приказ Минстроя России № 876/пр от 26.12.2019 | Проволока канатная оцинкованная, диаметр 3 мм | 1348 | 1009 | т | т | 1000 | 0 | -581832824 | 0.012 | 55036.8 | 0 | 0 | 0 | 8190 | 0 | 0 | 0 | 6.72 | 1 | 1 | 1 | 0 | 1 | 0 | 0 | 0 | 0.012 |  | 0 | 2 | 55656143 | 1 | 0 | 73 | 0 | 0 | 0 | 0 | 0 | 0 | 0 | 0 | 0 | 0 | 0 | 0 | 0 | 0 | 0 | 0 | 0 | 0 | 0 | 0 | 0 | 0 | 0.00036 | 55036.8 | 8190 | 6.72 | 98.28 | 0
82 | 55655399 | 55656137 | 53662302 | 1 | 1 | 1 | 3 | 08.3.05.05-0051 | ФССЦ-2001, 08.3.05.05-0051, приказ Минстроя России № 876/пр от 26.12.2019 | Сталь листовая оцинкованная, толщина 0,5 мм | 1348 | 1009 | т | т | 1000 | 0 | -509681559 | 0.57 | 75264 | 0 | 0 | 0 | 11200 | 0 | 0 | 0 | 6.72 | 1 | 1 | 1 | 0 | 1 | 0 | 0 | 0 | 0.57 |  | 0 | 2 | 55656144 | 1 | 0 | 74 | 0 | 0 | 0 | 0 | 0 | 0 | 0 | 0 | 0 | 0 | 0 | 0 | 0 | 0 | 0 | 0 | 0 | 0 | 0 | 0 | 0 | 0 | 0.0171 | 75264 | 11200 | 6.72 | 6384 | 0
83 | 55655398 | 55655718 | 49459419 | 58 | 1 | 1 | 1 | 1-100-38 |  | Рабочий среднего разряда 3.8 | 1191 | 1013 | чел.-ч. | чел.-ч. | 1 | 0 | -1081351934 | 16.514 | 0 | 0 | 0 | 9.4 | 0 | 0 | 0 | 9.4 | 1 | 1 | 1 | 1 | 0 | 1 | 1 | 0 | 0 | 14.36 | )*1,15 | 1 | 2 | 55655727 | 1 | 0 | 75 | 0 | 0 | 0 | 0 | 0 | 0 | 0 | 0 | 0 | 0 | 0 | 0 | 0 | 0 | 0 | 0 | 0 | 0 | 0 | 0 | 0 | 0 | 38.6428 | 9.4 | 9.4 | 1 | 155.23 | 0
83 | 55655398 | 55655718 | 49459566 | 58 | 1 | 1 | 1 | 4-100-0 |  | Затраты труда машинистов | 1191 | 1013 | чел.-ч. | чел.-ч. | 1 | 0 | -1173606021 | 0.3625 | 0 | 0 | 0 | 0 | 0 | 0 | 0 | 0 | 1 | 1 | 1 | 1 | 0 | 1 | 1 | 0 | 0 | 0.29 | )*1,25 | 2 | 2 | 55655728 | 1 | 0 | 76 | 0 | 0 | 0 | 0 | 0 | 0 | 0 | 0 | 0 | 0 | 0 | 0 | 0 | 0 | 0 | 0 | 0 | 0 | 0 | 0 | 0 | 0 | 0.84825 | 0 | 0 | 1 | 0 | 0
83 | 55655398 | 55655718 | 49620286 | 1 | 1 | 1 | 2 | 91.05.01-017 | ФСЭМ-2001, 91.05.01-017 , приказ Минстроя России № 876/пр от 26.12.2019 | Краны башенные, грузоподъемность 8 т | 1368 | 1011 | маш.-ч | маш.-ч | 1 | 0 | -1554407757 | 0.1875 | 0 | 86.4 | 13.5 | 0 | 0 | 86.4 | 13.5 | 0 | 1 | 1 | 1 | 1 | 0 | 1 | 1 | 0 | 0 | 0.15 | )*1,25 | 0 | 2 | 55655729 | 1 | 0 | 77 | 0 | 0 | 0 | 0 | 0 | 0 | 0 | 0 | 0 | 0 | 0 | 0 | 0 | 0 | 0 | 0 | 0 | 0 | 0 | 0 | 0 | 0 | 0.43875 | 86.4 | 86.4 | 1 | 16.2 | 2.54
83 | 55655398 | 55655718 | 49620344 | 1 | 1 | 1 | 2 | 91.05.05-015 | ФСЭМ-2001, 91.05.05-015 , приказ Минстроя России № 876/пр от 26.12.2019 | Краны на автомобильном ходу, грузоподъемность 16 т | 1368 | 1011 | маш.-ч | маш.-ч | 1 | 0 | 30216853 | 0.0625 | 0 | 115.4 | 13.5 | 0 | 0 | 115.4 | 13.5 | 0 | 1 | 1 | 1 | 1 | 0 | 1 | 1 | 0 | 0 | 0.05 | )*1,25 | 0 | 2 | 55655730 | 1 | 0 | 78 | 0 | 0 | 0 | 0 | 0 | 0 | 0 | 0 | 0 | 0 | 0 | 0 | 0 | 0 | 0 | 0 | 0 | 0 | 0 | 0 | 0 | 0 | 0.14625 | 115.4 | 115.4 | 1 | 7.21 | 0.85
83 | 55655398 | 55655718 | 49621268 | 1 | 1 | 1 | 2 | 91.14.02-001 | ФСЭМ-2001, 91.14.02-001 , приказ Минстроя России № 876/пр от 26.12.2019 | Автомобили бортовые, грузоподъемность до 5 т | 1368 | 1011 | маш.-ч | маш.-ч | 1 | 0 | 1862470278 | 0.1125 | 0 | 65.71 | 11.6 | 0 | 0 | 65.71 | 11.6 | 0 | 1 | 1 | 1 | 1 | 0 | 1 | 1 | 0 | 0 | 0.09 | )*1,25 | 0 | 2 | 55655731 | 1 | 0 | 79 | 0 | 0 | 0 | 0 | 0 | 0 | 0 | 0 | 0 | 0 | 0 | 0 | 0 | 0 | 0 | 0 | 0 | 0 | 0 | 0 | 0 | 0 | 0.26325 | 65.71 | 65.71 | 1 | 7.39 | 1.3
83 | 55655398 | 55655718 | 49470012 | 1 | 1 | 1 | 3 | 01.3.02.09-0022 | ФССЦ-2001, 01.3.02.09-0022, приказ Минстроя России № 876/пр от 26.12.2019 | Пропан-бутан смесь техническая | 1346 | 1009 | кг | кг | 1 | 0 | 795665641 | 29.94 | 6.09 | 0 | 0 | 0 | 6.09 | 0 | 0 | 0 | 1 | 1 | 1 | 1 | 0 | 1 | 0 | 0 | 0 | 29.94 |  | 0 | 2 | 55655732 | 1 | 0 | 80 | 0 | 0 | 0 | 0 | 0 | 0 | 0 | 0 | 0 | 0 | 0 | 0 | 0 | 0 | 0 | 0 | 0 | 0 | 0 | 0 | 0 | 0 | 70.0596 | 6.09 | 6.09 | 1 | 182.33 | 0
83 | 55655398 | 55655718 | 53668865 | 1 | 1 | 1 | 3 | 12.1.02.15-0121 | ФССЦ-2001, 12.1.02.15-0121, приказ Минстроя России № 876/пр от 26.12.2019 | Материал рулонный битумно-полимерный кровельный и гидроизоляционный ТКП/ЭКП/ХКП, для верхнего слоя кровли, основа-стеклоткань/полиэстер/стеклохолст, гибкость не выше -25 °C, масса 1 м2 4,5 кг, прочность 390-590 Н, теплостойкость не менее 100 °C | 1327 | 1005 | м2 | м2 | 1 | 0 | 1866959067 | 114 | 25.09 | 0 | 0 | 0 | 25.09 | 0 | 0 | 0 | 1 | 1 | 1 | 1 | 0 | 0 | 0 | 0 | 0 | 114 |  | 0 | 1 | -1 | 0 | 0 |  | 0 | 0 | 0 | 0 | 0 | 0 | 0 | 0 | 0 | 0 | 0 | 0 | 0 | 0 | 0 | 0 | 0 | 0 | 0 | 0 | 0 | 0 | 266.76 | 25.09 | 25.09 | 1 | 2860.26 | 0
83 | 55655398 | 55655718 | 53668866 | 1 | 1 | 1 | 3 | 12.1.02.15-0122 | ФССЦ-2001, 12.1.02.15-0122, приказ Минстроя России № 876/пр от 26.12.2019 | Материал рулонный битумно-полимерный кровельный и гидроизоляционный ТПП/ЭПП/ХПП, для нижнего слоя кровли, основа-стеклоткань/полиэстер/стеклохолст, гибкость не выше -25 °C, масса 1 м2 от 3,5 до 4,0 кг, прочность 390-590 Н, теплостойкость не менее 100 °C | 1327 | 1005 | м2 | м2 | 1 | 0 | -211967687 | 116 | 23.06 | 0 | 0 | 0 | 23.06 | 0 | 0 | 0 | 1 | 1 | 1 | 1 | 0 | 0 | 0 | 0 | 0 | 116 |  | 0 | 1 | -1 | 0 | 0 |  | 0 | 0 | 0 | 0 | 0 | 0 | 0 | 0 | 0 | 0 | 0 | 0 | 0 | 0 | 0 | 0 | 0 | 0 | 0 | 0 | 0 | 0 | 271.44 | 23.06 | 23.06 | 1 | 2674.96 | 0
84 | 55655399 | 55655718 | 49459419 | 58 | 1 | 1 | 1 | 1-100-38 |  | Рабочий среднего разряда 3.8 | 1191 | 1013 | чел.-ч. | чел.-ч. | 1 | 0 | -1081351934 | 16.514 | 0 | 0 | 0 | 351 | 0 | 0 | 0 | 9.4 | 1 | 1 | 1 | 37.34 | 0 | 1 | 1 | 0 | 0 | 14.36 | )*1,15 | 1 | 2 | 55655727 | 1 | 0 | 83 | 0 | 0 | 0 | 0 | 0 | 0 | 0 | 0 | 0 | 0 | 0 | 0 | 0 | 0 | 0 | 0 | 0 | 0 | 0 | 0 | 0 | 0 | 38.6428 | 351 | 9.4 | 37.34 | 155.23 | 0
84 | 55655399 | 55655718 | 49459566 | 58 | 1 | 1 | 1 | 4-100-0 |  | Затраты труда машинистов | 1191 | 1013 | чел.-ч. | чел.-ч. | 1 | 0 | -1173606021 | 0.3625 | 0 | 0 | 0 | 0 | 0 | 0 | 0 | 0 | 1 | 1 | 37.34 | 1 | 0 | 1 | 1 | 0 | 0 | 0.29 | )*1,25 | 2 | 2 | 55655728 | 1 | 0 | 84 | 0 | 0 | 0 | 0 | 0 | 0 | 0 | 0 | 0 | 0 | 0 | 0 | 0 | 0 | 0 | 0 | 0 | 0 | 0 | 0 | 0 | 0 | 0.84825 | 0 | 0 | 1 | 0 | 0
84 | 55655399 | 55655718 | 49620286 | 1 | 1 | 1 | 2 | 91.05.01-017 | ФСЭМ-2001, 91.05.01-017 , приказ Минстроя России № 876/пр от 26.12.2019 | Краны башенные, грузоподъемность 8 т | 1368 | 1011 | маш.-ч | маш.-ч | 1 | 0 | -1554407757 | 0.1875 | 0 | 1143.94 | 504.09 | 0 | 0 | 86.4 | 13.5 | 0 | 1 | 13.24 | 37.34 | 1 | 0 | 1 | 1 | 0 | 0 | 0.15 | )*1,25 | 0 | 2 | 55655729 | 1 | 0 | 85 | 0 | 0 | 0 | 0 | 0 | 0 | 0 | 0 | 0 | 0 | 0 | 0 | 0 | 0 | 0 | 0 | 0 | 0 | 0 | 0 | 0 | 0 | 0.43875 | 1143.94 | 86.4 | 13.24 | 16.2 | 2.54
84 | 55655399 | 55655718 | 49620344 | 1 | 1 | 1 | 2 | 91.05.05-015 | ФСЭМ-2001, 91.05.05-015 , приказ Минстроя России № 876/пр от 26.12.2019 | Краны на автомобильном ходу, грузоподъемность 16 т | 1368 | 1011 | маш.-ч | маш.-ч | 1 | 0 | 30216853 | 0.0625 | 0 | 1527.9 | 504.09 | 0 | 0 | 115.4 | 13.5 | 0 | 1 | 13.24 | 37.34 | 1 | 0 | 1 | 1 | 0 | 0 | 0.05 | )*1,25 | 0 | 2 | 55655730 | 1 | 0 | 86 | 0 | 0 | 0 | 0 | 0 | 0 | 0 | 0 | 0 | 0 | 0 | 0 | 0 | 0 | 0 | 0 | 0 | 0 | 0 | 0 | 0 | 0 | 0.14625 | 1527.9 | 115.4 | 13.24 | 7.21 | 0.85
84 | 55655399 | 55655718 | 49621268 | 1 | 1 | 1 | 2 | 91.14.02-001 | ФСЭМ-2001, 91.14.02-001 , приказ Минстроя России № 876/пр от 26.12.2019 | Автомобили бортовые, грузоподъемность до 5 т | 1368 | 1011 | маш.-ч | маш.-ч | 1 | 0 | 1862470278 | 0.1125 | 0 | 870 | 433.14 | 0 | 0 | 65.71 | 11.6 | 0 | 1 | 13.24 | 37.34 | 1 | 0 | 1 | 1 | 0 | 0 | 0.09 | )*1,25 | 0 | 2 | 55655731 | 1 | 0 | 87 | 0 | 0 | 0 | 0 | 0 | 0 | 0 | 0 | 0 | 0 | 0 | 0 | 0 | 0 | 0 | 0 | 0 | 0 | 0 | 0 | 0 | 0 | 0.26325 | 870 | 65.71 | 13.24 | 7.39 | 1.3
84 | 55655399 | 55655718 | 49470012 | 1 | 1 | 1 | 3 | 01.3.02.09-0022 | ФССЦ-2001, 01.3.02.09-0022, приказ Минстроя России № 876/пр от 26.12.2019 | Пропан-бутан смесь техническая | 1346 | 1009 | кг | кг | 1 | 0 | 795665641 | 29.94 | 40.92 | 0 | 0 | 0 | 6.09 | 0 | 0 | 0 | 6.72 | 1 | 1 | 1 | 0 | 1 | 0 | 0 | 0 | 29.94 |  | 0 | 2 | 55655732 | 1 | 0 | 88 | 0 | 0 | 0 | 0 | 0 | 0 | 0 | 0 | 0 | 0 | 0 | 0 | 0 | 0 | 0 | 0 | 0 | 0 | 0 | 0 | 0 | 0 | 70.0596 | 40.92 | 6.09 | 6.72 | 182.33 | 0
84 | 55655399 | 55655718 | 53668865 | 1 | 1 | 1 | 3 | 12.1.02.15-0121 | ФССЦ-2001, 12.1.02.15-0121, приказ Минстроя России № 876/пр от 26.12.2019 | Материал рулонный битумно-полимерный кровельный и гидроизоляционный ТКП/ЭКП/ХКП, для верхнего слоя кровли, основа-стеклоткань/полиэстер/стеклохолст, гибкость не выше -25 °C, масса 1 м2 4,5 кг, прочность 390-590 Н, теплостойкость не менее 100 °C | 1327 | 1005 | м2 | м2 | 1 | 0 | 1866959067 | 114 | 168.6 | 0 | 0 | 0 | 25.09 | 0 | 0 | 0 | 6.72 | 1 | 1 | 1 | 0 | 0 | 0 | 0 | 0 | 114 |  | 0 | 1 | -1 | 0 | 0 |  | 0 | 0 | 0 | 0 | 0 | 0 | 0 | 0 | 0 | 0 | 0 | 0 | 0 | 0 | 0 | 0 | 0 | 0 | 0 | 0 | 0 | 0 | 266.76 | 168.6 | 25.09 | 6.72 | 2860.26 | 0
84 | 55655399 | 55655718 | 53668866 | 1 | 1 | 1 | 3 | 12.1.02.15-0122 | ФССЦ-2001, 12.1.02.15-0122, приказ Минстроя России № 876/пр от 26.12.2019 | Материал рулонный битумно-полимерный кровельный и гидроизоляционный ТПП/ЭПП/ХПП, для нижнего слоя кровли, основа-стеклоткань/полиэстер/стеклохолст, гибкость не выше -25 °C, масса 1 м2 от 3,5 до 4,0 кг, прочность 390-590 Н, теплостойкость не менее 100 °C | 1327 | 1005 | м2 | м2 | 1 | 0 | -211967687 | 116 | 154.96 | 0 | 0 | 0 | 23.06 | 0 | 0 | 0 | 6.72 | 1 | 1 | 1 | 0 | 0 | 0 | 0 | 0 | 116 |  | 0 | 1 | -1 | 0 | 0 |  | 0 | 0 | 0 | 0 | 0 | 0 | 0 | 0 | 0 | 0 | 0 | 0 | 0 | 0 | 0 | 0 | 0 | 0 | 0 | 0 | 0 | 0 | 271.44 | 154.96 | 23.06 | 6.72 | 2674.96 | 0
89 | 55655398 | 55667404 | 49459409 | 58 | 1 | 1 | 1 | 1-100-36 |  | Рабочий среднего разряда 3.6 | 1191 | 1013 | чел.-ч. | чел.-ч. | 1 | 0 | -1027537862 | 40.825 | 0 | 0 | 0 | 9.18 | 0 | 0 | 0 | 9.18 | 1 | 1 | 1 | 1 | 0 | 1 | 1 | 0 | 0 | 35.5 | )*1,15 | 1 | 2 | 55667405 | 1 | 0 | 91 | 0 | 0 | 0 | 0 | 0 | 0 | 0 | 0 | 0 | 0 | 0 | 0 | 0 | 0 | 0 | 0 | 0 | 0 | 0 | 0 | 0 | 0 | 4.2458 | 9.18 | 9.18 | 1 | 374.77 | 0
89 | 55655398 | 55667404 | 49459566 | 58 | 1 | 1 | 1 | 4-100-0 |  | Затраты труда машинистов | 1191 | 1013 | чел.-ч. | чел.-ч. | 1 | 0 | -1173606021 | 1.075 | 0 | 0 | 0 | 0 | 0 | 0 | 0 | 0 | 1 | 1 | 1 | 1 | 0 | 1 | 1 | 0 | 0 | 0.86 | )*1,25 | 2 | 2 | 55667406 | 1 | 0 | 92 | 0 | 0 | 0 | 0 | 0 | 0 | 0 | 0 | 0 | 0 | 0 | 0 | 0 | 0 | 0 | 0 | 0 | 0 | 0 | 0 | 0 | 0 | 0.1118 | 0 | 0 | 1 | 0 | 0
89 | 55655398 | 55667404 | 49620286 | 1 | 1 | 1 | 2 | 91.05.01-017 | ФСЭМ-2001, 91.05.01-017 , приказ Минстроя России № 876/пр от 26.12.2019 | Краны башенные, грузоподъемность 8 т | 1368 | 1011 | маш.-ч | маш.-ч | 1 | 0 | -1554407757 | 0.7625 | 0 | 86.4 | 13.5 | 0 | 0 | 86.4 | 13.5 | 0 | 1 | 1 | 1 | 1 | 0 | 1 | 1 | 0 | 0 | 0.61 | )*1,25 | 0 | 2 | 55667407 | 1 | 0 | 93 | 0 | 0 | 0 | 0 | 0 | 0 | 0 | 0 | 0 | 0 | 0 | 0 | 0 | 0 | 0 | 0 | 0 | 0 | 0 | 0 | 0 | 0 | 0.0793 | 86.4 | 86.4 | 1 | 65.88 | 10.3
89 | 55655398 | 55667404 | 49620344 | 1 | 1 | 1 | 2 | 91.05.05-015 | ФСЭМ-2001, 91.05.05-015 , приказ Минстроя России № 876/пр от 26.12.2019 | Краны на автомобильном ходу, грузоподъемность 16 т | 1368 | 1011 | маш.-ч | маш.-ч | 1 | 0 | 30216853 | 0.125 | 0 | 115.4 | 13.5 | 0 | 0 | 115.4 | 13.5 | 0 | 1 | 1 | 1 | 1 | 0 | 1 | 1 | 0 | 0 | 0.1 | )*1,25 | 0 | 2 | 55667408 | 1 | 0 | 94 | 0 | 0 | 0 | 0 | 0 | 0 | 0 | 0 | 0 | 0 | 0 | 0 | 0 | 0 | 0 | 0 | 0 | 0 | 0 | 0 | 0 | 0 | 0.013 | 115.4 | 115.4 | 1 | 14.43 | 1.69
89 | 55655398 | 55667404 | 49621268 | 1 | 1 | 1 | 2 | 91.14.02-001 | ФСЭМ-2001, 91.14.02-001 , приказ Минстроя России № 876/пр от 26.12.2019 | Автомобили бортовые, грузоподъемность до 5 т | 1368 | 1011 | маш.-ч | маш.-ч | 1 | 0 | 1862470278 | 0.1875 | 0 | 65.71 | 11.6 | 0 | 0 | 65.71 | 11.6 | 0 | 1 | 1 | 1 | 1 | 0 | 1 | 1 | 0 | 0 | 0.15 | )*1,25 | 0 | 2 | 55667409 | 1 | 0 | 95 | 0 | 0 | 0 | 0 | 0 | 0 | 0 | 0 | 0 | 0 | 0 | 0 | 0 | 0 | 0 | 0 | 0 | 0 | 0 | 0 | 0 | 0 | 0.0195 | 65.71 | 65.71 | 1 | 12.33 | 2.18
89 | 55655398 | 55667404 | 49470012 | 1 | 1 | 1 | 3 | 01.3.02.09-0022 | ФССЦ-2001, 01.3.02.09-0022, приказ Минстроя России № 876/пр от 26.12.2019 | Пропан-бутан смесь техническая | 1346 | 1009 | кг | кг | 1 | 0 | 795665641 | 32.49 | 6.09 | 0 | 0 | 0 | 6.09 | 0 | 0 | 0 | 1 | 1 | 1 | 1 | 0 | 1 | 0 | 0 | 0 | 32.49 |  | 0 | 2 | 55667410 | 1 | 0 | 96 | 0 | 0 | 0 | 0 | 0 | 0 | 0 | 0 | 0 | 0 | 0 | 0 | 0 | 0 | 0 | 0 | 0 | 0 | 0 | 0 | 0 | 0 | 3.379 | 6.09 | 6.09 | 1 | 197.86 | 0
89 | 55655398 | 55667404 | 49476762 | 1 | 1 | 1 | 3 | 04.3.01.09-0014 | ФССЦ-2001, 04.3.01.09-0014, приказ Минстроя России № 876/пр от 26.12.2019 | Раствор готовый кладочный, цементный, М100 | 1339 | 1007 | м3 | м3 | 1 | 0 | -1924676840 | 0.51 | 519.8 | 0 | 0 | 0 | 519.8 | 0 | 0 | 0 | 1 | 1 | 1 | 1 | 0 | 1 | 0 | 0 | 0 | 0.51 |  | 0 | 2 | 55667411 | 1 | 0 | 97 | 0 | 0 | 0 | 0 | 0 | 0 | 0 | 0 | 0 | 0 | 0 | 0 | 0 | 0 | 0 | 0 | 0 | 0 | 0 | 0 | 0 | 0 | 0.05304 | 519.8 | 519.8 | 1 | 265.1 | 0
89 | 55655398 | 55667404 | 53668865 | 1 | 1 | 1 | 3 | 12.1.02.15-0121 | ФССЦ-2001, 12.1.02.15-0121, приказ Минстроя России № 876/пр от 26.12.2019 | Материал рулонный битумно-полимерный кровельный и гидроизоляционный ТКП/ЭКП/ХКП, для верхнего слоя кровли, основа-стеклоткань/полиэстер/стеклохолст, гибкость не выше -25 °C, масса 1 м2 4,5 кг, прочность 390-590 Н, теплостойкость не менее 100 °C | 1327 | 1005 | м2 | м2 | 1 | 0 | 1866959067 | 114 | 25.09 | 0 | 0 | 0 | 25.09 | 0 | 0 | 0 | 1 | 1 | 1 | 1 | 0 | 0 | 0 | 0 | 0 | 114 |  | 0 | 1 | -1 | 0 | 0 |  | 0 | 0 | 0 | 0 | 0 | 0 | 0 | 0 | 0 | 0 | 0 | 0 | 0 | 0 | 0 | 0 | 0 | 0 | 0 | 0 | 0 | 0 | 11.856 | 25.09 | 25.09 | 1 | 2860.26 | 0
89 | 55655398 | 55667404 | 53668866 | 1 | 1 | 1 | 3 | 12.1.02.15-0122 | ФССЦ-2001, 12.1.02.15-0122, приказ Минстроя России № 876/пр от 26.12.2019 | Материал рулонный битумно-полимерный кровельный и гидроизоляционный ТПП/ЭПП/ХПП, для нижнего слоя кровли, основа-стеклоткань/полиэстер/стеклохолст, гибкость не выше -25 °C, масса 1 м2 от 3,5 до 4,0 кг, прочность 390-590 Н, теплостойкость не менее 100 °C | 1327 | 1005 | м2 | м2 | 1 | 0 | -211967687 | 116 | 23.06 | 0 | 0 | 0 | 23.06 | 0 | 0 | 0 | 1 | 1 | 1 | 1 | 0 | 0 | 0 | 0 | 0 | 116 |  | 0 | 1 | -1 | 0 | 0 |  | 0 | 0 | 0 | 0 | 0 | 0 | 0 | 0 | 0 | 0 | 0 | 0 | 0 | 0 | 0 | 0 | 0 | 0 | 0 | 0 | 0 | 0 | 12.064 | 23.06 | 23.06 | 1 | 2674.96 | 0
90 | 55655399 | 55667404 | 49459409 | 58 | 1 | 1 | 1 | 1-100-36 |  | Рабочий среднего разряда 3.6 | 1191 | 1013 | чел.-ч. | чел.-ч. | 1 | 0 | -1027537862 | 40.825 | 0 | 0 | 0 | 342.78 | 0 | 0 | 0 | 9.18 | 1 | 1 | 1 | 37.34 | 0 | 1 | 1 | 0 | 0 | 35.5 | )*1,15 | 1 | 2 | 55667405 | 1 | 0 | 99 | 0 | 0 | 0 | 0 | 0 | 0 | 0 | 0 | 0 | 0 | 0 | 0 | 0 | 0 | 0 | 0 | 0 | 0 | 0 | 0 | 0 | 0 | 4.2458 | 342.78 | 9.18 | 37.34 | 374.77 | 0
90 | 55655399 | 55667404 | 49459566 | 58 | 1 | 1 | 1 | 4-100-0 |  | Затраты труда машинистов | 1191 | 1013 | чел.-ч. | чел.-ч. | 1 | 0 | -1173606021 | 1.075 | 0 | 0 | 0 | 0 | 0 | 0 | 0 | 0 | 1 | 1 | 37.34 | 1 | 0 | 1 | 1 | 0 | 0 | 0.86 | )*1,25 | 2 | 2 | 55667406 | 1 | 0 | 100 | 0 | 0 | 0 | 0 | 0 | 0 | 0 | 0 | 0 | 0 | 0 | 0 | 0 | 0 | 0 | 0 | 0 | 0 | 0 | 0 | 0 | 0 | 0.1118 | 0 | 0 | 1 | 0 | 0
90 | 55655399 | 55667404 | 49620286 | 1 | 1 | 1 | 2 | 91.05.01-017 | ФСЭМ-2001, 91.05.01-017 , приказ Минстроя России № 876/пр от 26.12.2019 | Краны башенные, грузоподъемность 8 т | 1368 | 1011 | маш.-ч | маш.-ч | 1 | 0 | -1554407757 | 0.7625 | 0 | 1143.94 | 504.09 | 0 | 0 | 86.4 | 13.5 | 0 | 1 | 13.24 | 37.34 | 1 | 0 | 1 | 1 | 0 | 0 | 0.61 | )*1,25 | 0 | 2 | 55667407 | 1 | 0 | 101 | 0 | 0 | 0 | 0 | 0 | 0 | 0 | 0 | 0 | 0 | 0 | 0 | 0 | 0 | 0 | 0 | 0 | 0 | 0 | 0 | 0 | 0 | 0.0793 | 1143.94 | 86.4 | 13.24 | 65.88 | 10.3
90 | 55655399 | 55667404 | 49620344 | 1 | 1 | 1 | 2 | 91.05.05-015 | ФСЭМ-2001, 91.05.05-015 , приказ Минстроя России № 876/пр от 26.12.2019 | Краны на автомобильном ходу, грузоподъемность 16 т | 1368 | 1011 | маш.-ч | маш.-ч | 1 | 0 | 30216853 | 0.125 | 0 | 1527.9 | 504.09 | 0 | 0 | 115.4 | 13.5 | 0 | 1 | 13.24 | 37.34 | 1 | 0 | 1 | 1 | 0 | 0 | 0.1 | )*1,25 | 0 | 2 | 55667408 | 1 | 0 | 102 | 0 | 0 | 0 | 0 | 0 | 0 | 0 | 0 | 0 | 0 | 0 | 0 | 0 | 0 | 0 | 0 | 0 | 0 | 0 | 0 | 0 | 0 | 0.013 | 1527.9 | 115.4 | 13.24 | 14.43 | 1.69
90 | 55655399 | 55667404 | 49621268 | 1 | 1 | 1 | 2 | 91.14.02-001 | ФСЭМ-2001, 91.14.02-001 , приказ Минстроя России № 876/пр от 26.12.2019 | Автомобили бортовые, грузоподъемность до 5 т | 1368 | 1011 | маш.-ч | маш.-ч | 1 | 0 | 1862470278 | 0.1875 | 0 | 870 | 433.14 | 0 | 0 | 65.71 | 11.6 | 0 | 1 | 13.24 | 37.34 | 1 | 0 | 1 | 1 | 0 | 0 | 0.15 | )*1,25 | 0 | 2 | 55667409 | 1 | 0 | 103 | 0 | 0 | 0 | 0 | 0 | 0 | 0 | 0 | 0 | 0 | 0 | 0 | 0 | 0 | 0 | 0 | 0 | 0 | 0 | 0 | 0 | 0 | 0.0195 | 870 | 65.71 | 13.24 | 12.33 | 2.18
90 | 55655399 | 55667404 | 49470012 | 1 | 1 | 1 | 3 | 01.3.02.09-0022 | ФССЦ-2001, 01.3.02.09-0022, приказ Минстроя России № 876/пр от 26.12.2019 | Пропан-бутан смесь техническая | 1346 | 1009 | кг | кг | 1 | 0 | 795665641 | 32.49 | 40.92 | 0 | 0 | 0 | 6.09 | 0 | 0 | 0 | 6.72 | 1 | 1 | 1 | 0 | 1 | 0 | 0 | 0 | 32.49 |  | 0 | 2 | 55667410 | 1 | 0 | 104 | 0 | 0 | 0 | 0 | 0 | 0 | 0 | 0 | 0 | 0 | 0 | 0 | 0 | 0 | 0 | 0 | 0 | 0 | 0 | 0 | 0 | 0 | 3.379 | 40.92 | 6.09 | 6.72 | 197.86 | 0
90 | 55655399 | 55667404 | 49476762 | 1 | 1 | 1 | 3 | 04.3.01.09-0014 | ФССЦ-2001, 04.3.01.09-0014, приказ Минстроя России № 876/пр от 26.12.2019 | Раствор готовый кладочный, цементный, М100 | 1339 | 1007 | м3 | м3 | 1 | 0 | -1924676840 | 0.51 | 3493.06 | 0 | 0 | 0 | 519.8 | 0 | 0 | 0 | 6.72 | 1 | 1 | 1 | 0 | 1 | 0 | 0 | 0 | 0.51 |  | 0 | 2 | 55667411 | 1 | 0 | 105 | 0 | 0 | 0 | 0 | 0 | 0 | 0 | 0 | 0 | 0 | 0 | 0 | 0 | 0 | 0 | 0 | 0 | 0 | 0 | 0 | 0 | 0 | 0.05304 | 3493.06 | 519.8 | 6.72 | 265.1 | 0
90 | 55655399 | 55667404 | 53668865 | 1 | 1 | 1 | 3 | 12.1.02.15-0121 | ФССЦ-2001, 12.1.02.15-0121, приказ Минстроя России № 876/пр от 26.12.2019 | Материал рулонный битумно-полимерный кровельный и гидроизоляционный ТКП/ЭКП/ХКП, для верхнего слоя кровли, основа-стеклоткань/полиэстер/стеклохолст, гибкость не выше -25 °C, масса 1 м2 4,5 кг, прочность 390-590 Н, теплостойкость не менее 100 °C | 1327 | 1005 | м2 | м2 | 1 | 0 | 1866959067 | 114 | 168.6 | 0 | 0 | 0 | 25.09 | 0 | 0 | 0 | 6.72 | 1 | 1 | 1 | 0 | 0 | 0 | 0 | 0 | 114 |  | 0 | 1 | -1 | 0 | 0 |  | 0 | 0 | 0 | 0 | 0 | 0 | 0 | 0 | 0 | 0 | 0 | 0 | 0 | 0 | 0 | 0 | 0 | 0 | 0 | 0 | 0 | 0 | 11.856 | 168.6 | 25.09 | 6.72 | 2860.26 | 0
90 | 55655399 | 55667404 | 53668866 | 1 | 1 | 1 | 3 | 12.1.02.15-0122 | ФССЦ-2001, 12.1.02.15-0122, приказ Минстроя России № 876/пр от 26.12.2019 | Материал рулонный битумно-полимерный кровельный и гидроизоляционный ТПП/ЭПП/ХПП, для нижнего слоя кровли, основа-стеклоткань/полиэстер/стеклохолст, гибкость не выше -25 °C, масса 1 м2 от 3,5 до 4,0 кг, прочность 390-590 Н, теплостойкость не менее 100 °C | 1327 | 1005 | м2 | м2 | 1 | 0 | -211967687 | 116 | 154.96 | 0 | 0 | 0 | 23.06 | 0 | 0 | 0 | 6.72 | 1 | 1 | 1 | 0 | 0 | 0 | 0 | 0 | 116 |  | 0 | 1 | -1 | 0 | 0 |  | 0 | 0 | 0 | 0 | 0 | 0 | 0 | 0 | 0 | 0 | 0 | 0 | 0 | 0 | 0 | 0 | 0 | 0 | 0 | 0 | 0 | 0 | 12.064 | 154.96 | 23.06 | 6.72 | 2674.96 | 0
130 | 55655398 | 55655836 | 44800161 | 54 | 1 | 1 | 1 | 1-100-10 |  | Рабочий среднего разряда 1 | 1191 | 1013 | чел.-ч. | чел.-ч. | 1 | 0 | -576067263 | 1.03 | 0 | 0 | 0 | 7.19 | 0 | 0 | 0 | 7.19 | 1 | 1 | 1 | 1 | 0 | 1 | 0 | 0 | 0 | 1.03 |  | 1 | 2 | 55655839 | 1 | 0 | 107 | 0 | 0 | 0 | 0 | 0 | 0 | 0 | 0 | 0 | 0 | 0 | 0 | 0 | 0 | 0 | 0 | 0 | 0 | 0 | 0 | 0 | 0 | 5.562 | 7.19 | 7.19 | 1 | 7.41 | 0
130 | 55655398 | 55655836 | 44816375 | 1 | 1 | 1 | 3 | 01.7.20.03-0003 | ФССЦ-2001, 01.7.20.03-0003, приказ Минстроя России № 876/пр от 26.12.2019 | Мешки полипропиленовые (50 кг) | 1425 | 1013 | 100 ШТ | 100 ШТ | 1 | 0 | 1143101474 | 0.2 | 82 | 0 | 0 | 0 | 82 | 0 | 0 | 0 | 1 | 1 | 1 | 1 | 0 | 1 | 0 | 0 | 0 | 0.2 |  | 0 | 2 | 55655840 | 1 | 0 | 108 | 0 | 0 | 0 | 0 | 0 | 0 | 0 | 0 | 0 | 0 | 0 | 0 | 0 | 0 | 0 | 0 | 0 | 0 | 0 | 0 | 0 | 0 | 1.08 | 82 | 82 | 1 | 16.4 | 0
131 | 55655399 | 55655836 | 44800161 | 54 | 1 | 1 | 1 | 1-100-10 |  | Рабочий среднего разряда 1 | 1191 | 1013 | чел.-ч. | чел.-ч. | 1 | 0 | -576067263 | 1.03 | 0 | 0 | 0 | 268.47 | 0 | 0 | 0 | 7.19 | 1 | 1 | 1 | 37.34 | 0 | 1 | 0 | 0 | 0 | 1.03 |  | 1 | 2 | 55655839 | 1 | 0 | 109 | 0 | 0 | 0 | 0 | 0 | 0 | 0 | 0 | 0 | 0 | 0 | 0 | 0 | 0 | 0 | 0 | 0 | 0 | 0 | 0 | 0 | 0 | 5.562 | 268.47 | 7.19 | 37.34 | 7.41 | 0
131 | 55655399 | 55655836 | 44816375 | 1 | 1 | 1 | 3 | 01.7.20.03-0003 | ФССЦ-2001, 01.7.20.03-0003, приказ Минстроя России № 876/пр от 26.12.2019 | Мешки полипропиленовые (50 кг) | 1425 | 1013 | 100 ШТ | 100 ШТ | 1 | 0 | 1143101474 | 0.2 | 551.04 | 0 | 0 | 0 | 82 | 0 | 0 | 0 | 6.72 | 1 | 1 | 1 | 0 | 1 | 0 | 0 | 0 | 0.2 |  | 0 | 2 | 55655840 | 1 | 0 | 110 | 0 | 0 | 0 | 0 | 0 | 0 | 0 | 0 | 0 | 0 | 0 | 0 | 0 | 0 | 0 | 0 | 0 | 0 | 0 | 0 | 0 | 0 | 1.08 | 551.04 | 82 | 6.72 | 16.4 | 0

## EtalonRes
28 | 55655645 | 55655642 | 44800219 | 54 | 1 | 1 | 1 | 1-100-20 |  | Рабочий среднего разряда 2 | 1191 | 1013 | чел.-ч. | чел.-ч. | 1 | 14.38 | 0 | 0 | 0 | 7.8 | 0 | 1 | 1 |  | 14.38 | 2 | 55655643 | 1 | 0 | 0 | 0 | 0 | 0 | 0 | 0 | 0
28 | 55655646 | 55655642 | 44976395 | 1 | 1 | 1 | 2 | 91.06.03-055 | ФСЭМ-2001, 91.06.03-055 , приказ Минстроя России № 876/пр от 26.12.2019 | Лебедки электрические тяговым усилием 19,62 кН (2 т) | 1368 | 1011 | маш.-ч | маш.-ч | 1 | 6.22 | 0 | 6.66 | 0 | 0 | 0 | 1 | 0 |  | 6.22 | 2 | 55655644 | 2 | 0 | 0 | 0 | 0 | 0 | 0 | 0 | 0
29 | 55655645 | 55655642 | 44800219 | 54 | 1 | 1 | 1 | 1-100-20 |  | Рабочий среднего разряда 2 | 1191 | 1013 | чел.-ч. | чел.-ч. | 1 | 14.38 | 0 | 0 | 0 | 7.8 | 0 | 1 | 1 |  | 14.38 | 2 | 55655643 | 3 | 0 | 0 | 0 | 0 | 0 | 0 | 0 | 0
29 | 55655646 | 55655642 | 44976395 | 1 | 1 | 1 | 2 | 91.06.03-055 | ФСЭМ-2001, 91.06.03-055 , приказ Минстроя России № 876/пр от 26.12.2019 | Лебедки электрические тяговым усилием 19,62 кН (2 т) | 1368 | 1011 | маш.-ч | маш.-ч | 1 | 6.22 | 0 | 6.66 | 0 | 0 | 0 | 1 | 0 |  | 6.22 | 2 | 55655644 | 4 | 0 | 0 | 0 | 0 | 0 | 0 | 0 | 0
30 | 55655654 | 55655647 | 53630041 | 70 | 1 | 1 | 1 | 1-100-22 |  | Затраты труда рабочих (Средний разряд - 2,2) | 1191 | 1013 | чел.-ч. | чел.-ч. | 1 | 35.6 | 0 | 0 | 0 | 7.94 | 0 | 1 | 1 | )*0,8 | 28.48 | 2 | 55655648 | 5 | 0 | 0 | 0 | 0 | 0 | 0 | 0 | 0
30 | 55655655 | 55655647 | 53630257 | 70 | 1 | 1 | 1 | 4-100-00 |  | Затраты труда машинистов | 1191 | 1013 | чел.-ч. | чел.-ч. | 1 | 1.27 | 0 | 0 | 0 | 0 | 0 | 1 | 2 | )*0,8 | 1.016 | 2 | 55655649 | 6 | 0 | 0 | 0 | 0 | 0 | 0 | 0 | 0
30 | 55655656 | 55655647 | 53792191 | 1 | 1 | 1 | 2 | 91.06.06-048 | ФСЭМ-2001, 91.06.06-048 , приказ Минстроя России № 876/пр от 26.12.2019 | Подъемники одномачтовые, грузоподъемность до 500 кг, высота подъема 45 м | 1367 | 1011 | маш.-ч. | маш.-ч. | 1 | 1.27 | 0 | 31.26 | 13.5 | 0 | 0 | 1 | 0 | )*0,8 | 1.016 | 2 | 55655650 | 7 | 0 | 0 | 0 | 0 | 0 | 0 | 0 | 0
30 | 55655657 | 55655647 | 53792275 | 1 | 1 | 1 | 2 | 91.07.04-002 | ФСЭМ-2001, 91.07.04-002 , приказ Минстроя России № 876/пр от 26.12.2019 | Вибраторы поверхностные | 1367 | 1011 | маш.-ч. | маш.-ч. | 1 | 7.82 | 0 | 0.5 | 0 | 0 | 0 | 1 | 0 | )*0,8 | 6.256 | 2 | 55655651 | 8 | 0 | 0 | 0 | 0 | 0 | 0 | 0 | 0
30 | 55655658 | 55655647 | 53642555 | 1 | 1 | 1 | 3 | 01.7.03.01-0001 | ФССЦ-2001, 01.7.03.01-0001, приказ Минстроя России № 876/пр от 26.12.2019 | Вода | 1339 | 1007 | м3 | м3 | 1 | 3.5 | 2.44 | 0 | 0 | 0 | 0 | 1 | 0 | )*0 | 0 | 2 | 55655652 | 9 | 0 | 0 | 0 | 0 | 0 | 0 | 0 | 0
30 | 55655659 | 55655647 | 53631137 | 70 | 1 | 1 | 3 | 04.3.01.09 |  | Раствор готовый кладочный тяжелый цементный | 1339 | 1007 | м3 | м3 | 1 | 2.04 | 0 | 0 | 0 | 0 | 0 | 0 | 0 | )*0 | 0 | 3 | -1 |  | 0 | 0 | 0 | 0 | 0 | 0 | 0 | 0
31 | 55655654 | 55655647 | 53630041 | 70 | 1 | 1 | 1 | 1-100-22 |  | Затраты труда рабочих (Средний разряд - 2,2) | 1191 | 1013 | чел.-ч. | чел.-ч. | 1 | 35.6 | 0 | 0 | 0 | 7.94 | 0 | 1 | 1 | )*0,8 | 28.48 | 2 | 55655648 | 10 | 0 | 0 | 0 | 0 | 0 | 0 | 0 | 0
31 | 55655655 | 55655647 | 53630257 | 70 | 1 | 1 | 1 | 4-100-00 |  | Затраты труда машинистов | 1191 | 1013 | чел.-ч. | чел.-ч. | 1 | 1.27 | 0 | 0 | 0 | 0 | 0 | 1 | 2 | )*0,8 | 1.016 | 2 | 55655649 | 11 | 0 | 0 | 0 | 0 | 0 | 0 | 0 | 0
31 | 55655656 | 55655647 | 53792191 | 1 | 1 | 1 | 2 | 91.06.06-048 | ФСЭМ-2001, 91.06.06-048 , приказ Минстроя России № 876/пр от 26.12.2019 | Подъемники одномачтовые, грузоподъемность до 500 кг, высота подъема 45 м | 1367 | 1011 | маш.-ч. | маш.-ч. | 1 | 1.27 | 0 | 31.26 | 13.5 | 0 | 0 | 1 | 0 | )*0,8 | 1.016 | 2 | 55655650 | 12 | 0 | 0 | 0 | 0 | 0 | 0 | 0 | 0
31 | 55655657 | 55655647 | 53792275 | 1 | 1 | 1 | 2 | 91.07.04-002 | ФСЭМ-2001, 91.07.04-002 , приказ Минстроя России № 876/пр от 26.12.2019 | Вибраторы поверхностные | 1367 | 1011 | маш.-ч. | маш.-ч. | 1 | 7.82 | 0 | 0.5 | 0 | 0 | 0 | 1 | 0 | )*0,8 | 6.256 | 2 | 55655651 | 13 | 0 | 0 | 0 | 0 | 0 | 0 | 0 | 0
31 | 55655658 | 55655647 | 53642555 | 1 | 1 | 1 | 3 | 01.7.03.01-0001 | ФССЦ-2001, 01.7.03.01-0001, приказ Минстроя России № 876/пр от 26.12.2019 | Вода | 1339 | 1007 | м3 | м3 | 1 | 3.5 | 2.44 | 0 | 0 | 0 | 0 | 1 | 0 | )*0 | 0 | 2 | 55655652 | 14 | 0 | 0 | 0 | 0 | 0 | 0 | 0 | 0
31 | 55655659 | 55655647 | 53631137 | 70 | 1 | 1 | 3 | 04.3.01.09 |  | Раствор готовый кладочный тяжелый цементный | 1339 | 1007 | м3 | м3 | 1 | 2.04 | 0 | 0 | 0 | 0 | 0 | 0 | 0 | )*0 | 0 | 3 | -1 |  | 0 | 0 | 0 | 0 | 0 | 0 | 0 | 0
34 | 55667397 | 55667396 | 53630033 | 70 | 1 | 1 | 1 | 1-100-20 |  | Затраты труда рабочих (Средний разряд - 2) | 1191 | 1013 | чел.-ч. | чел.-ч. | 1 | 0.44 | 0 | 0 | 0 | 7.8 | 0 | 1 | 1 | )*0,8)*2 | 0.704 | 2 | 55667397 | 15 | 0 | 0 | 0 | 0 | 0 | 0 | 0 | 0
34 | 55667398 | 55667396 | 53630257 | 70 | 1 | 1 | 1 | 4-100-00 |  | Затраты труда машинистов | 1191 | 1013 | чел.-ч. | чел.-ч. | 1 | 0.21 | 0 | 0 | 0 | 0 | 0 | 1 | 2 | )*0,8)*2 | 0.336 | 2 | 55667398 | 16 | 0 | 0 | 0 | 0 | 0 | 0 | 0 | 0
34 | 55667399 | 55667396 | 53792191 | 1 | 1 | 1 | 2 | 91.06.06-048 | ФСЭМ-2001, 91.06.06-048 , приказ Минстроя России № 876/пр от 26.12.2019 | Подъемники одномачтовые, грузоподъемность до 500 кг, высота подъема 45 м | 1367 | 1011 | маш.-ч. | маш.-ч. | 1 | 0.21 | 0 | 31.26 | 13.5 | 0 | 0 | 1 | 0 | )*0,8)*2 | 0.336 | 2 | 55667399 | 17 | 0 | 0 | 0 | 0 | 0 | 0 | 0 | 0
34 | 55667400 | 55667396 | 53792275 | 1 | 1 | 1 | 2 | 91.07.04-002 | ФСЭМ-2001, 91.07.04-002 , приказ Минстроя России № 876/пр от 26.12.2019 | Вибраторы поверхностные | 1367 | 1011 | маш.-ч. | маш.-ч. | 1 | 2 | 0 | 0.5 | 0 | 0 | 0 | 1 | 0 | )*0,8)*2 | 3.2 | 2 | 55667400 | 18 | 0 | 0 | 0 | 0 | 0 | 0 | 0 | 0
34 | 55667401 | 55667396 | 53631071 | 70 | 1 | 1 | 3 | 04.1.02.05 |  | Смеси бетонные тяжелого бетона | 1339 | 1007 | м3 | м3 | 1 | 0.51 | 0 | 0 | 0 | 0 | 0 | 0 | 0 | )*0)*2 | 0 | 3 | -1 |  | 0 | 0 | 0 | 0 | 0 | 0 | 0 | 0
35 | 55667397 | 55667396 | 53630033 | 70 | 1 | 1 | 1 | 1-100-20 |  | Затраты труда рабочих (Средний разряд - 2) | 1191 | 1013 | чел.-ч. | чел.-ч. | 1 | 0.44 | 0 | 0 | 0 | 7.8 | 0 | 1 | 1 | )*0,8)*2 | 0.704 | 2 | 55667397 | 19 | 0 | 0 | 0 | 0 | 0 | 0 | 0 | 0
35 | 55667398 | 55667396 | 53630257 | 70 | 1 | 1 | 1 | 4-100-00 |  | Затраты труда машинистов | 1191 | 1013 | чел.-ч. | чел.-ч. | 1 | 0.21 | 0 | 0 | 0 | 0 | 0 | 1 | 2 | )*0,8)*2 | 0.336 | 2 | 55667398 | 20 | 0 | 0 | 0 | 0 | 0 | 0 | 0 | 0
35 | 55667399 | 55667396 | 53792191 | 1 | 1 | 1 | 2 | 91.06.06-048 | ФСЭМ-2001, 91.06.06-048 , приказ Минстроя России № 876/пр от 26.12.2019 | Подъемники одномачтовые, грузоподъемность до 500 кг, высота подъема 45 м | 1367 | 1011 | маш.-ч. | маш.-ч. | 1 | 0.21 | 0 | 31.26 | 13.5 | 0 | 0 | 1 | 0 | )*0,8)*2 | 0.336 | 2 | 55667399 | 21 | 0 | 0 | 0 | 0 | 0 | 0 | 0 | 0
35 | 55667400 | 55667396 | 53792275 | 1 | 1 | 1 | 2 | 91.07.04-002 | ФСЭМ-2001, 91.07.04-002 , приказ Минстроя России № 876/пр от 26.12.2019 | Вибраторы поверхностные | 1367 | 1011 | маш.-ч. | маш.-ч. | 1 | 2 | 0 | 0.5 | 0 | 0 | 0 | 1 | 0 | )*0,8)*2 | 3.2 | 2 | 55667400 | 22 | 0 | 0 | 0 | 0 | 0 | 0 | 0 | 0
35 | 55667401 | 55667396 | 53631071 | 70 | 1 | 1 | 3 | 04.1.02.05 |  | Смеси бетонные тяжелого бетона | 1339 | 1007 | м3 | м3 | 1 | 0.51 | 0 | 0 | 0 | 0 | 0 | 0 | 0 | )*0)*2 | 0 | 3 | -1 |  | 0 | 0 | 0 | 0 | 0 | 0 | 0 | 0
71 | 55655671 | 55655662 | 49459389 | 58 | 1 | 1 | 1 | 1-100-31 |  | Рабочий среднего разряда 3.1 | 1191 | 1013 | чел.-ч. | чел.-ч. | 1 | 24.3 | 0 | 0 | 0 | 8.64 | 0 | 1 | 1 | )*1,15 | 27.945 | 2 | 55655663 | 23 | 0 | 0 | 0 | 0 | 0 | 0 | 0 | 0
71 | 55655672 | 55655662 | 49459566 | 58 | 1 | 1 | 1 | 4-100-0 |  | Затраты труда машинистов | 1191 | 1013 | чел.-ч. | чел.-ч. | 1 | 1.94 | 0 | 0 | 0 | 0 | 0 | 1 | 2 | )*1,25 | 2.425 | 2 | 55655664 | 24 | 0 | 0 | 0 | 0 | 0 | 0 | 0 | 0
71 | 55655673 | 55655662 | 49620286 | 1 | 1 | 1 | 2 | 91.05.01-017 | ФСЭМ-2001, 91.05.01-017 , приказ Минстроя России № 876/пр от 26.12.2019 | Краны башенные, грузоподъемность 8 т | 1368 | 1011 | маш.-ч | маш.-ч | 1 | 0.68 | 0 | 86.4 | 13.5 | 0 | 0 | 1 | 0 | )*1,25 | 0.85 | 2 | 55655665 | 25 | 0 | 0 | 0 | 0 | 0 | 0 | 0 | 0
71 | 55655674 | 55655662 | 49620499 | 1 | 1 | 1 | 2 | 91.06.05-011 | ФСЭМ-2001, 91.06.05-011 , приказ Минстроя России № 876/пр от 26.12.2019 | Погрузчики, грузоподъемность 5 т | 1368 | 1011 | маш.-ч | маш.-ч | 1 | 1.26 | 0 | 89.99 | 10.06 | 0 | 0 | 1 | 0 | )*1,25 | 1.575 | 2 | 55655666 | 26 | 0 | 0 | 0 | 0 | 0 | 0 | 0 | 0
71 | 55655675 | 55655662 | 49620642 | 1 | 1 | 1 | 2 | 91.07.07-001 | ФСЭМ-2001, 91.07.07-001 , приказ Минстроя России № 876/пр от 26.12.2019 | Агрегаты электронасосные с регулированием подачи вручную для строительных растворов, подача до 4 м3/ч, напор 150 м | 1368 | 1011 | маш.-ч | маш.-ч | 1 | 2.29 | 0 | 7.77 | 0 | 0 | 0 | 1 | 0 | )*1,25 | 2.8625 | 2 | 55655667 | 27 | 0 | 0 | 0 | 0 | 0 | 0 | 0 | 0
71 | 55655676 | 55655662 | 49471536 | 1 | 1 | 1 | 3 | 01.7.03.01-0001 | ФССЦ-2001, 01.7.03.01-0001, приказ Минстроя России № 876/пр от 26.12.2019 | Вода | 1339 | 1007 | м3 | м3 | 1 | 3.85 | 2.44 | 0 | 0 | 0 | 0 | 1 | 0 |  | 3.85 | 2 | 55655668 | 28 | 0 | 0 | 0 | 0 | 0 | 0 | 0 | 0
71 | 55655677 | 55655662 | 49460378 | 58 | 1 | 1 | 3 | 04.3.01.09 |  | Раствор готовый кладочный тяжелый цементный | 1339 | 1007 | м3 | м3 | 1 | 1.53 | 0 | 0 | 0 | 0 | 0 | 0 | 0 |  | 1.53 | 3 | -1 |  | 0 | 0 | 0 | 0 | 0 | 0 | 0 | 0
71 | 55655678 | 55655662 | 49497472 | 1 | 1 | 1 | 3 | 12.1.02.06-0022 | ФССЦ-2001, 12.1.02.06-0022, приказ Минстроя России № 876/пр от 26.12.2019 | Рубероид кровельный РКП-350 | 1327 | 1005 | м2 | м2 | 1 | 4.4 | 6.2 | 0 | 0 | 0 | 0 | 1 | 0 |  | 4.4 | 2 | 55655669 | 30 | 0 | 0 | 0 | 0 | 0 | 0 | 0 | 0
72 | 55655671 | 55655662 | 49459389 | 58 | 1 | 1 | 1 | 1-100-31 |  | Рабочий среднего разряда 3.1 | 1191 | 1013 | чел.-ч. | чел.-ч. | 1 | 24.3 | 0 | 0 | 0 | 8.64 | 0 | 1 | 1 | )*1,15 | 27.945 | 2 | 55655663 | 31 | 0 | 0 | 0 | 0 | 0 | 0 | 0 | 0
72 | 55655672 | 55655662 | 49459566 | 58 | 1 | 1 | 1 | 4-100-0 |  | Затраты труда машинистов | 1191 | 1013 | чел.-ч. | чел.-ч. | 1 | 1.94 | 0 | 0 | 0 | 0 | 0 | 1 | 2 | )*1,25 | 2.425 | 2 | 55655664 | 32 | 0 | 0 | 0 | 0 | 0 | 0 | 0 | 0
72 | 55655673 | 55655662 | 49620286 | 1 | 1 | 1 | 2 | 91.05.01-017 | ФСЭМ-2001, 91.05.01-017 , приказ Минстроя России № 876/пр от 26.12.2019 | Краны башенные, грузоподъемность 8 т | 1368 | 1011 | маш.-ч | маш.-ч | 1 | 0.68 | 0 | 86.4 | 13.5 | 0 | 0 | 1 | 0 | )*1,25 | 0.85 | 2 | 55655665 | 33 | 0 | 0 | 0 | 0 | 0 | 0 | 0 | 0
72 | 55655674 | 55655662 | 49620499 | 1 | 1 | 1 | 2 | 91.06.05-011 | ФСЭМ-2001, 91.06.05-011 , приказ Минстроя России № 876/пр от 26.12.2019 | Погрузчики, грузоподъемность 5 т | 1368 | 1011 | маш.-ч | маш.-ч | 1 | 1.26 | 0 | 89.99 | 10.06 | 0 | 0 | 1 | 0 | )*1,25 | 1.575 | 2 | 55655666 | 34 | 0 | 0 | 0 | 0 | 0 | 0 | 0 | 0
72 | 55655675 | 55655662 | 49620642 | 1 | 1 | 1 | 2 | 91.07.07-001 | ФСЭМ-2001, 91.07.07-001 , приказ Минстроя России № 876/пр от 26.12.2019 | Агрегаты электронасосные с регулированием подачи вручную для строительных растворов, подача до 4 м3/ч, напор 150 м | 1368 | 1011 | маш.-ч | маш.-ч | 1 | 2.29 | 0 | 7.77 | 0 | 0 | 0 | 1 | 0 | )*1,25 | 2.8625 | 2 | 55655667 | 35 | 0 | 0 | 0 | 0 | 0 | 0 | 0 | 0
72 | 55655676 | 55655662 | 49471536 | 1 | 1 | 1 | 3 | 01.7.03.01-0001 | ФССЦ-2001, 01.7.03.01-0001, приказ Минстроя России № 876/пр от 26.12.2019 | Вода | 1339 | 1007 | м3 | м3 | 1 | 3.85 | 2.44 | 0 | 0 | 0 | 0 | 1 | 0 |  | 3.85 | 2 | 55655668 | 36 | 0 | 0 | 0 | 0 | 0 | 0 | 0 | 0
72 | 55655677 | 55655662 | 49460378 | 58 | 1 | 1 | 3 | 04.3.01.09 |  | Раствор готовый кладочный тяжелый цементный | 1339 | 1007 | м3 | м3 | 1 | 1.53 | 0 | 0 | 0 | 0 | 0 | 0 | 0 |  | 1.53 | 3 | -1 |  | 0 | 0 | 0 | 0 | 0 | 0 | 0 | 0
72 | 55655678 | 55655662 | 49497472 | 1 | 1 | 1 | 3 | 12.1.02.06-0022 | ФССЦ-2001, 12.1.02.06-0022, приказ Минстроя России № 876/пр от 26.12.2019 | Рубероид кровельный РКП-350 | 1327 | 1005 | м2 | м2 | 1 | 4.4 | 6.2 | 0 | 0 | 0 | 0 | 1 | 0 |  | 4.4 | 2 | 55655669 | 38 | 0 | 0 | 0 | 0 | 0 | 0 | 0 | 0
75 | 55655686 | 55655680 | 49459389 | 58 | 1 | 1 | 1 | 1-100-31 |  | Рабочий среднего разряда 3.1 | 1191 | 1013 | чел.-ч. | чел.-ч. | 1 | 1 | 0 | 0 | 0 | 8.64 | 0 | 1 | 1 | )*1,15)*15 | 17.25 | 2 | 55655681 | 39 | 0 | 0 | 0 | 0 | 0 | 0 | 0 | 0
75 | 55655687 | 55655680 | 49459566 | 58 | 1 | 1 | 1 | 4-100-0 |  | Затраты труда машинистов | 1191 | 1013 | чел.-ч. | чел.-ч. | 1 | 0.03 | 0 | 0 | 0 | 0 | 0 | 1 | 2 | )*1,25)*15 | 0.5625 | 2 | 55655682 | 40 | 0 | 0 | 0 | 0 | 0 | 0 | 0 | 0
75 | 55655688 | 55655680 | 49620286 | 1 | 1 | 1 | 2 | 91.05.01-017 | ФСЭМ-2001, 91.05.01-017 , приказ Минстроя России № 876/пр от 26.12.2019 | Краны башенные, грузоподъемность 8 т | 1368 | 1011 | маш.-ч | маш.-ч | 1 | 0.01 | 0 | 86.4 | 13.5 | 0 | 0 | 1 | 0 | )*1,25)*15 | 0.1875 | 2 | 55655683 | 41 | 0 | 0 | 0 | 0 | 0 | 0 | 0 | 0
75 | 55655689 | 55655680 | 49620499 | 1 | 1 | 1 | 2 | 91.06.05-011 | ФСЭМ-2001, 91.06.05-011 , приказ Минстроя России № 876/пр от 26.12.2019 | Погрузчики, грузоподъемность 5 т | 1368 | 1011 | маш.-ч | маш.-ч | 1 | 0.02 | 0 | 89.99 | 10.06 | 0 | 0 | 1 | 0 | )*1,25)*15 | 0.375 | 2 | 55655684 | 42 | 0 | 0 | 0 | 0 | 0 | 0 | 0 | 0
75 | 55655690 | 55655680 | 49460378 | 58 | 1 | 1 | 3 | 04.3.01.09 |  | Раствор готовый кладочный тяжелый цементный | 1339 | 1007 | м3 | м3 | 1 | 0.102 | 0 | 0 | 0 | 0 | 0 | 0 | 0 | )*15 | 1.53 | 3 | -1 |  | 0 | 0 | 0 | 0 | 0 | 0 | 0 | 0
76 | 55655686 | 55655680 | 49459389 | 58 | 1 | 1 | 1 | 1-100-31 |  | Рабочий среднего разряда 3.1 | 1191 | 1013 | чел.-ч. | чел.-ч. | 1 | 1 | 0 | 0 | 0 | 8.64 | 0 | 1 | 1 | )*1,15)*15 | 17.25 | 2 | 55655681 | 44 | 0 | 0 | 0 | 0 | 0 | 0 | 0 | 0
76 | 55655687 | 55655680 | 49459566 | 58 | 1 | 1 | 1 | 4-100-0 |  | Затраты труда машинистов | 1191 | 1013 | чел.-ч. | чел.-ч. | 1 | 0.03 | 0 | 0 | 0 | 0 | 0 | 1 | 2 | )*1,25)*15 | 0.5625 | 2 | 55655682 | 45 | 0 | 0 | 0 | 0 | 0 | 0 | 0 | 0
76 | 55655688 | 55655680 | 49620286 | 1 | 1 | 1 | 2 | 91.05.01-017 | ФСЭМ-2001, 91.05.01-017 , приказ Минстроя России № 876/пр от 26.12.2019 | Краны башенные, грузоподъемность 8 т | 1368 | 1011 | маш.-ч | маш.-ч | 1 | 0.01 | 0 | 86.4 | 13.5 | 0 | 0 | 1 | 0 | )*1,25)*15 | 0.1875 | 2 | 55655683 | 46 | 0 | 0 | 0 | 0 | 0 | 0 | 0 | 0
76 | 55655689 | 55655680 | 49620499 | 1 | 1 | 1 | 2 | 91.06.05-011 | ФСЭМ-2001, 91.06.05-011 , приказ Минстроя России № 876/пр от 26.12.2019 | Погрузчики, грузоподъемность 5 т | 1368 | 1011 | маш.-ч | маш.-ч | 1 | 0.02 | 0 | 89.99 | 10.06 | 0 | 0 | 1 | 0 | )*1,25)*15 | 0.375 | 2 | 55655684 | 47 | 0 | 0 | 0 | 0 | 0 | 0 | 0 | 0
76 | 55655690 | 55655680 | 49460378 | 58 | 1 | 1 | 3 | 04.3.01.09 |  | Раствор готовый кладочный тяжелый цементный | 1339 | 1007 | м3 | м3 | 1 | 0.102 | 0 | 0 | 0 | 0 | 0 | 0 | 0 | )*15 | 1.53 | 3 | -1 |  | 0 | 0 | 0 | 0 | 0 | 0 | 0 | 0
79 | 55655697 | 55655692 | 49459391 | 58 | 1 | 1 | 1 | 1-100-32 |  | Рабочий среднего разряда 3.2 | 1191 | 1013 | чел.-ч. | чел.-ч. | 1 | 2.8 | 0 | 0 | 0 | 8.74 | 0 | 1 | 1 | )*1,15 | 3.22 | 2 | 55655693 | 49 | 0 | 0 | 0 | 0 | 0 | 0 | 0 | 0
79 | 55655698 | 55655692 | 49459566 | 58 | 1 | 1 | 1 | 4-100-0 |  | Затраты труда машинистов | 1191 | 1013 | чел.-ч. | чел.-ч. | 1 | 0.04 | 0 | 0 | 0 | 0 | 0 | 1 | 2 | )*1,25 | 0.05 | 2 | 55655694 | 50 | 0 | 0 | 0 | 0 | 0 | 0 | 0 | 0
79 | 55655699 | 55655692 | 49621268 | 1 | 1 | 1 | 2 | 91.14.02-001 | ФСЭМ-2001, 91.14.02-001 , приказ Минстроя России № 876/пр от 26.12.2019 | Автомобили бортовые, грузоподъемность до 5 т | 1368 | 1011 | маш.-ч | маш.-ч | 1 | 0.04 | 0 | 65.71 | 11.6 | 0 | 0 | 1 | 0 | )*1,25 | 0.05 | 2 | 55655695 | 51 | 0 | 0 | 0 | 0 | 0 | 0 | 0 | 0
79 | 55655700 | 55655692 | 49469859 | 1 | 1 | 1 | 3 | 01.2.03.07-0022 | ФССЦ-2001, 01.2.03.07-0022, приказ Минстроя России № 876/пр от 26.12.2019 | Эмульсия битумная гидроизоляционная | 1348 | 1009 | т | т | 1000 | 0.045 | 2000 | 0 | 0 | 0 | 0 | 1 | 0 |  | 0.045 | 2 | 55655696 | 52 | 0 | 0 | 0 | 0 | 0 | 0 | 0 | 0
80 | 55655697 | 55655692 | 49459391 | 58 | 1 | 1 | 1 | 1-100-32 |  | Рабочий среднего разряда 3.2 | 1191 | 1013 | чел.-ч. | чел.-ч. | 1 | 2.8 | 0 | 0 | 0 | 8.74 | 0 | 1 | 1 | )*1,15 | 3.22 | 2 | 55655693 | 53 | 0 | 0 | 0 | 0 | 0 | 0 | 0 | 0
80 | 55655698 | 55655692 | 49459566 | 58 | 1 | 1 | 1 | 4-100-0 |  | Затраты труда машинистов | 1191 | 1013 | чел.-ч. | чел.-ч. | 1 | 0.04 | 0 | 0 | 0 | 0 | 0 | 1 | 2 | )*1,25 | 0.05 | 2 | 55655694 | 54 | 0 | 0 | 0 | 0 | 0 | 0 | 0 | 0
80 | 55655699 | 55655692 | 49621268 | 1 | 1 | 1 | 2 | 91.14.02-001 | ФСЭМ-2001, 91.14.02-001 , приказ Минстроя России № 876/пр от 26.12.2019 | Автомобили бортовые, грузоподъемность до 5 т | 1368 | 1011 | маш.-ч | маш.-ч | 1 | 0.04 | 0 | 65.71 | 11.6 | 0 | 0 | 1 | 0 | )*1,25 | 0.05 | 2 | 55655695 | 55 | 0 | 0 | 0 | 0 | 0 | 0 | 0 | 0
80 | 55655700 | 55655692 | 49469859 | 1 | 1 | 1 | 3 | 01.2.03.07-0022 | ФССЦ-2001, 01.2.03.07-0022, приказ Минстроя России № 876/пр от 26.12.2019 | Эмульсия битумная гидроизоляционная | 1348 | 1009 | т | т | 1000 | 0.045 | 2000 | 0 | 0 | 0 | 0 | 1 | 0 |  | 0.045 | 2 | 55655696 | 56 | 0 | 0 | 0 | 0 | 0 | 0 | 0 | 0
81 | 55656138 | 55656137 | 53630067 | 70 | 1 | 1 | 1 | 1-100-30 |  | Затраты труда рабочих (Средний разряд - 3) | 1191 | 1013 | чел.-ч. | чел.-ч. | 1 | 97.2 | 0 | 0 | 0 | 8.53 | 0 | 1 | 1 | )*1,15 | 111.78 | 2 | 55656138 | 57 | 0 | 0 | 0 | 0 | 0 | 0 | 0 | 0
81 | 55656139 | 55656137 | 53630257 | 70 | 1 | 1 | 1 | 4-100-00 |  | Затраты труда машинистов | 1191 | 1013 | чел.-ч. | чел.-ч. | 1 | 0.27 | 0 | 0 | 0 | 0 | 0 | 1 | 2 | )*1,25 | 0.3375 | 2 | 55656139 | 58 | 0 | 0 | 0 | 0 | 0 | 0 | 0 | 0
81 | 55656140 | 55656137 | 53791939 | 1 | 1 | 1 | 2 | 91.05.01-017 | ФСЭМ-2001, 91.05.01-017 , приказ Минстроя России № 876/пр от 26.12.2019 | Краны башенные, грузоподъемность 8 т | 1367 | 1011 | маш.-ч. | маш.-ч. | 1 | 0.2 | 0 | 86.4 | 13.5 | 0 | 0 | 1 | 0 | )*1,25 | 0.25 | 2 | 55656140 | 59 | 0 | 0 | 0 | 0 | 0 | 0 | 0 | 0
81 | 55656141 | 55656137 | 53792927 | 1 | 1 | 1 | 2 | 91.14.02-001 | ФСЭМ-2001, 91.14.02-001 , приказ Минстроя России № 876/пр от 26.12.2019 | Автомобили бортовые, грузоподъемность до 5 т | 1367 | 1011 | маш.-ч. | маш.-ч. | 1 | 0.07 | 0 | 65.71 | 11.6 | 0 | 0 | 1 | 0 | )*1,25 | 0.0875 | 2 | 55656141 | 60 | 0 | 0 | 0 | 0 | 0 | 0 | 0 | 0
81 | 55656142 | 55656137 | 53644957 | 1 | 1 | 1 | 3 | 01.7.15.06-0146 | ФССЦ-2001, 01.7.15.06-0146, приказ Минстроя России № 876/пр от 26.12.2019 | Гвозди толевые круглые, размер 3,0x40 мм | 1348 | 1009 | т | т | 1000 | 0.004 | 8475 | 0 | 0 | 0 | 0 | 1 | 0 |  | 0.004 | 2 | 55656142 | 61 | 0 | 0 | 0 | 0 | 0 | 0 | 0 | 0
81 | 55656143 | 55656137 | 53662057 | 1 | 1 | 1 | 3 | 08.3.03.05-0002 | ФССЦ-2001, 08.3.03.05-0002, приказ Минстроя России № 876/пр от 26.12.2019 | Проволока канатная оцинкованная, диаметр 3 мм | 1348 | 1009 | т | т | 1000 | 0.012 | 8190 | 0 | 0 | 0 | 0 | 1 | 0 |  | 0.012 | 2 | 55656143 | 62 | 0 | 0 | 0 | 0 | 0 | 0 | 0 | 0
81 | 55656144 | 55656137 | 53662302 | 1 | 1 | 1 | 3 | 08.3.05.05-0051 | ФССЦ-2001, 08.3.05.05-0051, приказ Минстроя России № 876/пр от 26.12.2019 | Сталь листовая оцинкованная, толщина 0,5 мм | 1348 | 1009 | т | т | 1000 | 0.57 | 11200 | 0 | 0 | 0 | 0 | 1 | 0 |  | 0.57 | 2 | 55656144 | 63 | 0 | 0 | 0 | 0 | 0 | 0 | 0 | 0
82 | 55656138 | 55656137 | 53630067 | 70 | 1 | 1 | 1 | 1-100-30 |  | Затраты труда рабочих (Средний разряд - 3) | 1191 | 1013 | чел.-ч. | чел.-ч. | 1 | 97.2 | 0 | 0 | 0 | 8.53 | 0 | 1 | 1 | )*1,15 | 111.78 | 2 | 55656138 | 64 | 0 | 0 | 0 | 0 | 0 | 0 | 0 | 0
82 | 55656139 | 55656137 | 53630257 | 70 | 1 | 1 | 1 | 4-100-00 |  | Затраты труда машинистов | 1191 | 1013 | чел.-ч. | чел.-ч. | 1 | 0.27 | 0 | 0 | 0 | 0 | 0 | 1 | 2 | )*1,25 | 0.3375 | 2 | 55656139 | 65 | 0 | 0 | 0 | 0 | 0 | 0 | 0 | 0
82 | 55656140 | 55656137 | 53791939 | 1 | 1 | 1 | 2 | 91.05.01-017 | ФСЭМ-2001, 91.05.01-017 , приказ Минстроя России № 876/пр от 26.12.2019 | Краны башенные, грузоподъемность 8 т | 1367 | 1011 | маш.-ч. | маш.-ч. | 1 | 0.2 | 0 | 86.4 | 13.5 | 0 | 0 | 1 | 0 | )*1,25 | 0.25 | 2 | 55656140 | 66 | 0 | 0 | 0 | 0 | 0 | 0 | 0 | 0
82 | 55656141 | 55656137 | 53792927 | 1 | 1 | 1 | 2 | 91.14.02-001 | ФСЭМ-2001, 91.14.02-001 , приказ Минстроя России № 876/пр от 26.12.2019 | Автомобили бортовые, грузоподъемность до 5 т | 1367 | 1011 | маш.-ч. | маш.-ч. | 1 | 0.07 | 0 | 65.71 | 11.6 | 0 | 0 | 1 | 0 | )*1,25 | 0.0875 | 2 | 55656141 | 67 | 0 | 0 | 0 | 0 | 0 | 0 | 0 | 0
82 | 55656142 | 55656137 | 53644957 | 1 | 1 | 1 | 3 | 01.7.15.06-0146 | ФССЦ-2001, 01.7.15.06-0146, приказ Минстроя России № 876/пр от 26.12.2019 | Гвозди толевые круглые, размер 3,0x40 мм | 1348 | 1009 | т | т | 1000 | 0.004 | 8475 | 0 | 0 | 0 | 0 | 1 | 0 |  | 0.004 | 2 | 55656142 | 68 | 0 | 0 | 0 | 0 | 0 | 0 | 0 | 0
82 | 55656143 | 55656137 | 53662057 | 1 | 1 | 1 | 3 | 08.3.03.05-0002 | ФССЦ-2001, 08.3.03.05-0002, приказ Минстроя России № 876/пр от 26.12.2019 | Проволока канатная оцинкованная, диаметр 3 мм | 1348 | 1009 | т | т | 1000 | 0.012 | 8190 | 0 | 0 | 0 | 0 | 1 | 0 |  | 0.012 | 2 | 55656143 | 69 | 0 | 0 | 0 | 0 | 0 | 0 | 0 | 0
82 | 55656144 | 55656137 | 53662302 | 1 | 1 | 1 | 3 | 08.3.05.05-0051 | ФССЦ-2001, 08.3.05.05-0051, приказ Минстроя России № 876/пр от 26.12.2019 | Сталь листовая оцинкованная, толщина 0,5 мм | 1348 | 1009 | т | т | 1000 | 0.57 | 11200 | 0 | 0 | 0 | 0 | 1 | 0 |  | 0.57 | 2 | 55656144 | 70 | 0 | 0 | 0 | 0 | 0 | 0 | 0 | 0
83 | 55655727 | 55655718 | 49459419 | 58 | 1 | 1 | 1 | 1-100-38 |  | Рабочий среднего разряда 3.8 | 1191 | 1013 | чел.-ч. | чел.-ч. | 1 | 14.36 | 0 | 0 | 0 | 9.4 | 0 | 1 | 1 | )*1,15 | 16.514 | 2 | 55655719 | 71 | 0 | 0 | 0 | 0 | 0 | 0 | 0 | 0
83 | 55655728 | 55655718 | 49459566 | 58 | 1 | 1 | 1 | 4-100-0 |  | Затраты труда машинистов | 1191 | 1013 | чел.-ч. | чел.-ч. | 1 | 0.29 | 0 | 0 | 0 | 0 | 0 | 1 | 2 | )*1,25 | 0.3625 | 2 | 55655720 | 72 | 0 | 0 | 0 | 0 | 0 | 0 | 0 | 0
83 | 55655729 | 55655718 | 49620286 | 1 | 1 | 1 | 2 | 91.05.01-017 | ФСЭМ-2001, 91.05.01-017 , приказ Минстроя России № 876/пр от 26.12.2019 | Краны башенные, грузоподъемность 8 т | 1368 | 1011 | маш.-ч | маш.-ч | 1 | 0.15 | 0 | 86.4 | 13.5 | 0 | 0 | 1 | 0 | )*1,25 | 0.1875 | 2 | 55655721 | 73 | 0 | 0 | 0 | 0 | 0 | 0 | 0 | 0
83 | 55655730 | 55655718 | 49620344 | 1 | 1 | 1 | 2 | 91.05.05-015 | ФСЭМ-2001, 91.05.05-015 , приказ Минстроя России № 876/пр от 26.12.2019 | Краны на автомобильном ходу, грузоподъемность 16 т | 1368 | 1011 | маш.-ч | маш.-ч | 1 | 0.05 | 0 | 115.4 | 13.5 | 0 | 0 | 1 | 0 | )*1,25 | 0.0625 | 2 | 55655722 | 74 | 0 | 0 | 0 | 0 | 0 | 0 | 0 | 0
83 | 55655731 | 55655718 | 49621268 | 1 | 1 | 1 | 2 | 91.14.02-001 | ФСЭМ-2001, 91.14.02-001 , приказ Минстроя России № 876/пр от 26.12.2019 | Автомобили бортовые, грузоподъемность до 5 т | 1368 | 1011 | маш.-ч | маш.-ч | 1 | 0.09 | 0 | 65.71 | 11.6 | 0 | 0 | 1 | 0 | )*1,25 | 0.1125 | 2 | 55655723 | 75 | 0 | 0 | 0 | 0 | 0 | 0 | 0 | 0
83 | 55655732 | 55655718 | 49470012 | 1 | 1 | 1 | 3 | 01.3.02.09-0022 | ФССЦ-2001, 01.3.02.09-0022, приказ Минстроя России № 876/пр от 26.12.2019 | Пропан-бутан смесь техническая | 1346 | 1009 | кг | кг | 1 | 29.94 | 6.09 | 0 | 0 | 0 | 0 | 1 | 0 |  | 29.94 | 2 | 55655724 | 76 | 0 | 0 | 0 | 0 | 0 | 0 | 0 | 0
83 | 55655733 | 55655718 | 49461975 | 58 | 1 | 1 | 3 | 12.1.02.15 |  | Материалы рулонные кровельные для верхнего слоя | 1327 | 1005 | м2 | м2 | 1 | 114 | 0 | 0 | 0 | 0 | 0 | 0 | 0 |  | 114 | 3 | -1 |  | 0 | 0 | 0 | 0 | 0 | 0 | 0 | 0
83 | 55655734 | 55655718 | 49461975 | 58 | 1 | 1 | 3 | 12.1.02.15 |  | Материалы рулонные кровельные для нижних слоев | 1327 | 1005 | м2 | м2 | 1 | 116 | 0 | 0 | 0 | 0 | 0 | 0 | 0 |  | 116 | 3 | -1 |  | 0 | 0 | 0 | 0 | 0 | 0 | 0 | 0
84 | 55655727 | 55655718 | 49459419 | 58 | 1 | 1 | 1 | 1-100-38 |  | Рабочий среднего разряда 3.8 | 1191 | 1013 | чел.-ч. | чел.-ч. | 1 | 14.36 | 0 | 0 | 0 | 9.4 | 0 | 1 | 1 | )*1,15 | 16.514 | 2 | 55655719 | 79 | 0 | 0 | 0 | 0 | 0 | 0 | 0 | 0
84 | 55655728 | 55655718 | 49459566 | 58 | 1 | 1 | 1 | 4-100-0 |  | Затраты труда машинистов | 1191 | 1013 | чел.-ч. | чел.-ч. | 1 | 0.29 | 0 | 0 | 0 | 0 | 0 | 1 | 2 | )*1,25 | 0.3625 | 2 | 55655720 | 80 | 0 | 0 | 0 | 0 | 0 | 0 | 0 | 0
84 | 55655729 | 55655718 | 49620286 | 1 | 1 | 1 | 2 | 91.05.01-017 | ФСЭМ-2001, 91.05.01-017 , приказ Минстроя России № 876/пр от 26.12.2019 | Краны башенные, грузоподъемность 8 т | 1368 | 1011 | маш.-ч | маш.-ч | 1 | 0.15 | 0 | 86.4 | 13.5 | 0 | 0 | 1 | 0 | )*1,25 | 0.1875 | 2 | 55655721 | 81 | 0 | 0 | 0 | 0 | 0 | 0 | 0 | 0
84 | 55655730 | 55655718 | 49620344 | 1 | 1 | 1 | 2 | 91.05.05-015 | ФСЭМ-2001, 91.05.05-015 , приказ Минстроя России № 876/пр от 26.12.2019 | Краны на автомобильном ходу, грузоподъемность 16 т | 1368 | 1011 | маш.-ч | маш.-ч | 1 | 0.05 | 0 | 115.4 | 13.5 | 0 | 0 | 1 | 0 | )*1,25 | 0.0625 | 2 | 55655722 | 82 | 0 | 0 | 0 | 0 | 0 | 0 | 0 | 0
84 | 55655731 | 55655718 | 49621268 | 1 | 1 | 1 | 2 | 91.14.02-001 | ФСЭМ-2001, 91.14.02-001 , приказ Минстроя России № 876/пр от 26.12.2019 | Автомобили бортовые, грузоподъемность до 5 т | 1368 | 1011 | маш.-ч | маш.-ч | 1 | 0.09 | 0 | 65.71 | 11.6 | 0 | 0 | 1 | 0 | )*1,25 | 0.1125 | 2 | 55655723 | 83 | 0 | 0 | 0 | 0 | 0 | 0 | 0 | 0
84 | 55655732 | 55655718 | 49470012 | 1 | 1 | 1 | 3 | 01.3.02.09-0022 | ФССЦ-2001, 01.3.02.09-0022, приказ Минстроя России № 876/пр от 26.12.2019 | Пропан-бутан смесь техническая | 1346 | 1009 | кг | кг | 1 | 29.94 | 6.09 | 0 | 0 | 0 | 0 | 1 | 0 |  | 29.94 | 2 | 55655724 | 84 | 0 | 0 | 0 | 0 | 0 | 0 | 0 | 0
84 | 55655733 | 55655718 | 49461975 | 58 | 1 | 1 | 3 | 12.1.02.15 |  | Материалы рулонные кровельные для верхнего слоя | 1327 | 1005 | м2 | м2 | 1 | 114 | 0 | 0 | 0 | 0 | 0 | 0 | 0 |  | 114 | 3 | -1 |  | 0 | 0 | 0 | 0 | 0 | 0 | 0 | 0
84 | 55655734 | 55655718 | 49461975 | 58 | 1 | 1 | 3 | 12.1.02.15 |  | Материалы рулонные кровельные для нижних слоев | 1327 | 1005 | м2 | м2 | 1 | 116 | 0 | 0 | 0 | 0 | 0 | 0 | 0 |  | 116 | 3 | -1 |  | 0 | 0 | 0 | 0 | 0 | 0 | 0 | 0
89 | 55667405 | 55667404 | 49459409 | 58 | 1 | 1 | 1 | 1-100-36 |  | Рабочий среднего разряда 3.6 | 1191 | 1013 | чел.-ч. | чел.-ч. | 1 | 35.5 | 0 | 0 | 0 | 9.18 | 0 | 1 | 1 | )*1,15 | 40.825 | 2 | 55667405 | 87 | 0 | 0 | 0 | 0 | 0 | 0 | 0 | 0
89 | 55667406 | 55667404 | 49459566 | 58 | 1 | 1 | 1 | 4-100-0 |  | Затраты труда машинистов | 1191 | 1013 | чел.-ч. | чел.-ч. | 1 | 0.86 | 0 | 0 | 0 | 0 | 0 | 1 | 2 | )*1,25 | 1.075 | 2 | 55667406 | 88 | 0 | 0 | 0 | 0 | 0 | 0 | 0 | 0
89 | 55667407 | 55667404 | 49620286 | 1 | 1 | 1 | 2 | 91.05.01-017 | ФСЭМ-2001, 91.05.01-017 , приказ Минстроя России № 876/пр от 26.12.2019 | Краны башенные, грузоподъемность 8 т | 1368 | 1011 | маш.-ч | маш.-ч | 1 | 0.61 | 0 | 86.4 | 13.5 | 0 | 0 | 1 | 0 | )*1,25 | 0.7625 | 2 | 55667407 | 89 | 0 | 0 | 0 | 0 | 0 | 0 | 0 | 0
89 | 55667408 | 55667404 | 49620344 | 1 | 1 | 1 | 2 | 91.05.05-015 | ФСЭМ-2001, 91.05.05-015 , приказ Минстроя России № 876/пр от 26.12.2019 | Краны на автомобильном ходу, грузоподъемность 16 т | 1368 | 1011 | маш.-ч | маш.-ч | 1 | 0.1 | 0 | 115.4 | 13.5 | 0 | 0 | 1 | 0 | )*1,25 | 0.125 | 2 | 55667408 | 90 | 0 | 0 | 0 | 0 | 0 | 0 | 0 | 0
89 | 55667409 | 55667404 | 49621268 | 1 | 1 | 1 | 2 | 91.14.02-001 | ФСЭМ-2001, 91.14.02-001 , приказ Минстроя России № 876/пр от 26.12.2019 | Автомобили бортовые, грузоподъемность до 5 т | 1368 | 1011 | маш.-ч | маш.-ч | 1 | 0.15 | 0 | 65.71 | 11.6 | 0 | 0 | 1 | 0 | )*1,25 | 0.1875 | 2 | 55667409 | 91 | 0 | 0 | 0 | 0 | 0 | 0 | 0 | 0
89 | 55667410 | 55667404 | 49470012 | 1 | 1 | 1 | 3 | 01.3.02.09-0022 | ФССЦ-2001, 01.3.02.09-0022, приказ Минстроя России № 876/пр от 26.12.2019 | Пропан-бутан смесь техническая | 1346 | 1009 | кг | кг | 1 | 32.49 | 6.09 | 0 | 0 | 0 | 0 | 1 | 0 |  | 32.49 | 2 | 55667410 | 92 | 0 | 0 | 0 | 0 | 0 | 0 | 0 | 0
89 | 55667411 | 55667404 | 49476762 | 1 | 1 | 1 | 3 | 04.3.01.09-0014 | ФССЦ-2001, 04.3.01.09-0014, приказ Минстроя России № 876/пр от 26.12.2019 | Раствор готовый кладочный, цементный, М100 | 1339 | 1007 | м3 | м3 | 1 | 0.51 | 519.8 | 0 | 0 | 0 | 0 | 1 | 0 |  | 0.51 | 2 | 55667411 | 93 | 0 | 0 | 0 | 0 | 0 | 0 | 0 | 0
89 | 55667412 | 55667404 | 49461978 | 58 | 1 | 1 | 3 | 12.1.02.15 |  | Материалы рулонные кровельные наплавляемые | 1327 | 1005 | м2 | м2 | 1 | 252 | 0 | 0 | 0 | 0 | 0 | 0 | 0 |  | 252 | 3 | -1 |  | 0 | 0 | 0 | 0 | 0 | 0 | 0 | 0
90 | 55667405 | 55667404 | 49459409 | 58 | 1 | 1 | 1 | 1-100-36 |  | Рабочий среднего разряда 3.6 | 1191 | 1013 | чел.-ч. | чел.-ч. | 1 | 35.5 | 0 | 0 | 0 | 9.18 | 0 | 1 | 1 | )*1,15 | 40.825 | 2 | 55667405 | 96 | 0 | 0 | 0 | 0 | 0 | 0 | 0 | 0
90 | 55667406 | 55667404 | 49459566 | 58 | 1 | 1 | 1 | 4-100-0 |  | Затраты труда машинистов | 1191 | 1013 | чел.-ч. | чел.-ч. | 1 | 0.86 | 0 | 0 | 0 | 0 | 0 | 1 | 2 | )*1,25 | 1.075 | 2 | 55667406 | 97 | 0 | 0 | 0 | 0 | 0 | 0 | 0 | 0
90 | 55667407 | 55667404 | 49620286 | 1 | 1 | 1 | 2 | 91.05.01-017 | ФСЭМ-2001, 91.05.01-017 , приказ Минстроя России № 876/пр от 26.12.2019 | Краны башенные, грузоподъемность 8 т | 1368 | 1011 | маш.-ч | маш.-ч | 1 | 0.61 | 0 | 86.4 | 13.5 | 0 | 0 | 1 | 0 | )*1,25 | 0.7625 | 2 | 55667407 | 98 | 0 | 0 | 0 | 0 | 0 | 0 | 0 | 0
90 | 55667408 | 55667404 | 49620344 | 1 | 1 | 1 | 2 | 91.05.05-015 | ФСЭМ-2001, 91.05.05-015 , приказ Минстроя России № 876/пр от 26.12.2019 | Краны на автомобильном ходу, грузоподъемность 16 т | 1368 | 1011 | маш.-ч | маш.-ч | 1 | 0.1 | 0 | 115.4 | 13.5 | 0 | 0 | 1 | 0 | )*1,25 | 0.125 | 2 | 55667408 | 99 | 0 | 0 | 0 | 0 | 0 | 0 | 0 | 0
90 | 55667409 | 55667404 | 49621268 | 1 | 1 | 1 | 2 | 91.14.02-001 | ФСЭМ-2001, 91.14.02-001 , приказ Минстроя России № 876/пр от 26.12.2019 | Автомобили бортовые, грузоподъемность до 5 т | 1368 | 1011 | маш.-ч | маш.-ч | 1 | 0.15 | 0 | 65.71 | 11.6 | 0 | 0 | 1 | 0 | )*1,25 | 0.1875 | 2 | 55667409 | 100 | 0 | 0 | 0 | 0 | 0 | 0 | 0 | 0
90 | 55667410 | 55667404 | 49470012 | 1 | 1 | 1 | 3 | 01.3.02.09-0022 | ФССЦ-2001, 01.3.02.09-0022, приказ Минстроя России № 876/пр от 26.12.2019 | Пропан-бутан смесь техническая | 1346 | 1009 | кг | кг | 1 | 32.49 | 6.09 | 0 | 0 | 0 | 0 | 1 | 0 |  | 32.49 | 2 | 55667410 | 101 | 0 | 0 | 0 | 0 | 0 | 0 | 0 | 0
90 | 55667411 | 55667404 | 49476762 | 1 | 1 | 1 | 3 | 04.3.01.09-0014 | ФССЦ-2001, 04.3.01.09-0014, приказ Минстроя России № 876/пр от 26.12.2019 | Раствор готовый кладочный, цементный, М100 | 1339 | 1007 | м3 | м3 | 1 | 0.51 | 519.8 | 0 | 0 | 0 | 0 | 1 | 0 |  | 0.51 | 2 | 55667411 | 102 | 0 | 0 | 0 | 0 | 0 | 0 | 0 | 0
90 | 55667412 | 55667404 | 49461978 | 58 | 1 | 1 | 3 | 12.1.02.15 |  | Материалы рулонные кровельные наплавляемые | 1327 | 1005 | м2 | м2 | 1 | 252 | 0 | 0 | 0 | 0 | 0 | 0 | 0 |  | 252 | 3 | -1 |  | 0 | 0 | 0 | 0 | 0 | 0 | 0 | 0
130 | 55655839 | 55655836 | 44800161 | 54 | 1 | 1 | 1 | 1-100-10 |  | Рабочий среднего разряда 1 | 1191 | 1013 | чел.-ч. | чел.-ч. | 1 | 1.03 | 0 | 0 | 0 | 7.19 | 0 | 1 | 1 |  | 1.03 | 2 | 55655837 | 105 | 0 | 0 | 0 | 0 | 0 | 0 | 0 | 0
130 | 55655840 | 55655836 | 44816375 | 1 | 1 | 1 | 3 | 01.7.20.03-0003 | ФССЦ-2001, 01.7.20.03-0003, приказ Минстроя России № 876/пр от 26.12.2019 | Мешки полипропиленовые (50 кг) | 1425 | 1013 | 100 ШТ | 100 ШТ | 1 | 0.2 | 82 | 0 | 0 | 0 | 0 | 1 | 0 |  | 0.2 | 2 | 55655838 | 106 | 0 | 0 | 0 | 0 | 0 | 0 | 0 | 0
131 | 55655839 | 55655836 | 44800161 | 54 | 1 | 1 | 1 | 1-100-10 |  | Рабочий среднего разряда 1 | 1191 | 1013 | чел.-ч. | чел.-ч. | 1 | 1.03 | 0 | 0 | 0 | 7.19 | 0 | 1 | 1 |  | 1.03 | 2 | 55655837 | 107 | 0 | 0 | 0 | 0 | 0 | 0 | 0 | 0
131 | 55655840 | 55655836 | 44816375 | 1 | 1 | 1 | 3 | 01.7.20.03-0003 | ФССЦ-2001, 01.7.20.03-0003, приказ Минстроя России № 876/пр от 26.12.2019 | Мешки полипропиленовые (50 кг) | 1425 | 1013 | 100 ШТ | 100 ШТ | 1 | 0.2 | 82 | 0 | 0 | 0 | 0 | 1 | 0 |  | 0.2 | 2 | 55655838 | 108 | 0 | 0 | 0 | 0 | 0 | 0 | 0 | 0