## Смета для ТЕР МО 421пр (12
Smeta.RU (495) 974-1589
| "СОГЛАСОВАНО" | [5 empty] | "УТВЕРЖДАЮ"
Главный инженер ИПУ РАН
| ______________________ | [5 empty] | ______________________ Муравьев К.В.
| "_____"________________ 2023 г. | [5 empty] | "_____"________________ 2023 г.
ГОСУДАРСТВЕННЫЕ СМЕТНЫЕ НОРМАТИВЫ (ФЕР-2020), утвержденные приказами Минстроя России от 26 декабря 2019 г. № 876/пр (в редакции приказов Минстроя РФ от 30 марта 2020 г. № 172/пр, от 1 июня 2020 г. № 294/пр, от 30 июня 2020 г. № 352/пр, от 20 октября 2020 г. № 636/пр, от 9 февраля 2021 г. № 51/пр, от 24 мая 2021 г. № 321/пр, от 24 июня 2021 г. № 408/пр, от 14 октября 2021 № 746/пр, от 20 декабря 2021 № 962/пр) | [47 empty] | ГОСУДАРСТВЕННЫЕ СМЕТНЫЕ НОРМАТИВЫ (ФЕР-2020), утвержденные приказами Минстроя России от 26 декабря 2019 г. № 876/пр (в редакции приказов Минстроя РФ от 30 марта 2020 г. № 172/пр, от 1 июня 2020 г. № 294/пр, от 30 июня 2020 г. № 352/пр, от 20 октября 2020 г. № 636/пр, от 9 февраля 2021 г. № 51/пр, от 24 мая 2021 г. № 321/пр, от 24 июня 2021 г. № 408/пр, от 14 октября 2021 № 746/пр, от 20 декабря 2021 № 962/пр)
Наименование программного продукта: Программа для ЭВМ «Программа: «SmetaRu» версия 11»
(наименование стройки)
| Выполнение работ по замене ограждающих конструкций стен тамбура главного входа ИПУ РАН | [45 empty] | Выполнение работ по замене ограждающих конструкций стен тамбура главного входа ИПУ РАН
(наименование объекта капитального строительства)
ЛОКАЛЬНАЯ СМЕТА №
0
(наименование конструктивного решения)
Составлен |  | Базисно-индексный | метод
Основание
(проектная и (или) иная техническая документация)
Составлена в ценах III квартал 2023 года (1.01.2000)
Сметная стоимость |  | 2964.1 | 2622.58 |  | тыс. руб.
Средства на оплату труда
| в том числе: |  |  |  |  | рабочих |  | 122.08 | 3.27 | тыс. руб.
| строительных работ | 1778.14 | 1454.58 |  | тыс. руб. | Нормативные затраты труда рабочих |  |  | 331.6051 | чел.-ч.
| монтажных работ | 1185.96 | 1168 |  | тыс. руб. | Нормативные затраты труда машинистов |  |  | 8.7183 | чел.-ч.
| оборудования | 0 | 0 |  | тыс. руб. | Расчетный измеритель
| прочих затрат | 0 | 0 |  | тыс. руб. | конструктивного решения |  | 0 | 0
№ п/п | Обоснование | Наименование работ и затрат | Единица измерения | Количество |  |  | Сметная стоимость в базисном уровне цен (в текущем уровне цен (гр.8) для ресурсов, отсутствующих в СНБ), руб. |  |  | Индексы | Сметная стоимость в текущем уровне цен, руб.
|  |  |  | на единицу | коэффициенты | всего с учетом коэффициентов | на единицу | коэффициенты | всего
1 | 2 | 3 | 4 | 5 | 6 | 7 | 8 | 9 | 10 | 11 | 12
Раздел: Ремонтные работы
1 | ФЕР 09-03-046-01 | Демонтаж перегородок: из алюминиевых сплавов сборно-разборных с остеклением (Применительно) Поправки к: М )*0; ЭМ )*0,7; ОТм )*0,7; ОТ )*0,7; ЗТ )*0,7; ЗТм )*0,7 | 100 м2 | 0.54 |  | 0.54 | [21 empty] | 1065.46 | 39784.37 | 710.31 | 26522.91 | [5 empty] | 39784.37 | 26522.91 | [5 empty] | 0 | 0
Поправка: МР 571/пр Табл.2, п.4
Объем: 0.54=54/100
| 1 | ОТ |  |  |  |  | 2997.88 | 0.7 | 1133.2 | 37.34 | 42313.72
| 3 | ЭМ |  |  |  |  | 575.19 | 0.7 | 217.42 | 13.24 | 2878.77
| 2 | в т.ч. ОТм |  |  |  |  | 32.95 | 0.7 | 12.46 | 37.34 | 465.17
|  | ЗТ | чел-ч | 298 | 0.7 | 112.644
|  | ЗТм | чел-ч | 2.48 | 0.7 | 0.93744
|  | Итого по расценке |  |  |  |  | 3573.07 |  | 1350.62 |  | 45192.49
|  | ФОТ | [6 empty] | 1145.66 |  | 42778.89
| Пр/812-009.0-1 | НР Строительные металлические конструкции | % | 93 |  | 93 |  |  | 1065.46 |  | 39784.37
| Пр/774-009.0 | СП Строительные металлические конструкции | % | 62 |  | 62 |  |  | 710.31 |  | 26522.91
|  | Всего по позиции | [5 empty] | 3126.39 |  | 111499.77 |  | 3126.39 | 111499.77 | 1133.2 | 1133.2 | 42313.72 |  |  | 12.46 |  | 465.17 |  | 217.42 |  | 2878.77 |  | 0 |  |  |  |  | 3126.39 | 0 | 217.42 | 1133.2 |  |  |  | 0 | 0 | 0 | 0
2 | 09-03-002-12 | Демонтаж металлоконструкций(Применительно) Поправки к: М )*0; ЭМ )*0,7; ОТм )*0,7; ОТ )*0,7; ЗТ )*0,7; ЗТм )*0,7 | т | 0.2 |  | 0.2 | [21 empty] | 26.32 | 982.68 | 17.55 | 655.12 | [5 empty] | 982.68 | 655.12 | [5 empty] | 0 | 0
Поправка: МР 571/пр Табл.2, п.4
| 1 | ОТ |  |  |  |  | 159.28 | 0.7 | 22.3 | 37.34 | 832.68
| 3 | ЭМ |  |  |  |  | 467.67 | 0.7 | 65.47 | 13.24 | 866.89
| 2 | в т.ч. ОТм |  |  |  |  | 42.84 | 0.7 | 6 | 37.34 | 223.97
|  | ЗТ | чел-ч | 15.6 | 0.7 | 2.184
|  | ЗТм | чел-ч | 2.88 | 0.7 | 0.4032
|  | Итого по расценке |  |  |  |  | 626.95 |  | 87.77 |  | 1699.57
|  | ФОТ | [6 empty] | 28.3 |  | 1056.65
| Пр/812-009.0-1 | НР Строительные металлические конструкции | % | 93 |  | 93 |  |  | 26.32 |  | 982.68
| Пр/774-009.0 | СП Строительные металлические конструкции | % | 62 |  | 62 |  |  | 17.55 |  | 655.12
|  | Всего по позиции | [5 empty] | 131.64 |  | 3337.37 |  | 131.64 | 3337.37 | 22.3 | 22.3 | 832.68 |  |  | 6 |  | 223.97 |  | 65.47 |  | 866.89 |  | 0 |  |  |  |  | 131.64 | 0 | 65.47 | 22.3 |  |  |  | 0 | 0 | 0 | 0
3 | ФЕР 06-03-004-01 | Срезка анкерных болтов (Применительно) Поправки к: М )*0; ЭМ )*0,7; ОТм )*0,7; ОТ )*0,7; ЗТ )*0,7; ЗТм )*0,7 | т | 0.015 |  | 0.015 | [21 empty] | 27.51 | 1026.92 | 15.64 | 583.93 | [5 empty] | 1026.92 | 583.93 | [5 empty] | 0 | 0
Поправка: МР 571/пр Табл.2, п.4
| 1 | ОТ |  |  |  |  | 2560.54 | 0.7 | 26.89 | 37.34 | 1003.91
| 3 | ЭМ |  |  |  |  | 51.19 | 0.7 | 0.54 | 13.24 | 7.11
| 2 | в т.ч. ОТм |  |  |  |  | 7.32 | 0.7 | 0.08 | 37.34 | 2.87
|  | ЗТ | чел-ч | 289 | 0.7 | 3.0345
|  | ЗТм | чел-ч | 0.59 | 0.7 | 0.006195
|  | Итого по расценке |  |  |  |  | 2611.73 |  | 27.43 |  | 1011.02
|  | ФОТ | [6 empty] | 26.97 |  | 1006.78
| Пр/812-006.0-1 | НР Бетонные и железобетонные монолитные конструкции и работы в строительстве | % | 102 |  | 102 |  |  | 27.51 |  | 1026.92
| Пр/774-006.0 | СП Бетонные и железобетонные монолитные конструкции и работы в строительстве | % | 58 |  | 58 |  |  | 15.64 |  | 583.93
|  | Всего по позиции | [5 empty] | 70.58 |  | 2621.87 |  | 70.58 | 2621.87 | 26.89 | 26.89 | 1003.91 |  |  | 0.08 |  | 2.87 |  | 0.54 |  | 7.11 |  | 0 |  |  |  |  | 70.58 | 0 | 0.54 | 26.89 |  |  |  | 0 | 0 | 0 | 0
4 | 09-03-002-12 | Монтаж подконструкции (Применительно) Поправки к: ЭМ )*1,25; ОТм )*1,25; ОТ )*1,15; ЗТ )*1,15; ЗТм )*1,25; СП )*0,85 | т | 0.24 |  | 0.24 | [21 empty] | 52.83 | 1972.89 | 29.94 | 1117.97 | [5 empty] | 1972.89 | 1117.97 | [5 empty] | 0 | 0
Поправка: М-ка 421/пр 04.08.20 п.58 п.п. б)
| 1 | ОТ |  |  |  |  | 159.28 | 1.15 | 43.96 | 37.34 | 1641.5
| 3 | ЭМ |  |  |  |  | 467.67 | 1.25 | 140.3 | 13.24 | 1857.59
| 2 | в т.ч. ОТм |  |  |  |  | 42.84 | 1.25 | 12.85 | 37.34 | 479.89
| 4 | М |  |  |  |  | 106.34 |  | 25.52 | 6.72 | 171.51
|  | ЗТ | чел-ч | 15.6 | 1.15 | 4.3056
|  | ЗТм | чел-ч | 2.88 | 1.25 | 0.864
|  | Итого по расценке |  |  |  |  | 733.29 |  | 209.78 |  | 3670.6
4,1 | ФССЦ 07.2.07.12-0005 | Элементы конструктивные вспомогательного назначения с преобладанием профильного проката с отверстиями | т | 1 |  | 0.24 | 9323.19 |  | 2237.57 | 6.72 | 15036.44 | [15 empty] | 2237.57 | 0 | 0 | 0 | 0 | 2237.57 | 2237.57 |  |  |  | 0 | 0 | 0 | 0 |  |  |  | 0 | 0
|  | ФОТ | [6 empty] | 56.81 |  | 2121.39
| Пр/812-009.0-1 | НР Строительные металлические конструкции | % | 93 |  | 93 |  |  | 52.83 |  | 1972.89
| Пр/774-009.0; п.16 | СП Строительные металлические конструкции | % | 62 | 0.85 | 52.7 |  |  | 29.94 |  | 1117.97
|  | Всего по позиции | [5 empty] | 2530.12 |  | 21797.9 |  | 2530.12 | 21797.9 | 43.96 | 43.96 | 1641.5 |  |  | 12.85 |  | 479.89 |  | 140.3 |  | 1857.59 |  | 25.52 |  |  |  |  | 292.55 | 25.52 | 140.3 | 43.96 |  |  |  | 0 | 0 | 0 | 0
5 | ФЕР 46-03-001-01 | Сверление в железобетонных конструкциях вертикальных отверстий глубиной 200 мм диаметром: 20 мм (Применительно) | 100 отверстий | 0.24 |  | 0.24 | [21 empty] | 93.33 | 3484.95 | 53.46 | 1996.24 | [5 empty] | 3484.95 | 1996.24 | [5 empty] | 0 | 0
Объем: 0.24=24/100
| 1 | ОТ |  |  |  |  | 166.43 |  | 39.94 | 37.34 | 1491.48
| 3 | ЭМ |  |  |  |  | 567.97 |  | 136.31 | 13.24 | 1804.78
| 2 | в т.ч. ОТм |  |  |  |  | 211.12 |  | 50.67 | 37.34 | 1891.97
| 4 | М |  |  |  |  | 1.08 |  | 0.26 | 6.72 | 1.74
|  | ЗТ | чел-ч | 17.3 |  | 4.152
|  | ЗТм | чел-ч | 18.2 |  | 4.368
|  | Итого по расценке |  |  |  |  | 735.48 |  | 176.51 |  | 3298
5,1 | ФССЦ 01.7.17.09-0001 | Бур с ограничителем TE-C-HDA-B 22х155 для анкеров HDA | ШТ | 8.3333 |  | 2 | 839.32 |  | 1678.64 | 6.72 | 11280.46 | [15 empty] | 1678.64 | 0 | 0 | 0 | 0 | 1678.64 | 1678.64 |  |  |  | 0 | 0 | 0 | 0 |  |  |  | 0 | 0
|  | ФОТ | [6 empty] | 90.61 |  | 3383.45
| Пр/812-040.1-1 | НР Работы по реконструкции зданий и сооружений: усиление и замена существующих конструкций, возведение отдельных конструктивных элементов | % | 103 |  | 103 |  |  | 93.33 |  | 3484.95
| Пр/774-040.1 | СП Работы по реконструкции зданий и сооружений: усиление и замена существующих конструкций, возведение отдельных конструктивных элементов | % | 59 |  | 59 |  |  | 53.46 |  | 1996.24
|  | Всего по позиции | [5 empty] | 2001.94 |  | 20059.65 |  | 2001.94 | 20059.65 | 39.94 | 39.94 | 1491.48 |  |  | 50.67 |  | 1891.97 |  | 136.31 |  | 1804.78 |  | 0.26 |  |  |  |  | 323.3 | 0.26 | 136.31 | 39.94 |  |  |  | 0 | 0 | 0 | 0
6 | ФЕР 06-03-004-01 | Установка анкерных болтов: в готовые гнезда с заделкой длиной до 1 м Поправки к: ЭМ )*1,25; ОТм )*1,25; ОТ )*1,15; ЗТ )*1,15; ЗТм )*1,25; СП )*0,85 | т | 0.012 |  | 0.012 | [21 empty] | 36.16 | 1350 | 17.48 | 652.5 | [5 empty] | 1350 | 652.5 | [5 empty] | 0 | 0
Поправка: М-ка 421/пр 04.08.20 п.58 п.п. б)
| 1 | ОТ |  |  |  |  | 2560.54 | 1.15 | 35.34 | 37.34 | 1319.43
| 3 | ЭМ |  |  |  |  | 51.19 | 1.25 | 0.77 | 13.24 | 10.17
| 2 | в т.ч. ОТм |  |  |  |  | 7.32 | 1.25 | 0.11 | 37.34 | 4.1
| 4 | М |  |  |  |  | 10103.46 |  | 121.24 | 6.72 | 814.74
|  | ЗТ | чел-ч | 289 | 1.15 | 3.9882
|  | ЗТм | чел-ч | 0.59 | 1.25 | 0.00885
|  | Итого по расценке |  |  |  |  | 12715.19 |  | 157.35 |  | 2144.34
|  | ФОТ | [6 empty] | 35.45 |  | 1323.53
| Пр/812-006.0-1 | НР Бетонные и железобетонные монолитные конструкции и работы в строительстве | % | 102 |  | 102 |  |  | 36.16 |  | 1350
| Пр/774-006.0; п.16 | СП Бетонные и железобетонные монолитные конструкции и работы в строительстве | % | 58 | 0.85 | 49.3 |  |  | 17.48 |  | 652.5
|  | Всего по позиции | [5 empty] | 210.99 |  | 4146.84 |  | 210.99 | 4146.84 | 35.34 | 35.34 | 1319.43 |  |  | 0.11 |  | 4.1 |  | 0.77 |  | 10.17 |  | 121.24 |  |  |  |  | 210.99 | 121.24 | 0.77 | 35.34 |  |  |  | 0 | 0 | 0 | 0
7 | ФЕР 09-03-046-01 | Монтаж перегородок: из алюминиевых сплавов сборно-разборных с остеклением Поправки к: ЭМ )*1,25; ОТм )*1,25; ОТ )*1,15; ЗТ )*1,15; ЗТм )*1,25; СП )*0,85 | 100 м2 | 0.42 |  | 0.42 | [21 empty] | 1362.71 | 50883.42 | 772.2 | 28833.94 | [5 empty] | 50883.42 | 28833.94 | [5 empty] | 0 | 0
Поправка: М-ка 421/пр 04.08.20 п.58 п.п. б)
Объем: 0.42=42/100
| 1 | ОТ |  |  |  |  | 2997.88 | 1.15 | 1447.98 | 37.34 | 54067.39
| 3 | ЭМ |  |  |  |  | 575.19 | 1.25 | 301.98 | 13.24 | 3998.18
| 2 | в т.ч. ОТм |  |  |  |  | 32.95 | 1.25 | 17.3 | 37.34 | 645.97
| 4 | М |  |  |  |  | 275.88 |  | 115.87 | 6.72 | 778.64
|  | ЗТ | чел-ч | 298 | 1.15 | 143.934
|  | ЗТм | чел-ч | 2.48 | 1.25 | 1.302
|  | Итого по расценке |  |  |  |  | 3848.95 |  | 1865.83 |  | 58844.21
7,1 | ТЦ_102_40_4007021423_08092023_01 | Перегородка из профилей алaлюминиевых Realit RW 64 и Realit RF 50 стойка -ригель, Стеклопакет энергосберегающий 6зак+20+6 И зак.TopN внешняя, по каталогу RAL по согласованию согласно проекта (порошковая покраска) | м2 | 100 |  | 42 | 27560 |  | 1157520 | 1 | 1157520 | [15 empty] | 1157520 | 0 | 0 | 0 | 0 | 1157520 | 1157520 |  |  |  | 0 | 0 | 0 | 0 |  |  |  | 0 | 0
7,2 | ТЦ_102_40_4007021423_08092023_01 | Монтажные комплектующие | КОМПЛ | 2.381 |  | 1 | 73547 |  | 73547 | 1 | 73547 | [15 empty] | 73547 | 0 | 0 | 0 | 0 | 73547 | 73547 |  |  |  | 0 | 0 | 0 | 0 |  |  |  | 0 | 0
|  | ФОТ | [6 empty] | 1465.28 |  | 54713.36
| Пр/812-009.0-1 | НР Строительные металлические конструкции | % | 93 |  | 93 |  |  | 1362.71 |  | 50883.42
| Пр/774-009.0; п.16 | СП Строительные металлические конструкции | % | 62 | 0.85 | 52.7 |  |  | 772.2 |  | 28833.94
|  | Всего по позиции | [5 empty] | 1235067.74 |  | 1369628.57 |  | 1235067.74 | 1369628.57 | 1447.98 | 1447.98 | 54067.39 |  |  | 17.3 |  | 645.97 |  | 301.98 |  | 3998.18 |  | 115.87 |  |  |  |  | 4000.74 | 115.87 | 301.98 | 1447.98 |  |  |  | 0 | 0 | 0 | 0
8 | ФЕР 09-05-009-03 | Установка алюминиевых: нащельников Поправки к: ЭМ )*1,25; ОТм )*1,25; ОТ )*1,15; ЗТ )*1,15; ЗТм )*1,25; СП )*0,85 | 100 м | 0.72 |  | 0.72 | [21 empty] | 231.18 | 8632.24 | 131 | 4891.6 | [5 empty] | 8632.24 | 4891.6 | [5 empty] | 0 | 0
Поправка: М-ка 421/пр 04.08.20 п.58 п.п. б)
Объем: 0.72=72/100
| 1 | ОТ |  |  |  |  | 300.22 | 1.15 | 248.58 | 37.34 | 9281.98
| 4 | М |  |  |  |  | 137.73 |  | 99.17 | 6.72 | 666.39
|  | ЗТ | чел-ч | 33.1 | 1.15 | 27.4068
|  | Итого по расценке |  |  |  |  | 437.95 |  | 347.75 |  | 9948.37
8,1 | ТЦ_102_40_4007021423_08092023_01 | Нащельники и детали примыканий | м | 100 |  | 72 | 2917 |  | 210024 | 1 | 210024 | [15 empty] | 210024 | 0 | 0 | 0 | 0 | 210024 | 210024 |  |  |  | 0 | 0 | 0 | 0 |  |  |  | 0 | 0
|  | ФОТ | [6 empty] | 248.58 |  | 9281.98
| Пр/812-009.0-1 | НР Строительные металлические конструкции | % | 93 |  | 93 |  |  | 231.18 |  | 8632.24
| Пр/774-009.0; п.16 | СП Строительные металлические конструкции | % | 62 | 0.85 | 52.7 |  |  | 131 |  | 4891.6
|  | Всего по позиции | [5 empty] | 210733.93 |  | 233496.21 |  | 210733.93 | 233496.21 | 248.58 | 248.58 | 9281.98 |  |  | 0 |  | 0 |  | 0 |  | 0 |  | 99.17 |  |  |  |  | 709.93 | 99.17 | 0 | 248.58 |  |  |  | 0 | 0 | 0 | 0
9 | ФЕРм 10-10-008-01 | Установка автоматических раздвижных дверей: одностворчатых, весом створки до 200 кг | КОМПЛ | 2 |  | 2 | [21 empty] | 187.6 | 7004.84 | 95.88 | 3580.25 | [5 empty] | 0 | 0 | [5 empty] | 7004.84 | 3580.25
| 1 | ОТ |  |  |  |  | 103.87 |  | 207.74 | 37.34 | 7757.01
| 3 | ЭМ |  |  |  |  | 3.37 |  | 6.74 | 13.24 | 89.24
| 2 | в т.ч. ОТм |  |  |  |  | 0.35 |  | 0.7 | 37.34 | 26.14
| 4 | М |  |  |  |  | 2.36 |  | 4.72 | 6.72 | 31.72
|  | ЗТ | чел-ч | 11.58 |  | 23.16
|  | ЗТм | чел-ч | 0.03 |  | 0.06
|  | Итого по расценке |  |  |  |  | 109.6 |  | 219.2 |  | 7877.97
9,1 | ТЦ_102_40_4007021423_08092023_01 | Дверь автоматическая 1450*2360 мм (Направляющая балка c шумопоглощающим рельсом, контроллер с функциями самодиагностики и самообучения, редуктор на 24В с оптическим инкодером, зубчатым ремнем.стальными каретками в сборе и декоративным кожухом, профиль с уплотнением AL LR22В Komaxit AL. Заполнение: стеклопакет 6зак+20+6зак. внешняя. Направляющие нерж. сталь.Панель управления. Радар Eagle. Фотоэлементы. Электромагнитный замок.). | КОМП | 0.5 |  | 1 | 489550 |  | 489550 | 1 | 489550 | [15 empty] | 489550 | 0 | 0 | 0 | 0 | 0 | 0 |  |  |  | 0 | 0 | 489550 | 489550 |  |  |  | 0 | 0
9,2 | ТЦ_102_40_4007021423_08092023_01 | Дверь автоматическая 1450*2360 мм (Направляющая балка c шумопоглощающим рельсом, контроллер с функциями самодиагностики и самообучения, редуктор на 24В с оптическим инкодером, зубчатым ремнем.стальными каретками в сборе и декоративным кожухом, профиль с уплотнением AL LR22В Komaxit A. Заполнение - триплекс 9 мм. Направляющие нерж. сталь.Панель управления. Радар Eagle. Фотоэлементы. Электромагнитный замок.) | КОМП | 0.5 |  | 1 | 469625 |  | 469625 | 1 | 469625 | [15 empty] | 469625 | 0 | 0 | 0 | 0 | 0 | 0 |  |  |  | 0 | 0 | 469625 | 469625 |  |  |  | 0 | 0
|  | ФОТ | [6 empty] | 208.44 |  | 7783.15
| Пр/812-051.1-1 | НР Оборудование связи: прокладка и монтаж сетей связи | % | 90 |  | 90 |  |  | 187.6 |  | 7004.84
| Пр/774-051.1 | СП Оборудование связи: прокладка и монтаж сетей связи | % | 46 |  | 46 |  |  | 95.88 |  | 3580.25
|  | Всего по позиции | [5 empty] | 959677.68 |  | 977638.06 |  | 959677.68 | 977638.06 | 207.74 | 207.74 | 7757.01 |  |  | 0.7 |  | 26.14 |  | 6.74 |  | 89.24 |  | 4.72 |  |  |  |  | 0 | 0 | 0 | 0 |  |  |  | 502.68 | 4.72 | 6.74 | 207.74
10 | ФЕР 46-08-022-05 | Гидроизоляция набухающей самоклеящейся лентой: горизонтальных швов | 100 м | 0.138 |  | 0.138 | [21 empty] | 5.06 | 188.99 | 2.9 | 108.26 | [5 empty] | 188.99 | 108.26 | [5 empty] | 0 | 0
Объем: 0.138=13,8/100
| 1 | ОТ |  |  |  |  | 31.55 |  | 4.35 | 37.34 | 162.57
| 3 | ЭМ |  |  |  |  | 99.38 |  | 13.71 | 13.24 | 181.58
| 2 | в т.ч. ОТм |  |  |  |  | 4.06 |  | 0.56 | 37.34 | 20.92
|  | ЗТ | чел-ч | 3.28 |  | 0.45264
|  | ЗТм | чел-ч | 0.35 |  | 0.0483
|  | Итого по расценке |  |  |  |  | 130.93 |  | 18.06 |  | 344.15
10,1 | ФССЦ 01.7.06.01-0012 | Лента герметизирующая самоклеящая Герлен-Д шириной: 100 мм толщиной 3 мм | кг | 38.0435 |  | 5.25 | 31.08 |  | 163.17 | 6.72 | 1096.5 | [15 empty] | 163.17 | 0 | 0 | 0 | 0 | 163.17 | 163.17 |  |  |  | 0 | 0 | 0 | 0 |  |  |  | 0 | 0
|  | ФОТ | [6 empty] | 4.91 |  | 183.49
| Пр/812-040.1-1 | НР Работы по реконструкции зданий и сооружений: усиление и замена существующих конструкций, возведение отдельных конструктивных элементов | % | 103 |  | 103 |  |  | 5.06 |  | 188.99
| Пр/774-040.1 | СП Работы по реконструкции зданий и сооружений: усиление и замена существующих конструкций, возведение отдельных конструктивных элементов | % | 59 |  | 59 |  |  | 2.9 |  | 108.26
|  | Всего по позиции | [5 empty] | 189.19 |  | 1737.9 |  | 189.19 | 1737.9 | 4.35 | 4.35 | 162.57 |  |  | 0.56 |  | 20.92 |  | 13.71 |  | 181.58 |  | 0 |  |  |  |  | 26.02 | 0 | 13.71 | 4.35 |  |  |  | 0 | 0 | 0 | 0
11 | ФЕР 11-01-049-01 | Укладка металлического накладного профиля (порога) Поправки к: ЭМ )*1,25; ОТм )*1,25; ОТ )*1,15; ЗТ )*1,15; ЗТм )*1,25; СП )*0,85 | 100 м | 0.03 |  | 0.03 | [21 empty] | 5.49 | 204.79 | 2.71 | 101.02 | [5 empty] | 204.79 | 101.02 | [5 empty] | 0 | 0
Поправка: М-ка 421/пр 04.08.20 п.58 п.п. б)
Объем: 0.03=3/100
| 1 | ОТ |  |  |  |  | 141.94 | 1.15 | 4.9 | 37.34 | 182.85
| 4 | М |  |  |  |  | 80.4 |  | 2.41 | 6.72 | 16.21
|  | ЗТ | чел-ч | 16.64 | 1.15 | 0.57408
|  | Итого по расценке |  |  |  |  | 222.34 |  | 7.31 |  | 199.06
11,1 | ФССЦ 09.2.03.02-0022 | Профили стыкоперекрывающие из алюминиевых сплавов (порожки) с покрытием, шириной 60 мм | м | 105 |  | 3.15 | 22.58 |  | 71.13 | 6.72 | 477.97 | [15 empty] | 71.13 | 0 | 0 | 0 | 0 | 71.13 | 71.13 |  |  |  | 0 | 0 | 0 | 0 |  |  |  | 0 | 0
|  | ФОТ | [6 empty] | 4.9 |  | 182.85
| Пр/812-011.0-1 | НР Полы | % | 112 |  | 112 |  |  | 5.49 |  | 204.79
| Пр/774-011.0; п.16 | СП Полы | % | 65 | 0.85 | 55.25 |  |  | 2.71 |  | 101.02
|  | Всего по позиции | [5 empty] | 86.64 |  | 982.84 |  | 86.64 | 982.84 | 4.9 | 4.9 | 182.85 |  |  | 0 |  | 0 |  | 0 |  | 0 |  | 2.41 |  |  |  |  | 15.51 | 2.41 | 0 | 4.9 |  |  |  | 0 | 0 | 0 | 0
12 | ФЕР 10-01-039-02 | Установка блоков в наружных и внутренних дверных проемах: в каменных стенах, площадь проема более 3 м2 Поправки к: ЭМ )*1,25; ОТм )*1,25; ОТ )*1,15; ЗТ )*1,15; ЗТм )*1,25; СП )*0,85 | 100 м2 | 0.056 |  | 0.056 | [21 empty] | 62.54 | 2335.49 | 27.07 | 1010.96 | [5 empty] | 2335.49 | 1010.96 | [5 empty] | 0 | 0
Поправка: М-ка 421/пр 04.08.20 п.58 п.п. б)
Объем: 0.056=5,6/100
| 1 | ОТ |  |  |  |  | 752.94 | 1.15 | 48.49 | 37.34 | 1810.59
| 3 | ЭМ |  |  |  |  | 881.96 | 1.25 | 61.74 | 13.24 | 817.41
| 2 | в т.ч. ОТм |  |  |  |  | 134.63 | 1.25 | 9.42 | 37.34 | 351.9
| 4 | М |  |  |  |  | 1402.15 |  | 78.52 | 6.72 | 527.66
|  | ЗТ | чел-ч | 80.1 | 1.15 | 5.1584
|  | ЗТм | чел-ч | 10.24 | 1.25 | 0.7168
|  | Итого по расценке |  |  |  |  | 3037.05 |  | 188.75 |  | 3155.66
12,1 | ТЦ_102_40_4007021423_08092023_01 | Дверной блок светопрозрачный, распашной одностворчатый (1320*2360 мм) из теплого алюминиевого профиля Realit RI 50 и RF 50 с двухкамерным стеклопакетом 6зак+20+6 зак, петли Wala 3 шт на створку, ручка скоба 300-350, замок ключ+ключ стационарный порог 14 мм, EIW15) | КОМП | 35.7143 |  | 2 | 104160 |  | 208320 | 1 | 208320 | [15 empty] | 208320 | 0 | 0 | 0 | 0 | 0 | 0 |  |  |  | 0 | 0 | 208320 | 208320 |  |  |  | 0 | 0
|  | ФОТ | [6 empty] | 57.91 |  | 2162.49
| Пр/812-010.0-1 | НР Деревянные конструкции | % | 108 |  | 108 |  |  | 62.54 |  | 2335.49
| Пр/774-010.0; п.16 | СП Деревянные конструкции | % | 55 | 0.85 | 46.75 |  |  | 27.07 |  | 1010.96
|  | Всего по позиции | [5 empty] | 208598.36 |  | 214822.11 |  | 208598.36 | 214822.11 | 48.49 | 48.49 | 1810.59 |  |  | 9.42 |  | 351.9 |  | 61.74 |  | 817.41 |  | 78.52 |  |  |  |  | 278.36 | 78.52 | 61.74 | 48.49 |  |  |  | 0 | 0 | 0 | 0
13 | ФЕР 10-01-049-02 | Установка: дверного доводчика Поправки к: ЭМ )*1,25; ОТм )*1,25; ОТ )*1,15; ЗТ )*1,15; ЗТм )*1,25; СП )*0,85 | 100 ШТ | 0.02 |  | 0.02 | [21 empty] | 6.33 | 236.1 | 2.74 | 102.2 | [5 empty] | 236.1 | 102.2 | [5 empty] | 0 | 0
Поправка: М-ка 421/пр 04.08.20 п.58 п.п. б)
Объем: 0.02=2/100
| 1 | ОТ |  |  |  |  | 252.59 | 1.15 | 5.81 | 37.34 | 216.93
| 3 | ЭМ |  |  |  |  | 13.68 | 1.25 | 0.34 | 13.24 | 4.53
| 2 | в т.ч. ОТм |  |  |  |  | 1.8 | 1.25 | 0.05 | 37.34 | 1.68
| 4 | М |  |  |  |  | 2.2 |  | 0.04 | 6.72 | 0.3
|  | ЗТ | чел-ч | 26.56 | 1.15 | 0.61088
|  | ЗТм | чел-ч | 0.14 | 1.25 | 0.0035
|  | Итого по расценке |  |  |  |  | 268.47 |  | 6.19 |  | 221.76
|  | ФОТ | [6 empty] | 5.86 |  | 218.61
| Пр/812-010.0-1 | НР Деревянные конструкции | % | 108 |  | 108 |  |  | 6.33 |  | 236.1
| Пр/774-010.0; п.16 | СП Деревянные конструкции | % | 55 | 0.85 | 46.75 |  |  | 2.74 |  | 102.2
|  | Всего по позиции | [5 empty] | 15.26 |  | 560.06 |  | 15.26 | 560.06 | 5.81 | 5.81 | 216.93 |  |  | 0.05 |  | 1.68 |  | 0.34 |  | 4.53 |  | 0.04 |  |  |  |  | 15.26 | 0.04 | 0.34 | 5.81 |  |  |  | 0 | 0 | 0 | 0
|  | Итого прямые затраты по разделу (в базисном и текущем уровнях цен) | [6 empty] | 2617399.06 |  | 2774084.57 | [37 empty] | Итого прямые затраты по разделу (в базисном и текущем уровнях цен)
в том числе
|  | оплата труда | [6 empty] | 3269.48 |  | 122082.04
|  | эксплуатация машин и механизмов | [6 empty] | 945.32 |  | 12516.25
|  | материальные ресурсы | [6 empty] | 2613184.26 |  | 2639486.28
|  | перевозка | [6 empty] | 0 |  | 0
|  | Итого ФОТ (в базисном и текущем уровне цен)(справочно) | [6 empty] | 3379.68 |  | 126196.62
|  | Итого накладные расходы (в базисном и текущем уровне цен) | [6 empty] | 3162.52 |  | 118087.68
|  | Итого сметная прибыль (в базисном и текущем уровне цен) | [6 empty] | 1878.88 |  | 70156.9
|  | Итого оборудование (в базисном и текущем уровне цен) | [6 empty] | 0 |  | 0
|  | Итого прочие затраты (в базисном и текущем уровне цен) | [6 empty] | 0 |  | 0
|  | Итого по разделу (в базисном и текущем уровне цен) | [6 empty] | 2622440.46 |  | 2962329.15
справочно
|  | материальные ресурсы, отсутствующие в СНБ (в текущем уровне цен) | [8 empty] | 0
|  | оборудование, отсутствующие в СНБ (в текущем уровне цен) | [8 empty] | 0
Раздел: Разные работы
14 | ФССЦ 01-01-01-041 | Погрузка при автомобильных перевозках мусора строительного с погрузкой вручную | 1 Т ГРУЗА | 2 |  | 2 | 42.98 |  | 85.96 | 13.24 | 1138.11 | [16 empty] | 0 | 0 | 0 | 0 | [5 empty] | 0 | 0 | [5 empty] | 0 | 0
|  | Всего по позиции | [5 empty] | 85.96 |  | 1138.11 |  | 85.96 | 1138.11 |  | 0 |  | 0 | 0 |  | 0 |  | 0 |  | 0 |  | 0 | 0 | [5 empty] | 0 |  |  | 85.96 |  |  |  | 0 |  |  | 0 |  |  | 0
15 | ФССЦ 03-01-01-050 | Перевозка грузов I класса автомобилями бортовыми грузоподъемностью до 15 т на расстояние до 50 км | 1 Т ГРУЗА | 2 |  | 2 | 23.67 |  | 47.34 | 13.24 | 626.78 | [16 empty] | 0 | 0 | 0 | 0 | [5 empty] | 0 | 0 | [5 empty] | 0 | 0
|  | Всего по позиции | [5 empty] | 47.34 |  | 626.78 |  | 47.34 | 626.78 |  | 0 |  | 0 | 0 |  | 0 |  | 0 |  | 0 |  | 0 | 0 | [5 empty] | 0 |  |  | 47.34 |  |  |  | 0 |  |  | 0 |  |  | 0
|  | Итого прямые затраты по разделу (в базисном и текущем уровнях цен) | [6 empty] | 133.3 |  | 1764.89 | [37 empty] | Итого прямые затраты по разделу (в базисном и текущем уровнях цен)
в том числе
|  | оплата труда | [6 empty] | 0 |  | 0
|  | эксплуатация машин и механизмов | [6 empty] | 0 |  | 0
|  | материальные ресурсы | [6 empty] | 0 |  | 0
|  | перевозка | [6 empty] | 133.3 |  | 1764.89
|  | Итого ФОТ (в базисном и текущем уровне цен)(справочно) | [6 empty] | 0 |  | 0
|  | Итого накладные расходы (в базисном и текущем уровне цен) | [6 empty] | 0 |  | 0
|  | Итого сметная прибыль (в базисном и текущем уровне цен) | [6 empty] | 0 |  | 0
|  | Итого оборудование (в базисном и текущем уровне цен) | [6 empty] | 0 |  | 0
|  | Итого прочие затраты (в базисном и текущем уровне цен) | [6 empty] | 0 |  | 0
|  | Итого по разделу (в базисном и текущем уровне цен) | [6 empty] | 133.3 |  | 1764.89
справочно
|  | материальные ресурсы, отсутствующие в СНБ (в текущем уровне цен) | [8 empty] | 0
|  | оборудование, отсутствующие в СНБ (в текущем уровне цен) | [8 empty] | 0
|  | итого по разделу | [8 empty] | 1764.89
ВСЕГО по смете (в базисном и текущем уровнях цен)
|  | ВСЕГО прямые затраты по смете | [6 empty] | 2617532.36 |  | 2775849.46
в том числе
|  | оплата труда | [6 empty] | 3269.48 |  | 122082.04
|  | эксплуатация машин и механизмов | [6 empty] | 945.32 |  | 12516.25
|  | материальные ресурсы | [6 empty] | 2613184.26 |  | 2639486.28
|  | перевозка | [6 empty] | 133.3 |  | 1764.89
|  | Всего ФОТ (справочно) | [6 empty] | 3379.68 |  | 126196.62
|  | Всего накладные расходы | [6 empty] | 3162.52 |  | 118087.68
|  | Всего сметная прибыль | [6 empty] | 1878.88 |  | 70156.9
|  | Всего оборудование | [6 empty] | 0 |  | 0
|  | Всего прочие затраты | [6 empty] | 0 |  | 0
|  | ВСЕГО по смете (в базисном и текущем уровнях цен) | [6 empty] | 2622573.76 |  | 2964094.04
в том числе
|  | материальные ресурсы, отсутствующие в СНБ (в текущем уровне цен) | [8 empty] | 0
|  | оборудование, отсутствующие в СНБ (в текущем уровне цен) | [8 empty] | 0
|  | НДС 20% | [8 empty] | 592818.81
|  | ВСЕГО ПО СМЕТЕ | [8 empty] | 3556912.85
Составил |  | Ведущий инжененр РЕСО |  |  |  |  | Степанова А.М.
[должность,подпись(инициалы,фамилия)]
Проверил |  | Заведующий РЕСО |  |  |  |  | Покшин В.И.
[должность,подпись(инициалы,фамилия)]

## Ведомость объемов работ
Smeta.RU (495) 974-1589
"УТВЕРЖДАЮ"
___________________________
___________________________
" ___ " ___________ 20 ___ г.
Ведомость объемов работ
| Выполнение работ по замене ограждающих конструкций стен тамбура главного входа ИПУ РАН | [6 empty] | Выполнение работ по замене ограждающих конструкций стен тамбура главного входа ИПУ РАН
№ п/п | № в ЛСР | Наименование работ и затрат | Единица измерения | Количество | Ссылка на чертежи, спецификации | Формула расчета, расчет объемов работ и расхода материалов | Примечание
1 | 2 | 3 | 4 | 5 | 6 | 7 | 8
Локальная смета:
Раздел: Ремонтные работы
1 | 1 | Демонтаж перегородок: из алюминиевых сплавов сборно-разборных с остеклением (Применительно) | 100 м2 | 0.54 | 0 | =54/100
2 | 2 | Демонтаж металлоконструкций(Применительно) | т | 0.2 | 0 | 0.2
3 | 3 | Срезка анкерных болтов (Применительно) | т | 0.015 | 0 | 0.015
4 | 4 | Монтаж подконструкции (Применительно) | т | 0.24 | 0 | 0.24
4.1 | 4,1 | Элементы конструктивные вспомогательного назначения с преобладанием профильного проката с отверстиями | т | 0.24 | 0
5 | 5 | Сверление в железобетонных конструкциях вертикальных отверстий глубиной 200 мм диаметром: 20 мм (Применительно) | 100 отверстий | 0.24 | 0 | =24/100
5.1 | 5,1 | Бур с ограничителем TE-C-HDA-B 22х155 для анкеров HDA | ШТ | 2 | 0
6 | 6 | Установка анкерных болтов: в готовые гнезда с заделкой длиной до 1 м | т | 0.012 | 0 | 0.012
7 | 7 | Монтаж перегородок: из алюминиевых сплавов сборно-разборных с остеклением | 100 м2 | 0.42 | 0 | =42/100
7.1 | 7,1 | Перегородка из профилей алaлюминиевых Realit RW 64 и Realit RF 50 стойка -ригель, Стеклопакет энергосберегающий 6зак+20+6 И зак.TopN внешняя, по каталогу RAL по согласованию согласно проекта (порошковая покраска) | м2 | 42 | 0
7.2 | 7,2 | Монтажные комплектующие | КОМПЛ | 1 | 0
8 | 8 | Установка алюминиевых: нащельников | 100 м | 0.72 | 0 | =72/100
8.1 | 8,1 | Нащельники и детали примыканий | м | 72 | 0
9 | 9 | Установка автоматических раздвижных дверей: одностворчатых, весом створки до 200 кг | КОМПЛ | 2 | 0 | 2
9.1 | 9,1 | Дверь автоматическая 1450*2360 мм (Направляющая балка c шумопоглощающим рельсом, контроллер с функциями самодиагностики и самообучения, редуктор на 24В с оптическим инкодером, зубчатым ремнем.стальными каретками в сборе и декоративным кожухом, профиль с уплотнением AL LR22В Komaxit AL. Заполнение: стеклопакет 6зак+20+6зак. внешняя. Направляющие нерж. сталь.Панель управления. Радар Eagle. Фотоэлементы. Электромагнитный замок.). | КОМП | 1 | 0
9.2 | 9,2 | Дверь автоматическая 1450*2360 мм (Направляющая балка c шумопоглощающим рельсом, контроллер с функциями самодиагностики и самообучения, редуктор на 24В с оптическим инкодером, зубчатым ремнем.стальными каретками в сборе и декоративным кожухом, профиль с уплотнением AL LR22В Komaxit A. Заполнение - триплекс 9 мм. Направляющие нерж. сталь.Панель управления. Радар Eagle. Фотоэлементы. Электромагнитный замок.) | КОМП | 1 | 0
10 | 10 | Гидроизоляция набухающей самоклеящейся лентой: горизонтальных швов | 100 м | 0.138 | 0 | =13,8/100
10.1 | 10,1 | Лента герметизирующая самоклеящая Герлен-Д шириной: 100 мм толщиной 3 мм | кг | 5.25 | 0
11 | 11 | Укладка металлического накладного профиля (порога) | 100 м | 0.03 | 0 | =3/100
11.1 | 11,1 | Профили стыкоперекрывающие из алюминиевых сплавов (порожки) с покрытием, шириной 60 мм | м | 3.15 | 0
12 | 12 | Установка блоков в наружных и внутренних дверных проемах: в каменных стенах, площадь проема более 3 м2 | 100 м2 | 0.056 | 0 | =5,6/100
12.1 | 12,1 | Дверной блок светопрозрачный, распашной одностворчатый (1320*2360 мм) из теплого алюминиевого профиля Realit RI 50 и RF 50 с двухкамерным стеклопакетом 6зак+20+6 зак, петли Wala 3 шт на створку, ручка скоба 300-350, замок ключ+ключ стационарный порог 14 мм, EIW15) | КОМП | 2 | 0
13 | 13 | Установка: дверного доводчика | 100 ШТ | 0.02 | 0 | =2/100
Раздел: Разные работы
14 | 14 | Погрузка при автомобильных перевозках мусора строительного с погрузкой вручную | 1 Т ГРУЗА | 2 | 0 | 2
15 | 15 | Перевозка грузов I класса автомобилями бортовыми грузоподъемностью до 15 т на расстояние до 50 км | 1 Т ГРУЗА | 2 | 0 | 2
| Главный инженер проекта _________________ |  | Составил _________________

## Акт КС-2 8 граф
Smeta.RU (495) 974-1589
Унифицированная форма № КС-2
Утверждена постановлением Госкомстата России
от 11.11.99. № 100
Код
[5 empty] | Форма по ОКУД | 0322005
Инвестор |  |  |  |  | по ОКПО
организация, адрес, телефон, факс
Заказчик |  | ИПУ РАН |  |  | по ОКПО
организация, адрес, телефон, факс
Подрядчик |  |  |  |  | по ОКПО
организация, адрес, телефон, факс
Стройка |  | Выполнение работ по замене ограждающих конструкций стен тамбура главного входа ИПУ РАН | [14 empty] | Выполнение работ по замене ограждающих конструкций стен тамбура главного входа ИПУ РАН
наименование, адрес
Объект |  | Выполнение работ по замене ограждающих конструкций стен тамбура главного входа ИПУ РАН | [14 empty] | Выполнение работ по замене ограждающих конструкций стен тамбура главного входа ИПУ РАН
наименование
Вид деятельности по ОКДП
|  |  | Договор подряда |  | номер
дата
Вид операции
|  |  | Номер документа | Дата составления | Отчетный период
[5 empty] | с | по
AKT
О ПРИЕМКЕ ВЫПОЛНЕННЫХ РАБОТ
Сметная (договорная) стоимость в соответствии с договором подряда (субподряда) |  |  |  |  | 3556.91 |  | тыс.руб
Номер |  | Наименование работ | Номер единичной расценки | Единица измерения | Выполнено работ
по порядку | поз. по смете |  |  |  | Количество | цена за единицу, руб | стоимость, руб
1 | 2 | 3 | 4 | 5 | 6 | 7 | 8
Локальная смета:
Раздел: Ремонтные работы
1 | 1 | Демонтаж перегородок: из алюминиевых сплавов сборно-разборных с остеклением (Применительно) | 09-03-046-01 | 100 м2 | 0.54 | 2501.16 | 45192.49 | 45192.49 | 0 | 42313.72 | 2878.77 | 465.17 | 112.644 | 0.93744 | 39784.37 | 26522.91
Объем: 0.54=54/100
|  | Коэфф. пересчёта: пункт | Письмо Минстроя России от 28.08.2023 № 52355-ИФ/09
|  | Коэфф. к ОЗП | 37.34
|  | Коэфф. к эксплуатации машин | 13.24
|  | Коэфф. к материалам | 6.72
|  | Коэфф. к ЗПМ | 37.34
|  | Стоимость материалов | )*0
|  | Эксплуатация машин | )*0,7
|  | Оплата труда машинистов | )*0,7
|  | Оплата труда рабочих | )*0,7
|  | Затраты труда рабочих | )*0,7
|  | Затраты труда машинистов | )*0,7
2 | 2 | Демонтаж металлоконструкций(Применительно) | 09-03-002-12 | т | 0.2 | 438.87 | 1699.57 | 1699.57 | 0 | 832.68 | 866.89 | 223.97 | 2.184 | 0.4032 | 982.68 | 655.12
|  | Коэфф. пересчёта: пункт | Письмо Минстроя России от 28.08.2023 № 52355-ИФ/09
|  | Коэфф. к ОЗП | 37.34
|  | Коэфф. к эксплуатации машин | 13.24
|  | Коэфф. к материалам | 6.72
|  | Коэфф. к ЗПМ | 37.34
|  | Стоимость материалов | )*0
|  | Эксплуатация машин | )*0,7
|  | Оплата труда машинистов | )*0,7
|  | Оплата труда рабочих | )*0,7
|  | Затраты труда рабочих | )*0,7
|  | Затраты труда машинистов | )*0,7
3 | 3 | Срезка анкерных болтов (Применительно) | 06-03-004-01 | т | 0.015 | 1828.21 | 1011.02 | 1011.02 | 0 | 1003.91 | 7.11 | 2.87 | 3.0345 | 0.006195 | 1026.92 | 583.93
|  | Коэфф. пересчёта: пункт | Письмо Минстроя России от 28.08.2023 № 52355-ИФ/09
|  | Коэфф. к ОЗП | 37.34
|  | Коэфф. к эксплуатации машин | 13.24
|  | Коэфф. к материалам | 6.72
|  | Коэфф. к ЗПМ | 37.34
|  | Стоимость материалов | )*0
|  | Эксплуатация машин | )*0,7
|  | Оплата труда машинистов | )*0,7
|  | Оплата труда рабочих | )*0,7
|  | Затраты труда рабочих | )*0,7
|  | Затраты труда машинистов | )*0,7
4 | 4 | Монтаж подконструкции (Применительно) | 09-03-002-12 | т | 0.24 | 874.1 | 3670.6 | 3670.6 | 171.51 | 1641.5 | 1857.59 | 479.89 | 4.3056 | 0.864 | 1972.89 | 1117.97
|  | Коэфф. пересчёта: пункт | Письмо Минстроя России от 28.08.2023 № 52355-ИФ/09
|  | Коэфф. к ОЗП | 37.34
|  | Коэфф. к эксплуатации машин | 13.24
|  | Коэфф. к материалам | 6.72
|  | Коэфф. к ЗПМ | 37.34
|  | Эксплуатация машин | )*1,25
|  | Оплата труда машинистов | )*1,25
|  | Оплата труда рабочих | )*1,15
|  | Затраты труда рабочих | )*1,15
|  | Затраты труда машинистов | )*1,25
|  | Сметная прибыль | )*0,85
4,1 | 4,1 | Элементы конструктивные вспомогательного назначения с преобладанием профильного проката с отверстиями | 07.2.07.12-0005 | т | 0.24 | 9323.19 | 15036.44 | 15036.44 | 15036.44 | 0 | 0 | 0 | 0 | 0 | 0 | 0
|  | Коэфф. пересчёта: пункт | Письмо Минстроя России от 28.08.2023 № 52355-ИФ/09
|  | Коэфф. к материалам | 6.72
5 | 5 | Сверление в железобетонных конструкциях вертикальных отверстий глубиной 200 мм диаметром: 20 мм (Применительно) | 46-03-001-01 | 100 отверстий | 0.24 | 735.48 | 3298 | 3298 | 1.74 | 1491.48 | 1804.78 | 1891.97 | 4.152 | 4.368 | 3484.95 | 1996.24
Объем: 0.24=24/100
|  | Коэфф. пересчёта: пункт | Письмо Минстроя России от 28.08.2023 № 52355-ИФ/09
|  | Коэфф. к ОЗП | 37.34
|  | Коэфф. к эксплуатации машин | 13.24
|  | Коэфф. к материалам | 6.72
|  | Коэфф. к ЗПМ | 37.34
5,1 | 5,1 | Бур с ограничителем TE-C-HDA-B 22х155 для анкеров HDA | 01.7.17.09-0001 | ШТ | 2 | 839.32 | 11280.46 | 11280.46 | 11280.46 | 0 | 0 | 0 | 0 | 0 | 0 | 0
|  | Коэфф. пересчёта: пункт | Письмо Минстроя России от 28.08.2023 № 52355-ИФ/09
|  | Коэфф. к материалам | 6.72
6 | 6 | Установка анкерных болтов: в готовые гнезда с заделкой длиной до 1 м | 06-03-004-01 | т | 0.012 | 13112.07 | 2144.34 | 2144.34 | 814.74 | 1319.43 | 10.17 | 4.1 | 3.9882 | 0.00885 | 1350 | 652.5
|  | Коэфф. пересчёта: пункт | Письмо Минстроя России от 28.08.2023 № 52355-ИФ/09
|  | Коэфф. к ОЗП | 37.34
|  | Коэфф. к эксплуатации машин | 13.24
|  | Коэфф. к материалам | 6.72
|  | Коэфф. к ЗПМ | 37.34
|  | Эксплуатация машин | )*1,25
|  | Оплата труда машинистов | )*1,25
|  | Оплата труда рабочих | )*1,15
|  | Затраты труда рабочих | )*1,15
|  | Затраты труда машинистов | )*1,25
|  | Сметная прибыль | )*0,85
7 | 7 | Монтаж перегородок: из алюминиевых сплавов сборно-разборных с остеклением | 09-03-046-01 | 100 м2 | 0.42 | 4442.43 | 58844.21 | 58844.21 | 778.64 | 54067.39 | 3998.18 | 645.97 | 143.934 | 1.302 | 50883.42 | 28833.94
Объем: 0.42=42/100
|  | Коэфф. пересчёта: пункт | Письмо Минстроя России от 28.08.2023 № 52355-ИФ/09
|  | Коэфф. к ОЗП | 37.34
|  | Коэфф. к эксплуатации машин | 13.24
|  | Коэфф. к материалам | 6.72
|  | Коэфф. к ЗПМ | 37.34
|  | Эксплуатация машин | )*1,25
|  | Оплата труда машинистов | )*1,25
|  | Оплата труда рабочих | )*1,15
|  | Затраты труда рабочих | )*1,15
|  | Затраты труда машинистов | )*1,25
|  | Сметная прибыль | )*0,85
7,1 | 7,1 | Перегородка из профилей алaлюминиевых Realit RW 64 и Realit RF 50 стойка -ригель, Стеклопакет энергосберегающий 6зак+20+6 И зак.TopN внешняя, по каталогу RAL по согласованию согласно проекта (порошковая покраска) | ТЦ_102_40_4007021423_08092023_01 | м2 | 42 | 27560 | 1157520 | 1157520 | 1157520 | 0 | 0 | 0 | 0 | 0 | 0 | 0
7,2 | 7,2 | Монтажные комплектующие | ТЦ_102_40_4007021423_08092023_01 | КОМПЛ | 1 | 73547 | 73547 | 73547 | 73547 | 0 | 0 | 0 | 0 | 0 | 0 | 0
8 | 8 | Установка алюминиевых: нащельников | 09-05-009-03 | 100 м | 0.72 | 482.98 | 9948.37 | 9948.37 | 666.39 | 9281.98 | 0 | 0 | 27.4068 | 0 | 8632.24 | 4891.6
Объем: 0.72=72/100
|  | Коэфф. пересчёта: пункт | Письмо Минстроя России от 28.08.2023 № 52355-ИФ/09
|  | Коэфф. к ОЗП | 37.34
|  | Коэфф. к эксплуатации машин | 13.24
|  | Коэфф. к материалам | 6.72
|  | Коэфф. к ЗПМ | 37.34
|  | Эксплуатация машин | )*1,25
|  | Оплата труда машинистов | )*1,25
|  | Оплата труда рабочих | )*1,15
|  | Затраты труда рабочих | )*1,15
|  | Затраты труда машинистов | )*1,25
|  | Сметная прибыль | )*0,85
8,1 | 8,1 | Нащельники и детали примыканий | ТЦ_102_40_4007021423_08092023_01 | м | 72 | 2917 | 210024 | 210024 | 210024 | 0 | 0 | 0 | 0 | 0 | 0 | 0
9 | 9 | Установка автоматических раздвижных дверей: одностворчатых, весом створки до 200 кг | м10-10-008-01 | КОМПЛ | 2 | 109.6 | 7877.97 | 7877.97 | 31.72 | 7757.01 | 89.24 | 26.14 | 23.16 | 0.06 | 7004.84 | 3580.25
|  | Коэфф. пересчёта: пункт | Письмо Минстроя России от 28.08.2023 № 52355-ИФ/09
|  | Коэфф. к ОЗП | 37.34
|  | Коэфф. к эксплуатации машин | 13.24
|  | Коэфф. к материалам | 6.72
|  | Коэфф. к ЗПМ | 37.34
9,1 | 9,1 | Дверь автоматическая 1450*2360 мм (Направляющая балка c шумопоглощающим рельсом, контроллер с функциями самодиагностики и самообучения, редуктор на 24В с оптическим инкодером, зубчатым ремнем.стальными каретками в сборе и декоративным кожухом, профиль с уплотнением AL LR22В Komaxit AL. Заполнение: стеклопакет 6зак+20+6зак. внешняя. Направляющие нерж. сталь.Панель управления. Радар Eagle. Фотоэлементы. Электромагнитный замок.). | ТЦ_102_40_4007021423_08092023_01 | КОМП | 1 | 489550 | 489550 | 489550 | 489550 | 0 | 0 | 0 | 0 | 0 | 0 | 0
9,2 | 9,2 | Дверь автоматическая 1450*2360 мм (Направляющая балка c шумопоглощающим рельсом, контроллер с функциями самодиагностики и самообучения, редуктор на 24В с оптическим инкодером, зубчатым ремнем.стальными каретками в сборе и декоративным кожухом, профиль с уплотнением AL LR22В Komaxit A. Заполнение - триплекс 9 мм. Направляющие нерж. сталь.Панель управления. Радар Eagle. Фотоэлементы. Электромагнитный замок.) | ТЦ_102_40_4007021423_08092023_01 | КОМП | 1 | 469625 | 469625 | 469625 | 469625 | 0 | 0 | 0 | 0 | 0 | 0 | 0
10 | 10 | Гидроизоляция набухающей самоклеящейся лентой: горизонтальных швов | 46-08-022-05 | 100 м | 0.138 | 130.93 | 344.15 | 344.15 | 0 | 162.57 | 181.58 | 20.92 | 0.45264 | 0.0483 | 188.99 | 108.26
Объем: 0.138=13,8/100
|  | Коэфф. пересчёта: пункт | Письмо Минстроя России от 28.08.2023 № 52355-ИФ/09
|  | Коэфф. к ОЗП | 37.34
|  | Коэфф. к эксплуатации машин | 13.24
|  | Коэфф. к материалам | 6.72
|  | Коэфф. к ЗПМ | 37.34
10,1 | 10,1 | Лента герметизирующая самоклеящая Герлен-Д шириной: 100 мм толщиной 3 мм | 01.7.06.01-0012 | кг | 5.25 | 31.08 | 1096.5 | 1096.5 | 1096.5 | 0 | 0 | 0 | 0 | 0 | 0 | 0
|  | Коэфф. пересчёта: пункт | Письмо Минстроя России от 28.08.2023 № 52355-ИФ/09
|  | Коэфф. к материалам | 6.72
11 | 11 | Укладка металлического накладного профиля (порога) | 11-01-049-01 | 100 м | 0.03 | 243.63 | 199.06 | 199.06 | 16.21 | 182.85 | 0 | 0 | 0.57408 | 0 | 204.79 | 101.02
Объем: 0.03=3/100
|  | Коэфф. пересчёта: пункт | Письмо Минстроя России от 28.08.2023 № 52355-ИФ/09
|  | Коэфф. к ОЗП | 37.34
|  | Коэфф. к эксплуатации машин | 13.24
|  | Коэфф. к материалам | 6.72
|  | Коэфф. к ЗПМ | 37.34
|  | Эксплуатация машин | )*1,25
|  | Оплата труда машинистов | )*1,25
|  | Оплата труда рабочих | )*1,15
|  | Затраты труда рабочих | )*1,15
|  | Затраты труда машинистов | )*1,25
|  | Сметная прибыль | )*0,85
11,1 | 11,1 | Профили стыкоперекрывающие из алюминиевых сплавов (порожки) с покрытием, шириной 60 мм | 09.2.03.02-0022 | м | 3.15 | 22.58 | 477.97 | 477.97 | 477.97 | 0 | 0 | 0 | 0 | 0 | 0 | 0
|  | Коэфф. пересчёта: пункт | Письмо Минстроя России от 28.08.2023 № 52355-ИФ/09
|  | Коэфф. к материалам | 6.72
12 | 12 | Установка блоков в наружных и внутренних дверных проемах: в каменных стенах, площадь проема более 3 м2 | 10-01-039-02 | 100 м2 | 0.056 | 3370.48 | 3155.66 | 3155.66 | 527.66 | 1810.59 | 817.41 | 351.9 | 5.1584 | 0.7168 | 2335.49 | 1010.96
Объем: 0.056=5,6/100
|  | Коэфф. пересчёта: пункт | Письмо Минстроя России от 28.08.2023 № 52355-ИФ/09
|  | Коэфф. к ОЗП | 37.34
|  | Коэфф. к эксплуатации машин | 13.24
|  | Коэфф. к материалам | 6.72
|  | Коэфф. к ЗПМ | 37.34
|  | Эксплуатация машин | )*1,25
|  | Оплата труда машинистов | )*1,25
|  | Оплата труда рабочих | )*1,15
|  | Затраты труда рабочих | )*1,15
|  | Затраты труда машинистов | )*1,25
|  | Сметная прибыль | )*0,85
12,1 | 12,1 | Дверной блок светопрозрачный, распашной одностворчатый (1320*2360 мм) из теплого алюминиевого профиля Realit RI 50 и RF 50 с двухкамерным стеклопакетом 6зак+20+6 зак, петли Wala 3 шт на створку, ручка скоба 300-350, замок ключ+ключ стационарный порог 14 мм, EIW15) | ТЦ_102_40_4007021423_08092023_01 | КОМП | 2 | 104160 | 208320 | 208320 | 208320 | 0 | 0 | 0 | 0 | 0 | 0 | 0
13 | 13 | Установка: дверного доводчика | 10-01-049-02 | 100 ШТ | 0.02 | 309.78 | 221.76 | 221.76 | 0.3 | 216.93 | 4.53 | 1.68 | 0.61088 | 0.0035 | 236.1 | 102.2
Объем: 0.02=2/100
|  | Коэфф. пересчёта: пункт | Письмо Минстроя России от 28.08.2023 № 52355-ИФ/09
|  | Коэфф. к ОЗП | 37.34
|  | Коэфф. к эксплуатации машин | 13.24
|  | Коэфф. к материалам | 6.72
|  | Коэфф. к ЗПМ | 37.34
|  | Эксплуатация машин | )*1,25
|  | Оплата труда машинистов | )*1,25
|  | Оплата труда рабочих | )*1,15
|  | Затраты труда рабочих | )*1,15
|  | Затраты труда машинистов | )*1,25
|  | Сметная прибыль | )*0,85
|  | Итого по разделу: Ремонтные работы |  |  |  |  | 2774084.57
|  | итого по разделу |  |  |  | 2962329.15
Раздел: Разные работы
14 | 14 | Погрузка при автомобильных перевозках мусора строительного с погрузкой вручную | т01-01-01-041 | 1 Т ГРУЗА | 2 | 42.98 | 1138.11 | 1138.11 | 0 | 0 | 0 | 0 | 0 | 0 | 0 | 0
|  | Коэфф. пересчёта: пункт | Письмо Минстроя России от 28.08.2023 № 52355-ИФ/09
|  | Коэфф. к сметной цене | 13.24
15 | 15 | Перевозка грузов I класса автомобилями бортовыми грузоподъемностью до 15 т на расстояние до 50 км | т03-01-01-050 | 1 Т ГРУЗА | 2 | 23.67 | 626.78 | 626.78 | 0 | 0 | 0 | 0 | 0 | 0 | 0 | 0
|  | Коэфф. пересчёта: пункт | Письмо Минстроя России от 28.08.2023 № 52355-ИФ/09
|  | Коэфф. к сметной цене | 13.24
|  | Итого по разделу: Разные работы |  |  |  |  | 1764.89
Стоимость материалов (всего)
|  | итого по разделу |  |  |  | 1764.89
|  | Итого по локальной смете: |  |  |  |  | 2775849.46
|  | Стоимость материалов (всего) |  |  |  | 2639486.28
|  | Всего материалов |  |  |  | 2639486.28
|  | Итого |  |  |  | 2964094.04
|  | НДС 20% |  |  |  | 592818.81
|  | ВСЕГО ПО СМЕТЕ |  |  |  | 3556912.85
|  | Итого по смете: Выполнение работ по замене ограждающих конструкций стен тамбура главного входа ИПУ РАН |  |  |  |  | 2775849.46 | [10 empty] | Итого по смете: Выполнение работ по замене ограждающих конструкций стен тамбура главного входа ИПУ РАН
|  | Стоимость материалов подрядчика |  |  |  | 2639486.28
Сдал |  | Ведущий инжененр РЕСО |  |  |  | Степанова А.М.
|  | должность |  | подпись |  | расшифровка подпись
М.П.
Принял
|  | должность |  | подпись |  | расшифровка подпись
М.П.

## Дефектная ведомость
Smeta.RU (495) 974-1589
"УТВЕРЖДАЮ"
___________________________
___________________________
" ___ " ___________ 20 ___ г.
Дефектный акт
На капитальный ремонт Выполнение работ по замене ограждающих конструкций стен тамбура главного входа ИПУ РАН |  |  |  |  | На капитальный ремонт Выполнение работ по замене ограждающих конструкций стен тамбура главного входа ИПУ РАН
Мы, нижеподписавшиеся, произвели осмотр объекта
и постановили произвести ремонт объекта в
следующем объеме:
№ п/п | Наименование работ и затрат | Единица измерения | Количество | Примечание
1 | 2 | 3 | 4 | 5
Локальная смета:
Раздел: Ремонтные работы
1 | Демонтаж перегородок: из алюминиевых сплавов сборно-разборных с остеклением (Применительно) | 100 м2 | 0.54
2 | Демонтаж металлоконструкций(Применительно) | т | 0.2
3 | Срезка анкерных болтов (Применительно) | т | 0.015
4 | Монтаж подконструкции (Применительно) | т | 0.24
4.1 | Элементы конструктивные вспомогательного назначения с преобладанием профильного проката с отверстиями | т | 0.24
5 | Сверление в железобетонных конструкциях вертикальных отверстий глубиной 200 мм диаметром: 20 мм (Применительно) | 100 отверстий | 0.24
5.1 | Бур с ограничителем TE-C-HDA-B 22х155 для анкеров HDA | ШТ | 2
6 | Установка анкерных болтов: в готовые гнезда с заделкой длиной до 1 м | т | 0.012
7 | Монтаж перегородок: из алюминиевых сплавов сборно-разборных с остеклением | 100 м2 | 0.42
7.1 | Перегородка из профилей алaлюминиевых Realit RW 64 и Realit RF 50 стойка -ригель, Стеклопакет энергосберегающий 6зак+20+6 И зак.TopN внешняя, по каталогу RAL по согласованию согласно проекта (порошковая покраска) | м2 | 42
7.2 | Монтажные комплектующие | КОМПЛ | 1
8 | Установка алюминиевых: нащельников | 100 м | 0.72
8.1 | Нащельники и детали примыканий | м | 72
9 | Установка автоматических раздвижных дверей: одностворчатых, весом створки до 200 кг | КОМПЛ | 2
9.1 | Дверь автоматическая 1450*2360 мм (Направляющая балка c шумопоглощающим рельсом, контроллер с функциями самодиагностики и самообучения, редуктор на 24В с оптическим инкодером, зубчатым ремнем.стальными каретками в сборе и декоративным кожухом, профиль с уплотнением AL LR22В Komaxit AL. Заполнение: стеклопакет 6зак+20+6зак. внешняя. Направляющие нерж. сталь.Панель управления. Радар Eagle. Фотоэлементы. Электромагнитный замок.). | КОМП | 1
9.2 | Дверь автоматическая 1450*2360 мм (Направляющая балка c шумопоглощающим рельсом, контроллер с функциями самодиагностики и самообучения, редуктор на 24В с оптическим инкодером, зубчатым ремнем.стальными каретками в сборе и декоративным кожухом, профиль с уплотнением AL LR22В Komaxit A. Заполнение - триплекс 9 мм. Направляющие нерж. сталь.Панель управления. Радар Eagle. Фотоэлементы. Электромагнитный замок.) | КОМП | 1
10 | Гидроизоляция набухающей самоклеящейся лентой: горизонтальных швов | 100 м | 0.138
10.1 | Лента герметизирующая самоклеящая Герлен-Д шириной: 100 мм толщиной 3 мм | кг | 5.25
11 | Укладка металлического накладного профиля (порога) | 100 м | 0.03
11.1 | Профили стыкоперекрывающие из алюминиевых сплавов (порожки) с покрытием, шириной 60 мм | м | 3.15
12 | Установка блоков в наружных и внутренних дверных проемах: в каменных стенах, площадь проема более 3 м2 | 100 м2 | 0.056
12.1 | Дверной блок светопрозрачный, распашной одностворчатый (1320*2360 мм) из теплого алюминиевого профиля Realit RI 50 и RF 50 с двухкамерным стеклопакетом 6зак+20+6 зак, петли Wala 3 шт на створку, ручка скоба 300-350, замок ключ+ключ стационарный порог 14 мм, EIW15) | КОМП | 2
13 | Установка: дверного доводчика | 100 ШТ | 0.02
Раздел: Разные работы
14 | Погрузка при автомобильных перевозках мусора строительного с погрузкой вручную | 1 Т ГРУЗА | 2
15 | Перевозка грузов I класса автомобилями бортовыми грузоподъемностью до 15 т на расстояние до 50 км | 1 Т ГРУЗА | 2
Заказчик _________________ |  | Подрядчик _________________

## Source
0 | Smeta.RU (495) 974-1589 |  | _PS_ |  | 0 | 0 | 0 | Smeta.RU |  | 1 | 58091 | 10 | 11 | 5 | 3 | 2
1 | 274 | 0 | 210 | 0 |  | Выполнение работ по замене ограждающих конструкций стен тамбура главного входа ИПУ РАН |  | 0 |  | 0 | 0 | 131083 |  | 0 | 0 | 0 | 0 | 0 | 4 |  | 0 | [5 empty] | Степанова А.М. | Ведущий инжененр РЕСО | Покшин В.И. | Заведующий РЕСО |  |  | Муравьев К.В. | Главный инженер | ИПУ РАН | [17 empty] | 2 | [5 empty] | Сметные нормы списания | Коды ценников | 1 | 1 | 0 | 0 | 1 | 0 | 2 | 2 | 1 | 1 | 0 | 0 | 0 | 0 | 0 | ФЕР-2020 И9 приказы НР № 812/пр, СП № 774/пр | Версия 1.7.0 ГСН (ГЭСН, ФЕР) и ТЕР (Методики НР (812/пр, 636/пр, 611/пр) и СП (774/пр и 317/пр) применять с 08.01.2023 г.) | ФЕР-2020 - изменения И9 | ФЕР-2020 - изменения И9 | ФЕР-2020 - изменения И9 | ФЕР-2020 - изменения И9 | Поправки для ГСН (ФЕР) 2020 от 11.09.2022 г И9 (в ред. 557/пр) Капитальный ремонт производственных зданий | 0 | 0 | 403185672 |  |  | 9 | [5 empty] | ГОСУДАРСТВЕННЫЕ СМЕТНЫЕ НОРМАТИВЫ (ФЕР-2020), утвержденные приказами Минстроя России от 26 декабря 2019 г. № 876/пр (в редакции приказов Минстроя РФ от 30 марта 2020 г. № 172/пр, от 1 июня 2020 г. № 294/пр, от 30 июня 2020 г. № 352/пр, от 20 октября 2020 г. № 636/пр, от 9 февраля 2021 г. № 51/пр, от 24 мая 2021 г. № 321/пр, от 24 июня 2021 г. № 408/пр, от 14 октября 2021 № 746/пр, от 20 декабря 2021 № 962/пр) | ГСН | 44551 | 395 | [34 empty] | 0
15 | 1
52 | 274 | 1 | 12 | 0 |  | Выполнение работ по замене ограждающих конструкций стен тамбура главного входа ИПУ РАН | [7 empty] | 2617399.06 | 2613184.26 | 945.32 | 110.2 | 3269.48 | 0 | 331.6051 | 8.7183 | 0 | 3162.52 | 1878.88 | 0 | 0 | 0 | 0 | 0 | 0 | 0 | 0 | 0 | 0 | 0 | 0 | 0 | 0 | 0 | 0 | 0 | 0 | 2622573.76 | 1454576.08 | 1167997.68 | 0 | 2613184.26 | 2613184.26 | 0 | 2613184.26 | 0 | 0 | 0 | 0 | 133.3 | 0 | 0 | 0 | 0 | 0 | 0 | 0 | 0 | 0 | 0 | 0 | 0 | 0 | 0 | 0 | 0 | 0 | 0 | 0 | 0 | 0 | 0 | 0 | 0 | 0 | 0 | 0 | 0 | 0 | 0 | 0 | 0 | 0 | 0 | 0 | 0 | 0 | 0 | 0 | 0 | 0 | 0 | 0 | 0 | 0 | 0 | 0 | 0 | 0 | 0 | 0 | 0 | 0 | 0 | 2774084.57 | 2639486.28 | 12516.25 | 4114.58 | 122082.04 | 0 | 331.6051 | 8.7183 | 0 | 118087.68 | 70156.9 | 0 | 0 | 0 | 0 | 0 | 0 | 0 | 0 | 0 | 0 | 0 | 0 | 0 | 0 | 0 | 0 | 0 | 0 | 2964094.04 | 1778135.98 | 1185958.06 | 0 | 2639486.28 | 2639486.28 | 0 | 2639486.28 | 0 | 0 | 0 | 0 | 1764.89 | 0 | 0 | 0 | 0 | 0 | 0 | 0 | 0 | 0 | 0 | 0 | 0 | 0 | 0 | 0 | 0 | 0 | 0 | 0 | 0 | 0 | 0 | 0 | 0 | 0 | 0 | 0 | 0 | 0 | 0 | 0 | 0 | 0 | 0 | 0 | 0 | 0 | 0 | 0 | 0 | 0 | 0 | 0 | 0 | 0 | 0 | 0 | 0 | 0 | 0 | 0 | 0 | 0 | 0
3 | 1 |  | 176 |  |  |  |  | 0 |  | -1 | [7 empty] | 0 | 0 |  | 0 | [5 empty] | Горяников С.Л. | И.О. Главного инженера | [46 empty] | 0 | [7 empty] | 0 | 0
52 | 1 | 3 | 20 | 0 | [9 empty] | 2617399.06 | 2613184.26 | 945.32 | 110.2 | 3269.48 | 0 | 331.6051 | 8.7183 | 0 | 3162.52 | 1878.88 | 0 | 0 | 0 | 0 | 0 | 0 | 0 | 0 | 0 | 0 | 0 | 0 | 0 | 0 | 0 | 0 | 0 | 0 | 2622573.76 | 1454576.08 | 1167997.68 | 0 | 2613184.26 | 2613184.26 | 0 | 2613184.26 | 0 | 0 | 0 | 0 | 133.3 | 0 | 0 | 0 | 0 | 0 | 0 | 0 | 0 | 0 | 0 | 0 | 0 | 0 | 0 | 0 | 0 | 0 | 0 | 0 | 0 | 0 | 0 | 0 | 0 | 0 | 0 | 0 | 0 | 0 | 0 | 0 | 0 | 0 | 0 | 0 | 0 | 0 | 0 | 0 | 0 | 0 | 0 | 0 | 0 | 0 | 0 | 0 | 0 | 0 | 0 | 0 | 0 | 0 | 0 | 2774084.57 | 2639486.28 | 12516.25 | 4114.58 | 122082.04 | 0 | 331.6051 | 8.7183 | 0 | 118087.68 | 70156.9 | 0 | 0 | 0 | 0 | 0 | 0 | 0 | 0 | 0 | 0 | 0 | 0 | 0 | 0 | 0 | 0 | 0 | 0 | 2964094.04 | 1778135.98 | 1185958.06 | 0 | 2639486.28 | 2639486.28 | 0 | 2639486.28 | 0 | 0 | 0 | 0 | 1764.89 | 0 | 0 | 0 | 0 | 0 | 0 | 0 | 0 | 0 | 0 | 0 | 0 | 0 | 0 | 0 | 0 | 0 | 0 | 0 | 0 | 0 | 0 | 0 | 0 | 0 | 0 | 0 | 0 | 0 | 0 | 0 | 0 | 0 | 0 | 0 | 0 | 0 | 0 | 0 | 0 | 0 | 0 | 0 | 0 | 0 | 0 | 0 | 0 | 0 | 0 | 0 | 0 | 0 | 0
4 | 1 |  | 105 |  | Новый раздел | Ремонтные работы |  | 0 |  | -1 | [7 empty] | 0 | 0 |  | 0 | [53 empty] | 0 | [11 empty] | 0
52 | 1 | 4 | 24 | 0 | Новый раздел | Ремонтные работы | [7 empty] | 2617399.06 | 2613184.26 | 945.32 | 110.2 | 3269.48 | 0 | 331.6051 | 8.7183 | 0 | 3162.52 | 1878.88 | 0 | 0 | 2617399.06 | 2613184.26 | 945.32 | 110.2 | 3269.48 | 0 | 331.6051 | 8.7183 | 0 | 3162.52 | 1878.88 | 0 | 0 | 0 | 0 | 0 | 2622440.46 | 1454442.78 | 1167997.68 | 0 | 2613184.26 | 2613184.26 | 0 | 2613184.26 | 0 | 0 | 0 | 0 | 0 | 0 | 0 | 0 | 0 | 0 | 0 | 0 | 0 | 0 | 0 | 0 | 0 | 0 | 0 | 0 | 0 | 0 | 0 | 0 | 0 | 0 | 0 | 2622440.46 | 1454442.78 | 1167997.68 | 0 | 2613184.26 | 2613184.26 | 0 | 2613184.26 | 0 | 0 | 0 | 0 | 0 | 0 | 0 | 0 | 0 | 0 | 0 | 0 | 0 | 0 | 0 | 0 | 0 | 0 | 0 | 0 | 0 | 0 | 0 | 0 | 2774084.57 | 2639486.28 | 12516.25 | 4114.58 | 122082.04 | 0 | 331.6051 | 8.7183 | 0 | 118087.68 | 70156.9 | 0 | 0 | 2774084.57 | 2639486.28 | 12516.25 | 4114.58 | 122082.04 | 0 | 331.6051 | 8.7183 | 0 | 118087.68 | 70156.9 | 0 | 0 | 0 | 0 | 0 | 2962329.15 | 1776371.09 | 1185958.06 | 0 | 2639486.28 | 2639486.28 | 0 | 2639486.28 | 0 | 0 | 0 | 0 | 0 | 0 | 0 | 0 | 0 | 0 | 0 | 0 | 0 | 0 | 0 | 0 | 0 | 0 | 0 | 0 | 0 | 0 | 0 | 0 | 0 | 0 | 0 | 2962329.15 | 1776371.09 | 1185958.06 | 0 | 2639486.28 | 2639486.28 | 0 | 2639486.28 | 0 | 0 | 0 | 0 | 0 | 0 | 0 | 0 | 0 | 0 | 0 | 0 | 0 | 0 | 0 | 0 | 0 | 0 | 0 | 0 | 0 | 0 | 0 | 0
17 | 1 | 9 | 13 | 1 | 09-03-046-01 | Демонтаж перегородок: из алюминиевых сплавов сборно-разборных с остеклением (Применительно) | 100 м2 | 0.54 | 0 | 0.54 |  |  |  | 1350.62 | 0 | 217.42 | 12.46 | 1133.2 | 0 | 112.644 | 0.93744 | 0 | 1065.46 | 710.31 |  | 55656218 | 2501.16 | 0 | 402.64 | 23.07 | 2098.52 | 0 | 208.6 | 1.736 | 0 | 3848.95 | 275.88 | 575.19 | 32.95 | 2997.88 | 0 | 298 | 2.48 | 0 | 93 | 62 | 1 | 1 |  |  | 1 | 1 | 1 | 1 |  |  |  |  | 0 | 1 | ФЕР-2001, 09-03-046-01, приказ Минстроя России № 876/пр от 26.12.2019 |  |  | 9001 | 0 |  | 0 | 2 | 0 | 1 | 1 | 1 | 1 | 1 | 1 |  | 93 | 62 |  |  |  | 0 | 0 | 0 | [5 empty] | 0 | Поправка: МР 571/пр Табл.2, п.4 Наименование: При демонтаже (разборке) металлических конструкций | 0 | 1350.62 | 0 | 402.638 | 23.07 | 2098.52 | 0 | 208.6 | 1.736 | 0 | 1065.4638 | 710.3092 |  |  |  | )*0 | )*0,7 | )*0,7 | )*0,7 |  | )*0,7 | )*0,7 |  |  |  | 0 | 0 | 1 | 1 |  |  |  | 1005 | 100 м2 | 100 м2 | 100 | [6 empty] | 55471659 | 2 | Общестроительные работы | 9 | Строительные металлические конструкции | 1 | 9001 | Строительные металлические конструкции | ФЕР-09 |  | Поправка: МР 571/пр Табл.2, п.4 |  | 0 | 3848.95 | 275.88 | 575.19 | 32.95 | 2997.88 | 298 | 2.48 | 0 | [17 empty] | 0 | 0 | 0 |  |  |  |  | 93 | 62 |  |  |  |  | 1 |  | -1752699679 | 2 | 1 | -2 | 0 | 0 | 0 | 3126.39 | 3126.39 | 0 | 0 |  | 0 | 3 | 0 |  | 0 | 1 | 0 | 0 | 0 | 0 |  |  | Пр/812-009.0-1 | Пр/774-009.0 | Строительные металлические конструкции | Строительные металлические конструкции | 0
17 | 1 | 18 | 26 | 1 | 09-03-046-01 | Демонтаж перегородок: из алюминиевых сплавов сборно-разборных с остеклением (Применительно) | 100 м2 | 0.54 | 0 | 0.54 |  |  |  | 45192.49 | 0 | 2878.77 | 465.17 | 42313.72 | 0 | 112.644 | 0.93744 | 0 | 39784.37 | 26522.91 |  | 55657272 | 2501.16 | 0 | 402.64 | 23.07 | 2098.52 | 0 | 208.6 | 1.736 | 0 | 3848.95 | 275.88 | 575.19 | 32.95 | 2997.88 | 0 | 298 | 2.48 | 0 | 93 | 62 | 1 | 1 |  |  | 1 | 37.34 | 13.24 | 6.72 |  |  |  |  | 0 | 1 | ФЕР-2001, 09-03-046-01, приказ Минстроя России № 876/пр от 26.12.2019 |  |  | 9001 | 0 | Письмо Минстроя России от 28.08.2023 № 52355-ИФ/09 | 1 | 2 | 0 | 37.34 | 1 | 1 | 1 | 1 | 1 |  | 93 | 62 |  |  |  | 0 | 0 | 0 | [5 empty] | 0 | Поправка: МР 571/пр Табл.2, п.4 Наименование: При демонтаже (разборке) металлических конструкций | 0 | 45192.49 | 0 | 5331.0476 | 861.4338 | 78358.7368 | 0 | 208.6 | 1.736 | 0 | 39784.3677 | 26522.9118 |  |  |  | )*0 | )*0,7 | )*0,7 | )*0,7 |  | )*0,7 | )*0,7 |  |  |  | 0 | 0 | 1 | 1 |  |  |  | 1005 | 100 м2 | 100 м2 | 100 | [6 empty] | 55471659 | 2 | Общестроительные работы | 9 | Строительные металлические конструкции | 1 | 9001 | Строительные металлические конструкции | ФЕР-09 |  | Поправка: МР 571/пр Табл.2, п.4 |  | 0 | 3848.95 | 275.88 | 575.19 | 32.95 | 2997.88 | 298 | 2.48 | 0 | [17 empty] | 0 | 0 | 0 |  |  |  |  | 93 | 62 |  |  |  |  | 1 |  | -1752699679 | 2 | 1 | 4 | 0 | 0 | 0 | 111499.77 | 111499.77 | 0 | 0 |  | 0 | 3 | 0 |  | 0 | 1 | 0 | 0 | 0 | 0 |  |  | Пр/812-009.0-1 | Пр/774-009.0 | Строительные металлические конструкции | Строительные металлические конструкции | 0
17 | 1 | 39 | 48 | 2 | 09-03-002-12 | Демонтаж металлоконструкций(Применительно) | т | 0.2 | 0 | 0.2 |  |  |  | 87.77 | 0 | 65.47 | 6 | 22.3 | 0 | 2.184 | 0.4032 | 0 | 26.32 | 17.55 |  | 55656218 | 438.87 | 0 | 327.37 | 29.99 | 111.5 | 0 | 10.92 | 2.016 | 0 | 733.29 | 106.34 | 467.67 | 42.84 | 159.28 | 0 | 15.6 | 2.88 | 0 | 93 | 62 | 1 | 1 |  |  | 1 | 1 | 1 | 1 |  |  |  |  | 0 | 1 | Демонтаж балок, ригелей перекрытия, покрытия и под установку оборудования многоэтажных зданий при высоте здания: до 25 м |  |  | 9001 | 0 |  | 0 | 2 | 0 | 1 | 1 | 1 | 1 | 1 | 1 |  | 93 | 62 |  |  |  | 0 | 0 | 0 | [5 empty] | 0 | Поправка: МР 571/пр Табл.2, п.4 Наименование: При демонтаже (разборке) металлических конструкций | 0 | 87.77 | 0 | 327.371 | 29.99 | 111.5 | 0 | 10.92 | 2.016 | 0 | 26.319 | 17.546 |  |  |  | )*0 | )*0,7 | )*0,7 | )*0,7 |  | )*0,7 | )*0,7 |  |  |  | 0 | 0 | 1 | 1 |  |  |  | 1009 | т | т | 1000 | [6 empty] | 55471659 | 2 | Общестроительные работы | 9 | Строительные металлические конструкции | 1 | 9001 | Строительные металлические конструкции | ФЕР-09 |  | Поправка: МР 571/пр Табл.2, п.4 |  | 0 | 733.29 | 106.34 | 467.67 | 42.84 | 159.28 | 15.6 | 2.88 | 0 | [17 empty] | 0 | 0 | 0 |  |  |  |  | 93 | 62 |  |  |  |  | 1 |  | -33788116 | 2 | 1 | -2 | 0 | 0 | 0 | 131.64 | 131.64 | 0 | 0 |  | 0 | 3 | 0 |  | 0 | 1 | 0 | 0 | 0 | 0 |  |  | Пр/812-009.0-1 | Пр/774-009.0 | Строительные металлические конструкции | Строительные металлические конструкции | 0
17 | 1 | 60 | 70 | 2 | 09-03-002-12 | Демонтаж металлоконструкций(Применительно) | т | 0.2 | 0 | 0.2 |  |  |  | 1699.57 | 0 | 866.89 | 223.97 | 832.68 | 0 | 2.184 | 0.4032 | 0 | 982.68 | 655.12 |  | 55657272 | 438.87 | 0 | 327.37 | 29.99 | 111.5 | 0 | 10.92 | 2.016 | 0 | 733.29 | 106.34 | 467.67 | 42.84 | 159.28 | 0 | 15.6 | 2.88 | 0 | 93 | 62 | 1 | 1 |  |  | 1 | 37.34 | 13.24 | 6.72 |  |  |  |  | 0 | 1 | Демонтаж балок, ригелей перекрытия, покрытия и под установку оборудования многоэтажных зданий при высоте здания: до 25 м |  |  | 9001 | 0 | Письмо Минстроя России от 28.08.2023 № 52355-ИФ/09 | 1 | 2 | 0 | 37.34 | 1 | 1 | 1 | 1 | 1 |  | 93 | 62 |  |  |  | 0 | 0 | 0 | [5 empty] | 0 | Поправка: МР 571/пр Табл.2, п.4 Наименование: При демонтаже (разборке) металлических конструкций | 0 | 1699.57 | 0 | 4334.4402 | 1119.8266 | 4163.41 | 0 | 10.92 | 2.016 | 0 | 982.6845 | 655.123 |  |  |  | )*0 | )*0,7 | )*0,7 | )*0,7 |  | )*0,7 | )*0,7 |  |  |  | 0 | 0 | 1 | 1 |  |  |  | 1009 | т | т | 1000 | [6 empty] | 55471659 | 2 | Общестроительные работы | 9 | Строительные металлические конструкции | 1 | 9001 | Строительные металлические конструкции | ФЕР-09 |  | Поправка: МР 571/пр Табл.2, п.4 |  | 0 | 733.29 | 106.34 | 467.67 | 42.84 | 159.28 | 15.6 | 2.88 | 0 | [17 empty] | 0 | 0 | 0 |  |  |  |  | 93 | 62 |  |  |  |  | 1 |  | -33788116 | 2 | 1 | 4 | 0 | 0 | 0 | 3337.37 | 3337.37 | 0 | 0 |  | 0 | 3 | 0 |  | 0 | 1 | 0 | 0 | 0 | 0 |  |  | Пр/812-009.0-1 | Пр/774-009.0 | Строительные металлические конструкции | Строительные металлические конструкции | 0
18 | 1 | 27 |  | 2,1 | 01.3.02.08-0001 | Кислород газообразный технический | м3 | 0 | 0 | -1.95 |  |  |  | 0 | 0 | 0 | 0 | 0 | 0 | 0 | 0 | 0 | 0 | 0 |  | 55656218 | 6.22 | 6.22 | 0 | 0 | 0 | 0 | 0 | 0 | 0 | 6.22 | 6.22 | 0 | 0 | 0 | 0 | 0 | 0 | 0 | 93 | 62 | 1 | 1 |  |  | 1 | 1 | 1 | 1 |  |  |  |  | 3 | 1 | ФССЦ-2001, 01.3.02.08-0001, приказ Минстроя России № 876/пр от 26.12.2019 |  |  | 9001 | 0 |  | 0 | 2 | 1 | 1 | 1 | 1 | 1 | 1 | 1 |  | 93 | 62 |  |  |  | 0 | 0 | 0 | [5 empty] | 0 | Поправка: МР 571/пр Табл.2, п.4 Наименование: При демонтаже (разборке) металлических конструкций | 0 | 0 | 6.22 | 0 | 0 | 0 | 0 | 0 | 0 | 0 | 0 | 0 | [13 empty] | 0 | 0 | 1 | 1 |  |  |  | 1007 | м3 | м3 | 1 | [6 empty] | 55471659 | 2 | Общестроительные работы | 9 | Строительные металлические конструкции | 1 | 9001 | Строительные металлические конструкции | ФЕР-09 |  | Поправка: МР 571/пр Табл.2, п.4 |  | 0 | 6.22 | 6.22 | 0 | 0 | 0 | 0 | 0 | [18 empty] | 0 | 0 | 0 |  |  |  |  | 93 | 62 |  |  |  |  | 1 |  | -1761807714 | 2 | 1 | -2 | 0 | 0 | 0 | 0 | 0 | 0 | 0 |  | 0 | 3 | 0 |  | 0 | 1 | 0 | 0 | 0 | 0 |  | )*0 | Пр/812-009.0-1 | Пр/774-009.0 | Строительные металлические конструкции | Строительные металлические конструкции | 0
18 | 1 | 48 |  | 2,1 | 01.3.02.08-0001 | Кислород газообразный технический | м3 | 0 | 0 | -1.95 |  |  |  | 0 | 0 | 0 | 0 | 0 | 0 | 0 | 0 | 0 | 0 | 0 |  | 55657272 | 6.22 | 6.22 | 0 | 0 | 0 | 0 | 0 | 0 | 0 | 6.22 | 6.22 | 0 | 0 | 0 | 0 | 0 | 0 | 0 | 93 | 62 | 1 | 1 |  |  | 1 | 1 | 1 | 6.72 |  |  |  |  | 3 | 1 | ФССЦ-2001, 01.3.02.08-0001, приказ Минстроя России № 876/пр от 26.12.2019 |  |  | 9001 | 0 | Письмо Минстроя России от 28.08.2023 № 52355-ИФ/09 | 1 | 2 | 1 | 1 | 1 | 1 | 1 | 1 | 1 |  | 93 | 62 |  |  |  | 0 | 0 | 0 | [5 empty] | 0 | Поправка: МР 571/пр Табл.2, п.4 Наименование: При демонтаже (разборке) металлических конструкций | 0 | 0 | 41.7984 | 0 | 0 | 0 | 0 | 0 | 0 | 0 | 0 | 0 | [13 empty] | 0 | 0 | 1 | 1 |  |  |  | 1007 | м3 | м3 | 1 | [6 empty] | 55471659 | 2 | Общестроительные работы | 9 | Строительные металлические конструкции | 1 | 9001 | Строительные металлические конструкции | ФЕР-09 |  | Поправка: МР 571/пр Табл.2, п.4 |  | 0 | 6.22 | 6.22 | 0 | 0 | 0 | 0 | 0 | [18 empty] | 0 | 0 | 0 |  |  |  |  | 93 | 62 |  |  |  |  | 1 |  | -1761807714 | 2 | 1 | 4 | 0 | 0 | 0 | 0 | 0 | 0 | 0 |  | 0 | 3 | 0 |  | 0 | 1 | 0 | 0 | 0 | 0 |  | )*0 | Пр/812-009.0-1 | Пр/774-009.0 | Строительные металлические конструкции | Строительные металлические конструкции | 0
18 | 1 | 28 |  | 2,2 | 01.3.02.09-0022 | Пропан-бутан смесь техническая | кг | 0 | 0 | -0.59 |  |  |  | 0 | 0 | 0 | 0 | 0 | 0 | 0 | 0 | 0 | 0 | 0 |  | 55656218 | 6.09 | 6.09 | 0 | 0 | 0 | 0 | 0 | 0 | 0 | 6.09 | 6.09 | 0 | 0 | 0 | 0 | 0 | 0 | 0 | 93 | 62 | 1 | 1 |  |  | 1 | 1 | 1 | 1 |  |  |  |  | 3 | 1 | ФССЦ-2001, 01.3.02.09-0022, приказ Минстроя России № 876/пр от 26.12.2019 |  |  | 9001 | 0 |  | 0 | 2 | 1 | 1 | 1 | 1 | 1 | 1 | 1 |  | 93 | 62 |  |  |  | 0 | 0 | 0 | [5 empty] | 0 | Поправка: МР 571/пр Табл.2, п.4 Наименование: При демонтаже (разборке) металлических конструкций | 0 | 0 | 6.09 | 0 | 0 | 0 | 0 | 0 | 0 | 0 | 0 | 0 | [13 empty] | 0 | 0 | 1 | 1 |  |  |  | 1009 | кг | кг | 1 | [6 empty] | 55471659 | 2 | Общестроительные работы | 9 | Строительные металлические конструкции | 1 | 9001 | Строительные металлические конструкции | ФЕР-09 |  | Поправка: МР 571/пр Табл.2, п.4 |  | 0 | 6.09 | 6.09 | 0 | 0 | 0 | 0 | 0 | [18 empty] | 0 | 0 | 0 |  |  |  |  | 93 | 62 |  |  |  |  | 1 |  | -2118006079 | 2 | 1 | -2 | 0 | 0 | 0 | 0 | 0 | 0 | 0 |  | 0 | 3 | 0 |  | 0 | 1 | 0 | 0 | 0 | 0 |  | )*0 | Пр/812-009.0-1 | Пр/774-009.0 | Строительные металлические конструкции | Строительные металлические конструкции | 0
18 | 1 | 49 |  | 2,2 | 01.3.02.09-0022 | Пропан-бутан смесь техническая | кг | 0 | 0 | -0.59 |  |  |  | 0 | 0 | 0 | 0 | 0 | 0 | 0 | 0 | 0 | 0 | 0 |  | 55657272 | 6.09 | 6.09 | 0 | 0 | 0 | 0 | 0 | 0 | 0 | 6.09 | 6.09 | 0 | 0 | 0 | 0 | 0 | 0 | 0 | 93 | 62 | 1 | 1 |  |  | 1 | 1 | 1 | 6.72 |  |  |  |  | 3 | 1 | ФССЦ-2001, 01.3.02.09-0022, приказ Минстроя России № 876/пр от 26.12.2019 |  |  | 9001 | 0 | Письмо Минстроя России от 28.08.2023 № 52355-ИФ/09 | 1 | 2 | 1 | 1 | 1 | 1 | 1 | 1 | 1 |  | 93 | 62 |  |  |  | 0 | 0 | 0 | [5 empty] | 0 | Поправка: МР 571/пр Табл.2, п.4 Наименование: При демонтаже (разборке) металлических конструкций | 0 | 0 | 40.9248 | 0 | 0 | 0 | 0 | 0 | 0 | 0 | 0 | 0 | [13 empty] | 0 | 0 | 1 | 1 |  |  |  | 1009 | кг | кг | 1 | [6 empty] | 55471659 | 2 | Общестроительные работы | 9 | Строительные металлические конструкции | 1 | 9001 | Строительные металлические конструкции | ФЕР-09 |  | Поправка: МР 571/пр Табл.2, п.4 |  | 0 | 6.09 | 6.09 | 0 | 0 | 0 | 0 | 0 | [18 empty] | 0 | 0 | 0 |  |  |  |  | 93 | 62 |  |  |  |  | 1 |  | -2118006079 | 2 | 1 | 4 | 0 | 0 | 0 | 0 | 0 | 0 | 0 |  | 0 | 3 | 0 |  | 0 | 1 | 0 | 0 | 0 | 0 |  | )*0 | Пр/812-009.0-1 | Пр/774-009.0 | Строительные металлические конструкции | Строительные металлические конструкции | 0
18 | 1 | 29 |  | 2,3 | 01.7.11.07-0032 | Электроды сварочные Э42, диаметр 4 мм | т | 0 | 0 | -0.0031 |  |  |  | 0 | 0 | 0 | 0 | 0 | 0 | 0 | 0 | 0 | 0 | 0 |  | 55656218 | 10315.01 | 10315.01 | 0 | 0 | 0 | 0 | 0 | 0 | 0 | 10315.01 | 10315.01 | 0 | 0 | 0 | 0 | 0 | 0 | 0 | 93 | 62 | 1 | 1 |  |  | 1 | 1 | 1 | 1 |  |  |  |  | 3 | 1 | ФССЦ-2001, 01.7.11.07-0032, приказ Минстроя России № 876/пр от 26.12.2019 |  |  | 9001 | 0 |  | 0 | 2 | 1 | 1 | 1 | 1 | 1 | 1 | 1 |  | 93 | 62 |  |  |  | 0 | 0 | 0 | [5 empty] | 0 | Поправка: МР 571/пр Табл.2, п.4 Наименование: При демонтаже (разборке) металлических конструкций | 0 | 0 | 10315.01 | 0 | 0 | 0 | 0 | 0 | 0 | 0 | 0 | 0 | [13 empty] | 0 | 0 | 1 | 1 |  |  |  | 1009 | т | т | 1000 | [6 empty] | 55471659 | 2 | Общестроительные работы | 9 | Строительные металлические конструкции | 1 | 9001 | Строительные металлические конструкции | ФЕР-09 |  | Поправка: МР 571/пр Табл.2, п.4 |  | 0 | 10315.01 | 10315.01 | 0 | 0 | 0 | 0 | 0 | [18 empty] | 0 | 0 | 0 |  |  |  |  | 93 | 62 |  |  |  |  | 1 |  | 1163323608 | 2 | 1 | -2 | 0 | 0 | 0 | 0 | 0 | 0 | 0 |  | 0 | 3 | 0 |  | 0 | 1 | 0 | 0 | 0 | 0 |  | )*0 | Пр/812-009.0-1 | Пр/774-009.0 | Строительные металлические конструкции | Строительные металлические конструкции | 0
18 | 1 | 50 |  | 2,3 | 01.7.11.07-0032 | Электроды сварочные Э42, диаметр 4 мм | т | 0 | 0 | -0.0031 |  |  |  | 0 | 0 | 0 | 0 | 0 | 0 | 0 | 0 | 0 | 0 | 0 |  | 55657272 | 10315.01 | 10315.01 | 0 | 0 | 0 | 0 | 0 | 0 | 0 | 10315.01 | 10315.01 | 0 | 0 | 0 | 0 | 0 | 0 | 0 | 93 | 62 | 1 | 1 |  |  | 1 | 1 | 1 | 6.72 |  |  |  |  | 3 | 1 | ФССЦ-2001, 01.7.11.07-0032, приказ Минстроя России № 876/пр от 26.12.2019 |  |  | 9001 | 0 | Письмо Минстроя России от 28.08.2023 № 52355-ИФ/09 | 1 | 2 | 1 | 1 | 1 | 1 | 1 | 1 | 1 |  | 93 | 62 |  |  |  | 0 | 0 | 0 | [5 empty] | 0 | Поправка: МР 571/пр Табл.2, п.4 Наименование: При демонтаже (разборке) металлических конструкций | 0 | 0 | 69316.8672 | 0 | 0 | 0 | 0 | 0 | 0 | 0 | 0 | 0 | [13 empty] | 0 | 0 | 1 | 1 |  |  |  | 1009 | т | т | 1000 | [6 empty] | 55471659 | 2 | Общестроительные работы | 9 | Строительные металлические конструкции | 1 | 9001 | Строительные металлические конструкции | ФЕР-09 |  | Поправка: МР 571/пр Табл.2, п.4 |  | 0 | 10315.01 | 10315.01 | 0 | 0 | 0 | 0 | 0 | [18 empty] | 0 | 0 | 0 |  |  |  |  | 93 | 62 |  |  |  |  | 1 |  | 1163323608 | 2 | 1 | 4 | 0 | 0 | 0 | 0 | 0 | 0 | 0 |  | 0 | 3 | 0 |  | 0 | 1 | 0 | 0 | 0 | 0 |  | )*0 | Пр/812-009.0-1 | Пр/774-009.0 | Строительные металлические конструкции | Строительные металлические конструкции | 0
18 | 1 | 30 |  | 2,4 | 01.7.15.03-0042 | Болты с гайками и шайбами строительные | кг | 0 | 0 | -3.1 |  |  |  | 0 | 0 | 0 | 0 | 0 | 0 | 0 | 0 | 0 | 0 | 0 |  | 55656218 | 9.04 | 9.04 | 0 | 0 | 0 | 0 | 0 | 0 | 0 | 9.04 | 9.04 | 0 | 0 | 0 | 0 | 0 | 0 | 0 | 93 | 62 | 1 | 1 |  |  | 1 | 1 | 1 | 1 |  |  |  |  | 3 | 1 | ФССЦ-2001, 01.7.15.03-0042, приказ Минстроя России № 876/пр от 26.12.2019 |  |  | 9001 | 0 |  | 0 | 2 | 1 | 1 | 1 | 1 | 1 | 1 | 1 |  | 93 | 62 |  |  |  | 0 | 0 | 0 | [5 empty] | 0 | Поправка: МР 571/пр Табл.2, п.4 Наименование: При демонтаже (разборке) металлических конструкций | 0 | 0 | 9.04 | 0 | 0 | 0 | 0 | 0 | 0 | 0 | 0 | 0 | [13 empty] | 0 | 0 | 1 | 1 |  |  |  | 1009 | кг | кг | 1 | [6 empty] | 55471659 | 2 | Общестроительные работы | 9 | Строительные металлические конструкции | 1 | 9001 | Строительные металлические конструкции | ФЕР-09 |  | Поправка: МР 571/пр Табл.2, п.4 |  | 0 | 9.04 | 9.04 | 0 | 0 | 0 | 0 | 0 | [18 empty] | 0 | 0 | 0 |  |  |  |  | 93 | 62 |  |  |  |  | 1 |  | -1864341761 | 2 | 1 | -2 | 0 | 0 | 0 | 0 | 0 | 0 | 0 |  | 0 | 3 | 0 |  | 0 | 1 | 0 | 0 | 0 | 0 |  | )*0 | Пр/812-009.0-1 | Пр/774-009.0 | Строительные металлические конструкции | Строительные металлические конструкции | 0
18 | 1 | 51 |  | 2,4 | 01.7.15.03-0042 | Болты с гайками и шайбами строительные | кг | 0 | 0 | -3.1 |  |  |  | 0 | 0 | 0 | 0 | 0 | 0 | 0 | 0 | 0 | 0 | 0 |  | 55657272 | 9.04 | 9.04 | 0 | 0 | 0 | 0 | 0 | 0 | 0 | 9.04 | 9.04 | 0 | 0 | 0 | 0 | 0 | 0 | 0 | 93 | 62 | 1 | 1 |  |  | 1 | 1 | 1 | 6.72 |  |  |  |  | 3 | 1 | ФССЦ-2001, 01.7.15.03-0042, приказ Минстроя России № 876/пр от 26.12.2019 |  |  | 9001 | 0 | Письмо Минстроя России от 28.08.2023 № 52355-ИФ/09 | 1 | 2 | 1 | 1 | 1 | 1 | 1 | 1 | 1 |  | 93 | 62 |  |  |  | 0 | 0 | 0 | [5 empty] | 0 | Поправка: МР 571/пр Табл.2, п.4 Наименование: При демонтаже (разборке) металлических конструкций | 0 | 0 | 60.7488 | 0 | 0 | 0 | 0 | 0 | 0 | 0 | 0 | 0 | [13 empty] | 0 | 0 | 1 | 1 |  |  |  | 1009 | кг | кг | 1 | [6 empty] | 55471659 | 2 | Общестроительные работы | 9 | Строительные металлические конструкции | 1 | 9001 | Строительные металлические конструкции | ФЕР-09 |  | Поправка: МР 571/пр Табл.2, п.4 |  | 0 | 9.04 | 9.04 | 0 | 0 | 0 | 0 | 0 | [18 empty] | 0 | 0 | 0 |  |  |  |  | 93 | 62 |  |  |  |  | 1 |  | -1864341761 | 2 | 1 | 4 | 0 | 0 | 0 | 0 | 0 | 0 | 0 |  | 0 | 3 | 0 |  | 0 | 1 | 0 | 0 | 0 | 0 |  | )*0 | Пр/812-009.0-1 | Пр/774-009.0 | Строительные металлические конструкции | Строительные металлические конструкции | 0
18 | 1 | 31 |  | 2,5 | 01.7.15.06-0111 | Гвозди строительные | т | 0 | 0 | -1e-05 |  |  |  | 0 | 0 | 0 | 0 | 0 | 0 | 0 | 0 | 0 | 0 | 0 |  | 55656218 | 11978 | 11978 | 0 | 0 | 0 | 0 | 0 | 0 | 0 | 11978 | 11978 | 0 | 0 | 0 | 0 | 0 | 0 | 0 | 93 | 62 | 1 | 1 |  |  | 1 | 1 | 1 | 1 |  |  |  |  | 3 | 1 | ФССЦ-2001, 01.7.15.06-0111, приказ Минстроя России № 876/пр от 26.12.2019 |  |  | 9001 | 0 |  | 0 | 2 | 1 | 1 | 1 | 1 | 1 | 1 | 1 |  | 93 | 62 |  |  |  | 0 | 0 | 0 | [5 empty] | 0 | Поправка: МР 571/пр Табл.2, п.4 Наименование: При демонтаже (разборке) металлических конструкций | 0 | 0 | 11978 | 0 | 0 | 0 | 0 | 0 | 0 | 0 | 0 | 0 | [13 empty] | 0 | 0 | 1 | 1 |  |  |  | 1009 | т | т | 1000 | [6 empty] | 55471659 | 2 | Общестроительные работы | 9 | Строительные металлические конструкции | 1 | 9001 | Строительные металлические конструкции | ФЕР-09 |  | Поправка: МР 571/пр Табл.2, п.4 |  | 0 | 11978 | 11978 | 0 | 0 | 0 | 0 | 0 | [18 empty] | 0 | 0 | 0 |  |  |  |  | 93 | 62 |  |  |  |  | 1 |  | -45966985 | 2 | 1 | -2 | 0 | 0 | 0 | 0 | 0 | 0 | 0 |  | 0 | 3 | 0 |  | 0 | 1 | 0 | 0 | 0 | 0 |  | )*0 | Пр/812-009.0-1 | Пр/774-009.0 | Строительные металлические конструкции | Строительные металлические конструкции | 0
18 | 1 | 52 |  | 2,5 | 01.7.15.06-0111 | Гвозди строительные | т | 0 | 0 | -1e-05 |  |  |  | 0 | 0 | 0 | 0 | 0 | 0 | 0 | 0 | 0 | 0 | 0 |  | 55657272 | 11978 | 11978 | 0 | 0 | 0 | 0 | 0 | 0 | 0 | 11978 | 11978 | 0 | 0 | 0 | 0 | 0 | 0 | 0 | 93 | 62 | 1 | 1 |  |  | 1 | 1 | 1 | 6.72 |  |  |  |  | 3 | 1 | ФССЦ-2001, 01.7.15.06-0111, приказ Минстроя России № 876/пр от 26.12.2019 |  |  | 9001 | 0 | Письмо Минстроя России от 28.08.2023 № 52355-ИФ/09 | 1 | 2 | 1 | 1 | 1 | 1 | 1 | 1 | 1 |  | 93 | 62 |  |  |  | 0 | 0 | 0 | [5 empty] | 0 | Поправка: МР 571/пр Табл.2, п.4 Наименование: При демонтаже (разборке) металлических конструкций | 0 | 0 | 80492.16 | 0 | 0 | 0 | 0 | 0 | 0 | 0 | 0 | 0 | [13 empty] | 0 | 0 | 1 | 1 |  |  |  | 1009 | т | т | 1000 | [6 empty] | 55471659 | 2 | Общестроительные работы | 9 | Строительные металлические конструкции | 1 | 9001 | Строительные металлические конструкции | ФЕР-09 |  | Поправка: МР 571/пр Табл.2, п.4 |  | 0 | 11978 | 11978 | 0 | 0 | 0 | 0 | 0 | [18 empty] | 0 | 0 | 0 |  |  |  |  | 93 | 62 |  |  |  |  | 1 |  | -45966985 | 2 | 1 | 4 | 0 | 0 | 0 | 0 | 0 | 0 | 0 |  | 0 | 3 | 0 |  | 0 | 1 | 0 | 0 | 0 | 0 |  | )*0 | Пр/812-009.0-1 | Пр/774-009.0 | Строительные металлические конструкции | Строительные металлические конструкции | 0
18 | 1 | 32 |  | 2,6 | 01.7.20.08-0071 | Канат пеньковый пропитанный | т | 0 | 0 | -0.0001 |  |  |  | 0 | 0 | 0 | 0 | 0 | 0 | 0 | 0 | 0 | 0 | 0 |  | 55656218 | 37900 | 37900 | 0 | 0 | 0 | 0 | 0 | 0 | 0 | 37900 | 37900 | 0 | 0 | 0 | 0 | 0 | 0 | 0 | 93 | 62 | 1 | 1 |  |  | 1 | 1 | 1 | 1 |  |  |  |  | 3 | 1 | ФССЦ-2001, 01.7.20.08-0071, приказ Минстроя России № 876/пр от 26.12.2019 |  |  | 9001 | 0 |  | 0 | 2 | 1 | 1 | 1 | 1 | 1 | 1 | 1 |  | 93 | 62 |  |  |  | 0 | 0 | 0 | [5 empty] | 0 | Поправка: МР 571/пр Табл.2, п.4 Наименование: При демонтаже (разборке) металлических конструкций | 0 | 0 | 37900 | 0 | 0 | 0 | 0 | 0 | 0 | 0 | 0 | 0 | [13 empty] | 0 | 0 | 1 | 1 |  |  |  | 1009 | т | т | 1000 | [6 empty] | 55471659 | 2 | Общестроительные работы | 9 | Строительные металлические конструкции | 1 | 9001 | Строительные металлические конструкции | ФЕР-09 |  | Поправка: МР 571/пр Табл.2, п.4 |  | 0 | 37900 | 37900 | 0 | 0 | 0 | 0 | 0 | [18 empty] | 0 | 0 | 0 |  |  |  |  | 93 | 62 |  |  |  |  | 1 |  | -1671348935 | 2 | 1 | -2 | 0 | 0 | 0 | 0 | 0 | 0 | 0 |  | 0 | 3 | 0 |  | 0 | 1 | 0 | 0 | 0 | 0 |  | )*0 | Пр/812-009.0-1 | Пр/774-009.0 | Строительные металлические конструкции | Строительные металлические конструкции | 0
18 | 1 | 53 |  | 2,6 | 01.7.20.08-0071 | Канат пеньковый пропитанный | т | 0 | 0 | -0.0001 |  |  |  | 0 | 0 | 0 | 0 | 0 | 0 | 0 | 0 | 0 | 0 | 0 |  | 55657272 | 37900 | 37900 | 0 | 0 | 0 | 0 | 0 | 0 | 0 | 37900 | 37900 | 0 | 0 | 0 | 0 | 0 | 0 | 0 | 93 | 62 | 1 | 1 |  |  | 1 | 1 | 1 | 6.72 |  |  |  |  | 3 | 1 | ФССЦ-2001, 01.7.20.08-0071, приказ Минстроя России № 876/пр от 26.12.2019 |  |  | 9001 | 0 | Письмо Минстроя России от 28.08.2023 № 52355-ИФ/09 | 1 | 2 | 1 | 1 | 1 | 1 | 1 | 1 | 1 |  | 93 | 62 |  |  |  | 0 | 0 | 0 | [5 empty] | 0 | Поправка: МР 571/пр Табл.2, п.4 Наименование: При демонтаже (разборке) металлических конструкций | 0 | 0 | 254688 | 0 | 0 | 0 | 0 | 0 | 0 | 0 | 0 | 0 | [13 empty] | 0 | 0 | 1 | 1 |  |  |  | 1009 | т | т | 1000 | [6 empty] | 55471659 | 2 | Общестроительные работы | 9 | Строительные металлические конструкции | 1 | 9001 | Строительные металлические конструкции | ФЕР-09 |  | Поправка: МР 571/пр Табл.2, п.4 |  | 0 | 37900 | 37900 | 0 | 0 | 0 | 0 | 0 | [18 empty] | 0 | 0 | 0 |  |  |  |  | 93 | 62 |  |  |  |  | 1 |  | -1671348935 | 2 | 1 | 4 | 0 | 0 | 0 | 0 | 0 | 0 | 0 |  | 0 | 3 | 0 |  | 0 | 1 | 0 | 0 | 0 | 0 |  | )*0 | Пр/812-009.0-1 | Пр/774-009.0 | Строительные металлические конструкции | Строительные металлические конструкции | 0
18 | 1 | 33 |  | 2,7 | 07.2.07.12-0020 | Элементы конструктивные зданий и сооружений с преобладанием горячекатаных профилей, средняя масса сборочной единицы от 0,1 до 0,5 т | т | 0 | 0 | -0.0005 |  |  |  | 0 | 0 | 0 | 0 | 0 | 0 | 0 | 0 | 0 | 0 | 0 |  | 55656218 | 7712 | 7712 | 0 | 0 | 0 | 0 | 0 | 0 | 0 | 7712 | 7712 | 0 | 0 | 0 | 0 | 0 | 0 | 0 | 93 | 62 | 1 | 1 |  |  | 1 | 1 | 1 | 1 |  |  |  |  | 3 | 1 | ФССЦ-2001, 07.2.07.12-0020, приказ Минстроя России № 876/пр от 26.12.2019 |  |  | 9001 | 0 |  | 0 | 2 | 1 | 1 | 1 | 1 | 1 | 1 | 1 |  | 93 | 62 |  |  |  | 0 | 0 | 0 | [5 empty] | 0 | Поправка: МР 571/пр Табл.2, п.4 Наименование: При демонтаже (разборке) металлических конструкций | 0 | 0 | 7712 | 0 | 0 | 0 | 0 | 0 | 0 | 0 | 0 | 0 | [13 empty] | 0 | 0 | 1 | 1 |  |  |  | 1009 | т | т | 1000 | [6 empty] | 55471659 | 2 | Общестроительные работы | 9 | Строительные металлические конструкции | 1 | 9001 | Строительные металлические конструкции | ФЕР-09 |  | Поправка: МР 571/пр Табл.2, п.4 |  | 0 | 7712 | 7712 | 0 | 0 | 0 | 0 | 0 | [18 empty] | 0 | 0 | 0 |  |  |  |  | 93 | 62 |  |  |  |  | 1 |  | -1915778085 | 2 | 1 | -2 | 0 | 0 | 0 | 0 | 0 | 0 | 0 |  | 0 | 3 | 0 |  | 0 | 1 | 0 | 0 | 0 | 0 |  | )*0 | Пр/812-009.0-1 | Пр/774-009.0 | Строительные металлические конструкции | Строительные металлические конструкции | 0
18 | 1 | 54 |  | 2,7 | 07.2.07.12-0020 | Элементы конструктивные зданий и сооружений с преобладанием горячекатаных профилей, средняя масса сборочной единицы от 0,1 до 0,5 т | т | 0 | 0 | -0.0005 |  |  |  | 0 | 0 | 0 | 0 | 0 | 0 | 0 | 0 | 0 | 0 | 0 |  | 55657272 | 7712 | 7712 | 0 | 0 | 0 | 0 | 0 | 0 | 0 | 7712 | 7712 | 0 | 0 | 0 | 0 | 0 | 0 | 0 | 93 | 62 | 1 | 1 |  |  | 1 | 1 | 1 | 6.72 |  |  |  |  | 3 | 1 | ФССЦ-2001, 07.2.07.12-0020, приказ Минстроя России № 876/пр от 26.12.2019 |  |  | 9001 | 0 | Письмо Минстроя России от 28.08.2023 № 52355-ИФ/09 | 1 | 2 | 1 | 1 | 1 | 1 | 1 | 1 | 1 |  | 93 | 62 |  |  |  | 0 | 0 | 0 | [5 empty] | 0 | Поправка: МР 571/пр Табл.2, п.4 Наименование: При демонтаже (разборке) металлических конструкций | 0 | 0 | 51824.64 | 0 | 0 | 0 | 0 | 0 | 0 | 0 | 0 | 0 | [13 empty] | 0 | 0 | 1 | 1 |  |  |  | 1009 | т | т | 1000 | [6 empty] | 55471659 | 2 | Общестроительные работы | 9 | Строительные металлические конструкции | 1 | 9001 | Строительные металлические конструкции | ФЕР-09 |  | Поправка: МР 571/пр Табл.2, п.4 |  | 0 | 7712 | 7712 | 0 | 0 | 0 | 0 | 0 | [18 empty] | 0 | 0 | 0 |  |  |  |  | 93 | 62 |  |  |  |  | 1 |  | -1915778085 | 2 | 1 | 4 | 0 | 0 | 0 | 0 | 0 | 0 | 0 |  | 0 | 3 | 0 |  | 0 | 1 | 0 | 0 | 0 | 0 |  | )*0 | Пр/812-009.0-1 | Пр/774-009.0 | Строительные металлические конструкции | Строительные металлические конструкции | 0
18 | 1 | 34 |  | 2,8 | 08.2.02.11-0007 | Канат двойной свивки ТК, конструкции 6х19(1+6+12)+1 о.с., оцинкованный, из проволок марки В, маркировочная группа 1770 н/мм2, диаметр 5,5 мм | 10 м | 0 | 0 | -0.0187 |  |  |  | 0 | 0 | 0 | 0 | 0 | 0 | 0 | 0 | 0 | 0 | 0 |  | 55656218 | 50.24 | 50.24 | 0 | 0 | 0 | 0 | 0 | 0 | 0 | 50.24 | 50.24 | 0 | 0 | 0 | 0 | 0 | 0 | 0 | 93 | 62 | 1 | 1 |  |  | 1 | 1 | 1 | 1 |  |  |  |  | 3 | 1 | ФССЦ-2001, 08.2.02.11-0007, приказ Минстроя России № 876/пр от 26.12.2019 |  |  | 9001 | 0 |  | 0 | 2 | 1 | 1 | 1 | 1 | 1 | 1 | 1 |  | 93 | 62 |  |  |  | 0 | 0 | 0 | [5 empty] | 0 | Поправка: МР 571/пр Табл.2, п.4 Наименование: При демонтаже (разборке) металлических конструкций | 0 | 0 | 50.24 | 0 | 0 | 0 | 0 | 0 | 0 | 0 | 0 | 0 | [13 empty] | 0 | 0 | 1 | 1 |  |  |  | 1003 | 10 м | 10 м | 10 | [6 empty] | 55471659 | 2 | Общестроительные работы | 9 | Строительные металлические конструкции | 1 | 9001 | Строительные металлические конструкции | ФЕР-09 |  | Поправка: МР 571/пр Табл.2, п.4 |  | 0 | 50.24 | 50.24 | 0 | 0 | 0 | 0 | 0 | [18 empty] | 0 | 0 | 0 |  |  |  |  | 93 | 62 |  |  |  |  | 1 |  | 581091037 | 2 | 1 | -2 | 0 | 0 | 0 | 0 | 0 | 0 | 0 |  | 0 | 3 | 0 |  | 0 | 1 | 0 | 0 | 0 | 0 |  | )*0 | Пр/812-009.0-1 | Пр/774-009.0 | Строительные металлические конструкции | Строительные металлические конструкции | 0
18 | 1 | 55 |  | 2,8 | 08.2.02.11-0007 | Канат двойной свивки ТК, конструкции 6х19(1+6+12)+1 о.с., оцинкованный, из проволок марки В, маркировочная группа 1770 н/мм2, диаметр 5,5 мм | 10 м | 0 | 0 | -0.0187 |  |  |  | 0 | 0 | 0 | 0 | 0 | 0 | 0 | 0 | 0 | 0 | 0 |  | 55657272 | 50.24 | 50.24 | 0 | 0 | 0 | 0 | 0 | 0 | 0 | 50.24 | 50.24 | 0 | 0 | 0 | 0 | 0 | 0 | 0 | 93 | 62 | 1 | 1 |  |  | 1 | 1 | 1 | 6.72 |  |  |  |  | 3 | 1 | ФССЦ-2001, 08.2.02.11-0007, приказ Минстроя России № 876/пр от 26.12.2019 |  |  | 9001 | 0 | Письмо Минстроя России от 28.08.2023 № 52355-ИФ/09 | 1 | 2 | 1 | 1 | 1 | 1 | 1 | 1 | 1 |  | 93 | 62 |  |  |  | 0 | 0 | 0 | [5 empty] | 0 | Поправка: МР 571/пр Табл.2, п.4 Наименование: При демонтаже (разборке) металлических конструкций | 0 | 0 | 337.6128 | 0 | 0 | 0 | 0 | 0 | 0 | 0 | 0 | 0 | [13 empty] | 0 | 0 | 1 | 1 |  |  |  | 1003 | 10 м | 10 м | 10 | [6 empty] | 55471659 | 2 | Общестроительные работы | 9 | Строительные металлические конструкции | 1 | 9001 | Строительные металлические конструкции | ФЕР-09 |  | Поправка: МР 571/пр Табл.2, п.4 |  | 0 | 50.24 | 50.24 | 0 | 0 | 0 | 0 | 0 | [18 empty] | 0 | 0 | 0 |  |  |  |  | 93 | 62 |  |  |  |  | 1 |  | 581091037 | 2 | 1 | 4 | 0 | 0 | 0 | 0 | 0 | 0 | 0 |  | 0 | 3 | 0 |  | 0 | 1 | 0 | 0 | 0 | 0 |  | )*0 | Пр/812-009.0-1 | Пр/774-009.0 | Строительные металлические конструкции | Строительные металлические конструкции | 0
18 | 1 | 35 |  | 2,9 | 08.3.03.06-0002 | Проволока горячекатаная в мотках, диаметр 6,3-6,5 мм | т | 0 | 0 | -3e-05 |  |  |  | 0 | 0 | 0 | 0 | 0 | 0 | 0 | 0 | 0 | 0 | 0 |  | 55656218 | 4455.2 | 4455.2 | 0 | 0 | 0 | 0 | 0 | 0 | 0 | 4455.2 | 4455.2 | 0 | 0 | 0 | 0 | 0 | 0 | 0 | 93 | 62 | 1 | 1 |  |  | 1 | 1 | 1 | 1 |  |  |  |  | 3 | 1 | ФССЦ-2001, 08.3.03.06-0002, приказ Минстроя России № 876/пр от 26.12.2019 |  |  | 9001 | 0 |  | 0 | 2 | 1 | 1 | 1 | 1 | 1 | 1 | 1 |  | 93 | 62 |  |  |  | 0 | 0 | 0 | [5 empty] | 0 | Поправка: МР 571/пр Табл.2, п.4 Наименование: При демонтаже (разборке) металлических конструкций | 0 | 0 | 4455.2 | 0 | 0 | 0 | 0 | 0 | 0 | 0 | 0 | 0 | [13 empty] | 0 | 0 | 1 | 1 |  |  |  | 1009 | т | т | 1000 | [6 empty] | 55471659 | 2 | Общестроительные работы | 9 | Строительные металлические конструкции | 1 | 9001 | Строительные металлические конструкции | ФЕР-09 |  | Поправка: МР 571/пр Табл.2, п.4 |  | 0 | 4455.2 | 4455.2 | 0 | 0 | 0 | 0 | 0 | [18 empty] | 0 | 0 | 0 |  |  |  |  | 93 | 62 |  |  |  |  | 1 |  | -120483918 | 2 | 1 | -2 | 0 | 0 | 0 | 0 | 0 | 0 | 0 |  | 0 | 3 | 0 |  | 0 | 1 | 0 | 0 | 0 | 0 |  | )*0 | Пр/812-009.0-1 | Пр/774-009.0 | Строительные металлические конструкции | Строительные металлические конструкции | 0
18 | 1 | 56 |  | 2,9 | 08.3.03.06-0002 | Проволока горячекатаная в мотках, диаметр 6,3-6,5 мм | т | 0 | 0 | -3e-05 |  |  |  | 0 | 0 | 0 | 0 | 0 | 0 | 0 | 0 | 0 | 0 | 0 |  | 55657272 | 4455.2 | 4455.2 | 0 | 0 | 0 | 0 | 0 | 0 | 0 | 4455.2 | 4455.2 | 0 | 0 | 0 | 0 | 0 | 0 | 0 | 93 | 62 | 1 | 1 |  |  | 1 | 1 | 1 | 6.72 |  |  |  |  | 3 | 1 | ФССЦ-2001, 08.3.03.06-0002, приказ Минстроя России № 876/пр от 26.12.2019 |  |  | 9001 | 0 | Письмо Минстроя России от 28.08.2023 № 52355-ИФ/09 | 1 | 2 | 1 | 1 | 1 | 1 | 1 | 1 | 1 |  | 93 | 62 |  |  |  | 0 | 0 | 0 | [5 empty] | 0 | Поправка: МР 571/пр Табл.2, п.4 Наименование: При демонтаже (разборке) металлических конструкций | 0 | 0 | 29938.944 | 0 | 0 | 0 | 0 | 0 | 0 | 0 | 0 | 0 | [13 empty] | 0 | 0 | 1 | 1 |  |  |  | 1009 | т | т | 1000 | [6 empty] | 55471659 | 2 | Общестроительные работы | 9 | Строительные металлические конструкции | 1 | 9001 | Строительные металлические конструкции | ФЕР-09 |  | Поправка: МР 571/пр Табл.2, п.4 |  | 0 | 4455.2 | 4455.2 | 0 | 0 | 0 | 0 | 0 | [18 empty] | 0 | 0 | 0 |  |  |  |  | 93 | 62 |  |  |  |  | 1 |  | -120483918 | 2 | 1 | 4 | 0 | 0 | 0 | 0 | 0 | 0 | 0 |  | 0 | 3 | 0 |  | 0 | 1 | 0 | 0 | 0 | 0 |  | )*0 | Пр/812-009.0-1 | Пр/774-009.0 | Строительные металлические конструкции | Строительные металлические конструкции | 0
18 | 1 | 36 |  | 2,10 | 08.3.11.01-0091 | Швеллеры № 40, марка стали Ст0 | т | 0 | 0 | -0.00194 |  |  |  | 0 | 0 | 0 | 0 | 0 | 0 | 0 | 0 | 0 | 0 | 0 |  | 55656218 | 4920 | 4920 | 0 | 0 | 0 | 0 | 0 | 0 | 0 | 4920 | 4920 | 0 | 0 | 0 | 0 | 0 | 0 | 0 | 93 | 62 | 1 | 1 |  |  | 1 | 1 | 1 | 1 |  |  |  |  | 3 | 1 | ФССЦ-2001, 08.3.11.01-0091, приказ Минстроя России № 876/пр от 26.12.2019 |  |  | 9001 | 0 |  | 0 | 2 | 1 | 1 | 1 | 1 | 1 | 1 | 1 |  | 93 | 62 |  |  |  | 0 | 0 | 0 | [5 empty] | 0 | Поправка: МР 571/пр Табл.2, п.4 Наименование: При демонтаже (разборке) металлических конструкций | 0 | 0 | 4920 | 0 | 0 | 0 | 0 | 0 | 0 | 0 | 0 | 0 | [13 empty] | 0 | 0 | 1 | 1 |  |  |  | 1009 | т | т | 1000 | [6 empty] | 55471659 | 2 | Общестроительные работы | 9 | Строительные металлические конструкции | 1 | 9001 | Строительные металлические конструкции | ФЕР-09 |  | Поправка: МР 571/пр Табл.2, п.4 |  | 0 | 4920 | 4920 | 0 | 0 | 0 | 0 | 0 | [18 empty] | 0 | 0 | 0 |  |  |  |  | 93 | 62 |  |  |  |  | 1 |  | 834877976 | 2 | 1 | -2 | 0 | 0 | 0 | 0 | 0 | 0 | 0 |  | 0 | 3 | 0 |  | 0 | 1 | 0 | 0 | 0 | 0 |  | )*0 | Пр/812-009.0-1 | Пр/774-009.0 | Строительные металлические конструкции | Строительные металлические конструкции | 0
18 | 1 | 57 |  | 2,10 | 08.3.11.01-0091 | Швеллеры № 40, марка стали Ст0 | т | 0 | 0 | -0.00194 |  |  |  | 0 | 0 | 0 | 0 | 0 | 0 | 0 | 0 | 0 | 0 | 0 |  | 55657272 | 4920 | 4920 | 0 | 0 | 0 | 0 | 0 | 0 | 0 | 4920 | 4920 | 0 | 0 | 0 | 0 | 0 | 0 | 0 | 93 | 62 | 1 | 1 |  |  | 1 | 1 | 1 | 6.72 |  |  |  |  | 3 | 1 | ФССЦ-2001, 08.3.11.01-0091, приказ Минстроя России № 876/пр от 26.12.2019 |  |  | 9001 | 0 | Письмо Минстроя России от 28.08.2023 № 52355-ИФ/09 | 1 | 2 | 1 | 1 | 1 | 1 | 1 | 1 | 1 |  | 93 | 62 |  |  |  | 0 | 0 | 0 | [5 empty] | 0 | Поправка: МР 571/пр Табл.2, п.4 Наименование: При демонтаже (разборке) металлических конструкций | 0 | 0 | 33062.4 | 0 | 0 | 0 | 0 | 0 | 0 | 0 | 0 | 0 | [13 empty] | 0 | 0 | 1 | 1 |  |  |  | 1009 | т | т | 1000 | [6 empty] | 55471659 | 2 | Общестроительные работы | 9 | Строительные металлические конструкции | 1 | 9001 | Строительные металлические конструкции | ФЕР-09 |  | Поправка: МР 571/пр Табл.2, п.4 |  | 0 | 4920 | 4920 | 0 | 0 | 0 | 0 | 0 | [18 empty] | 0 | 0 | 0 |  |  |  |  | 93 | 62 |  |  |  |  | 1 |  | 834877976 | 2 | 1 | 4 | 0 | 0 | 0 | 0 | 0 | 0 | 0 |  | 0 | 3 | 0 |  | 0 | 1 | 0 | 0 | 0 | 0 |  | )*0 | Пр/812-009.0-1 | Пр/774-009.0 | Строительные металлические конструкции | Строительные металлические конструкции | 0
18 | 1 | 37 |  | 2,11 | 11.1.03.01-0077 | Бруски обрезные, хвойных пород, длина 4-6,5 м, ширина 75-150 мм, толщина 40-75 мм, сорт I | м3 | 0 | 0 | -0.00103 |  |  |  | 0 | 0 | 0 | 0 | 0 | 0 | 0 | 0 | 0 | 0 | 0 |  | 55656218 | 1700 | 1700 | 0 | 0 | 0 | 0 | 0 | 0 | 0 | 1700 | 1700 | 0 | 0 | 0 | 0 | 0 | 0 | 0 | 93 | 62 | 1 | 1 |  |  | 1 | 1 | 1 | 1 |  |  |  |  | 3 | 1 | ФССЦ-2001, 11.1.03.01-0077, приказ Минстроя России № 876/пр от 26.12.2019 |  |  | 9001 | 0 |  | 0 | 2 | 1 | 1 | 1 | 1 | 1 | 1 | 1 |  | 93 | 62 |  |  |  | 0 | 0 | 0 | [5 empty] | 0 | Поправка: МР 571/пр Табл.2, п.4 Наименование: При демонтаже (разборке) металлических конструкций | 0 | 0 | 1700 | 0 | 0 | 0 | 0 | 0 | 0 | 0 | 0 | 0 | [13 empty] | 0 | 0 | 1 | 1 |  |  |  | 1007 | м3 | м3 | 1 | [6 empty] | 55471659 | 2 | Общестроительные работы | 9 | Строительные металлические конструкции | 1 | 9001 | Строительные металлические конструкции | ФЕР-09 |  | Поправка: МР 571/пр Табл.2, п.4 |  | 0 | 1700 | 1700 | 0 | 0 | 0 | 0 | 0 | [18 empty] | 0 | 0 | 0 |  |  |  |  | 93 | 62 |  |  |  |  | 1 |  | 1758287014 | 2 | 1 | -2 | 0 | 0 | 0 | 0 | 0 | 0 | 0 |  | 0 | 3 | 0 |  | 0 | 1 | 0 | 0 | 0 | 0 |  | )*0 | Пр/812-009.0-1 | Пр/774-009.0 | Строительные металлические конструкции | Строительные металлические конструкции | 0
18 | 1 | 58 |  | 2,11 | 11.1.03.01-0077 | Бруски обрезные, хвойных пород, длина 4-6,5 м, ширина 75-150 мм, толщина 40-75 мм, сорт I | м3 | 0 | 0 | -0.00103 |  |  |  | 0 | 0 | 0 | 0 | 0 | 0 | 0 | 0 | 0 | 0 | 0 |  | 55657272 | 1700 | 1700 | 0 | 0 | 0 | 0 | 0 | 0 | 0 | 1700 | 1700 | 0 | 0 | 0 | 0 | 0 | 0 | 0 | 93 | 62 | 1 | 1 |  |  | 1 | 1 | 1 | 6.72 |  |  |  |  | 3 | 1 | ФССЦ-2001, 11.1.03.01-0077, приказ Минстроя России № 876/пр от 26.12.2019 |  |  | 9001 | 0 | Письмо Минстроя России от 28.08.2023 № 52355-ИФ/09 | 1 | 2 | 1 | 1 | 1 | 1 | 1 | 1 | 1 |  | 93 | 62 |  |  |  | 0 | 0 | 0 | [5 empty] | 0 | Поправка: МР 571/пр Табл.2, п.4 Наименование: При демонтаже (разборке) металлических конструкций | 0 | 0 | 11424 | 0 | 0 | 0 | 0 | 0 | 0 | 0 | 0 | 0 | [13 empty] | 0 | 0 | 1 | 1 |  |  |  | 1007 | м3 | м3 | 1 | [6 empty] | 55471659 | 2 | Общестроительные работы | 9 | Строительные металлические конструкции | 1 | 9001 | Строительные металлические конструкции | ФЕР-09 |  | Поправка: МР 571/пр Табл.2, п.4 |  | 0 | 1700 | 1700 | 0 | 0 | 0 | 0 | 0 | [18 empty] | 0 | 0 | 0 |  |  |  |  | 93 | 62 |  |  |  |  | 1 |  | 1758287014 | 2 | 1 | 4 | 0 | 0 | 0 | 0 | 0 | 0 | 0 |  | 0 | 3 | 0 |  | 0 | 1 | 0 | 0 | 0 | 0 |  | )*0 | Пр/812-009.0-1 | Пр/774-009.0 | Строительные металлические конструкции | Строительные металлические конструкции | 0
18 | 1 | 38 |  | 2,12 | 14.4.01.01-0003 | Грунтовка ГФ-021 | т | 0 | 0 | -0.00031 |  |  |  | 0 | 0 | 0 | 0 | 0 | 0 | 0 | 0 | 0 | 0 | 0 |  | 55656218 | 15620 | 15620 | 0 | 0 | 0 | 0 | 0 | 0 | 0 | 15620 | 15620 | 0 | 0 | 0 | 0 | 0 | 0 | 0 | 93 | 62 | 1 | 1 |  |  | 1 | 1 | 1 | 1 |  |  |  |  | 3 | 1 | ФССЦ-2001, 14.4.01.01-0003, приказ Минстроя России № 876/пр от 26.12.2019 |  |  | 9001 | 0 |  | 0 | 2 | 1 | 1 | 1 | 1 | 1 | 1 | 1 |  | 93 | 62 |  |  |  | 0 | 0 | 0 | [5 empty] | 0 | Поправка: МР 571/пр Табл.2, п.4 Наименование: При демонтаже (разборке) металлических конструкций | 0 | 0 | 15620 | 0 | 0 | 0 | 0 | 0 | 0 | 0 | 0 | 0 | [13 empty] | 0 | 0 | 1 | 1 |  |  |  | 1009 | т | т | 1000 | [6 empty] | 55471659 | 2 | Общестроительные работы | 9 | Строительные металлические конструкции | 1 | 9001 | Строительные металлические конструкции | ФЕР-09 |  | Поправка: МР 571/пр Табл.2, п.4 |  | 0 | 15620 | 15620 | 0 | 0 | 0 | 0 | 0 | [18 empty] | 0 | 0 | 0 |  |  |  |  | 93 | 62 |  |  |  |  | 1 |  | 264248573 | 2 | 1 | -2 | 0 | 0 | 0 | 0 | 0 | 0 | 0 |  | 0 | 3 | 0 |  | 0 | 1 | 0 | 0 | 0 | 0 |  | )*0 | Пр/812-009.0-1 | Пр/774-009.0 | Строительные металлические конструкции | Строительные металлические конструкции | 0
18 | 1 | 59 |  | 2,12 | 14.4.01.01-0003 | Грунтовка ГФ-021 | т | 0 | 0 | -0.00031 |  |  |  | 0 | 0 | 0 | 0 | 0 | 0 | 0 | 0 | 0 | 0 | 0 |  | 55657272 | 15620 | 15620 | 0 | 0 | 0 | 0 | 0 | 0 | 0 | 15620 | 15620 | 0 | 0 | 0 | 0 | 0 | 0 | 0 | 93 | 62 | 1 | 1 |  |  | 1 | 1 | 1 | 6.72 |  |  |  |  | 3 | 1 | ФССЦ-2001, 14.4.01.01-0003, приказ Минстроя России № 876/пр от 26.12.2019 |  |  | 9001 | 0 | Письмо Минстроя России от 28.08.2023 № 52355-ИФ/09 | 1 | 2 | 1 | 1 | 1 | 1 | 1 | 1 | 1 |  | 93 | 62 |  |  |  | 0 | 0 | 0 | [5 empty] | 0 | Поправка: МР 571/пр Табл.2, п.4 Наименование: При демонтаже (разборке) металлических конструкций | 0 | 0 | 104966.4 | 0 | 0 | 0 | 0 | 0 | 0 | 0 | 0 | 0 | [13 empty] | 0 | 0 | 1 | 1 |  |  |  | 1009 | т | т | 1000 | [6 empty] | 55471659 | 2 | Общестроительные работы | 9 | Строительные металлические конструкции | 1 | 9001 | Строительные металлические конструкции | ФЕР-09 |  | Поправка: МР 571/пр Табл.2, п.4 |  | 0 | 15620 | 15620 | 0 | 0 | 0 | 0 | 0 | [18 empty] | 0 | 0 | 0 |  |  |  |  | 93 | 62 |  |  |  |  | 1 |  | 264248573 | 2 | 1 | 4 | 0 | 0 | 0 | 0 | 0 | 0 | 0 |  | 0 | 3 | 0 |  | 0 | 1 | 0 | 0 | 0 | 0 |  | )*0 | Пр/812-009.0-1 | Пр/774-009.0 | Строительные металлические конструкции | Строительные металлические конструкции | 0
18 | 1 | 39 |  | 2,13 | 14.5.09.07-0030 | Растворитель Р-4 | кг | 0 | 0 | -0.6 |  |  |  | 0 | 0 | 0 | 0 | 0 | 0 | 0 | 0 | 0 | 0 | 0 |  | 55656218 | 9.42 | 9.42 | 0 | 0 | 0 | 0 | 0 | 0 | 0 | 9.42 | 9.42 | 0 | 0 | 0 | 0 | 0 | 0 | 0 | 93 | 62 | 1 | 1 |  |  | 1 | 1 | 1 | 1 |  |  |  |  | 3 | 1 | ФССЦ-2001, 14.5.09.07-0030, приказ Минстроя России № 876/пр от 26.12.2019 |  |  | 9001 | 0 |  | 0 | 2 | 1 | 1 | 1 | 1 | 1 | 1 | 1 |  | 93 | 62 |  |  |  | 0 | 0 | 0 | [5 empty] | 0 | Поправка: МР 571/пр Табл.2, п.4 Наименование: При демонтаже (разборке) металлических конструкций | 0 | 0 | 9.42 | 0 | 0 | 0 | 0 | 0 | 0 | 0 | 0 | 0 | [13 empty] | 0 | 0 | 1 | 1 |  |  |  | 1009 | кг | кг | 1 | [6 empty] | 55471659 | 2 | Общестроительные работы | 9 | Строительные металлические конструкции | 1 | 9001 | Строительные металлические конструкции | ФЕР-09 |  | Поправка: МР 571/пр Табл.2, п.4 |  | 0 | 9.42 | 9.42 | 0 | 0 | 0 | 0 | 0 | [18 empty] | 0 | 0 | 0 |  |  |  |  | 93 | 62 |  |  |  |  | 1 |  | -1449230318 | 2 | 1 | -2 | 0 | 0 | 0 | 0 | 0 | 0 | 0 |  | 0 | 3 | 0 |  | 0 | 1 | 0 | 0 | 0 | 0 |  | )*0 | Пр/812-009.0-1 | Пр/774-009.0 | Строительные металлические конструкции | Строительные металлические конструкции | 0
18 | 1 | 60 |  | 2,13 | 14.5.09.07-0030 | Растворитель Р-4 | кг | 0 | 0 | -0.6 |  |  |  | 0 | 0 | 0 | 0 | 0 | 0 | 0 | 0 | 0 | 0 | 0 |  | 55657272 | 9.42 | 9.42 | 0 | 0 | 0 | 0 | 0 | 0 | 0 | 9.42 | 9.42 | 0 | 0 | 0 | 0 | 0 | 0 | 0 | 93 | 62 | 1 | 1 |  |  | 1 | 1 | 1 | 6.72 |  |  |  |  | 3 | 1 | ФССЦ-2001, 14.5.09.07-0030, приказ Минстроя России № 876/пр от 26.12.2019 |  |  | 9001 | 0 | Письмо Минстроя России от 28.08.2023 № 52355-ИФ/09 | 1 | 2 | 1 | 1 | 1 | 1 | 1 | 1 | 1 |  | 93 | 62 |  |  |  | 0 | 0 | 0 | [5 empty] | 0 | Поправка: МР 571/пр Табл.2, п.4 Наименование: При демонтаже (разборке) металлических конструкций | 0 | 0 | 63.3024 | 0 | 0 | 0 | 0 | 0 | 0 | 0 | 0 | 0 | [13 empty] | 0 | 0 | 1 | 1 |  |  |  | 1009 | кг | кг | 1 | [6 empty] | 55471659 | 2 | Общестроительные работы | 9 | Строительные металлические конструкции | 1 | 9001 | Строительные металлические конструкции | ФЕР-09 |  | Поправка: МР 571/пр Табл.2, п.4 |  | 0 | 9.42 | 9.42 | 0 | 0 | 0 | 0 | 0 | [18 empty] | 0 | 0 | 0 |  |  |  |  | 93 | 62 |  |  |  |  | 1 |  | -1449230318 | 2 | 1 | 4 | 0 | 0 | 0 | 0 | 0 | 0 | 0 |  | 0 | 3 | 0 |  | 0 | 1 | 0 | 0 | 0 | 0 |  | )*0 | Пр/812-009.0-1 | Пр/774-009.0 | Строительные металлические конструкции | Строительные металлические конструкции | 0
17 | 1 | 66 | 76 | 3 | 06-03-004-01 | Срезка анкерных болтов (Применительно) | т | 0.015 | 0 | 0.015 |  |  |  | 27.43 | 0 | 0.54 | 0.08 | 26.89 | 0 | 3.0345 | 0.006195 | 0 | 27.51 | 15.64 |  | 55656218 | 1828.21 | 0 | 35.83 | 5.12 | 1792.38 | 0 | 202.3 | 0.413 | 0 | 12715.19 | 10103.46 | 51.19 | 7.32 | 2560.54 | 0 | 289 | 0.59 | 0 | 102 | 58 | 1 | 1 |  |  | 1 | 1 | 1 | 1 |  |  |  |  | 0 | 1 | ФЕР-2001 доп. 3, 06-03-004-01, приказ Минстроя России № 352/пр от 30.06.2020 |  |  | 6001 | 0 |  | 0 | 2 | 0 | 1 | 1 | 1 | 1 | 1 | 1 |  | 102 | 58 |  |  |  | 0 | 0 | 0 | [5 empty] | 0 | Поправка: МР 571/пр Табл.2, п.4 Наименование: При демонтаже (разборке) металлических конструкций | 0 | 27.43 | 0 | 35.829 | 5.12 | 1792.38 | 0 | 202.3 | 0.413 | 0 | 27.5094 | 15.6426 |  |  |  | )*0 | )*0,7 | )*0,7 | )*0,7 |  | )*0,7 | )*0,7 |  |  |  | 0 | 0 | 1 | 1 |  |  |  | 1009 | т | т | 1000 | [6 empty] | 55471642 | 2 | Общестроительные работы | 6 | Бетонные и железобетонные монолитные конструкции и работы в строительстве | 1 | 6001 | Бетонные и железобетонные монолитные конструкции и работы в строительстве | ФЕР-06 |  | Поправка: МР 571/пр Табл.2, п.4 |  | 0 | 12715.19 | 10103.46 | 51.19 | 7.32 | 2560.54 | 289 | 0.59 | 0 | [17 empty] | 0 | 0 | 0 |  |  |  |  | 102 | 58 |  |  |  |  | 1 |  | 606826011 | 2 | 1 | -2 | 0 | 0 | 0 | 70.58 | 70.58 | 0 | 0 |  | 0 | 3 | 0 |  | 0 | 1 | 0 | 0 | 0 | 0 |  |  | Пр/812-006.0-1 | Пр/774-006.0 | Бетонные и железобетонные монолитные конструкции и работы в строительстве | Бетонные и железобетонные монолитные конструкции и работы в строительстве | 0
17 | 1 | 72 | 82 | 3 | 06-03-004-01 | Срезка анкерных болтов (Применительно) | т | 0.015 | 0 | 0.015 |  |  |  | 1011.02 | 0 | 7.11 | 2.87 | 1003.91 | 0 | 3.0345 | 0.006195 | 0 | 1026.92 | 583.93 |  | 55657272 | 1828.21 | 0 | 35.83 | 5.12 | 1792.38 | 0 | 202.3 | 0.413 | 0 | 12715.19 | 10103.46 | 51.19 | 7.32 | 2560.54 | 0 | 289 | 0.59 | 0 | 102 | 58 | 1 | 1 |  |  | 1 | 37.34 | 13.24 | 6.72 |  |  |  |  | 0 | 1 | ФЕР-2001 доп. 3, 06-03-004-01, приказ Минстроя России № 352/пр от 30.06.2020 |  |  | 6001 | 0 | Письмо Минстроя России от 28.08.2023 № 52355-ИФ/09 | 1 | 2 | 0 | 37.34 | 1 | 1 | 1 | 1 | 1 |  | 102 | 58 |  |  |  | 0 | 0 | 0 | [5 empty] | 0 | Поправка: МР 571/пр Табл.2, п.4 Наименование: При демонтаже (разборке) металлических конструкций | 0 | 1011.02 | 0 | 474.2796 | 191.1808 | 66927.4692 | 0 | 202.3 | 0.413 | 0 | 1026.9156 | 583.9324 |  |  |  | )*0 | )*0,7 | )*0,7 | )*0,7 |  | )*0,7 | )*0,7 |  |  |  | 0 | 0 | 1 | 1 |  |  |  | 1009 | т | т | 1000 | [6 empty] | 55471642 | 2 | Общестроительные работы | 6 | Бетонные и железобетонные монолитные конструкции и работы в строительстве | 1 | 6001 | Бетонные и железобетонные монолитные конструкции и работы в строительстве | ФЕР-06 |  | Поправка: МР 571/пр Табл.2, п.4 |  | 0 | 12715.19 | 10103.46 | 51.19 | 7.32 | 2560.54 | 289 | 0.59 | 0 | [17 empty] | 0 | 0 | 0 |  |  |  |  | 102 | 58 |  |  |  |  | 1 |  | 606826011 | 2 | 1 | 4 | 0 | 0 | 0 | 2621.87 | 2621.87 | 0 | 0 |  | 0 | 3 | 0 |  | 0 | 1 | 0 | 0 | 0 | 0 |  |  | Пр/812-006.0-1 | Пр/774-006.0 | Бетонные и железобетонные монолитные конструкции и работы в строительстве | Бетонные и железобетонные монолитные конструкции и работы в строительстве | 0
18 | 1 | 65 |  | 3,1 | 07.2.07.02-0001 | Кондуктор инвентарный металлический | ШТ | 0 | 0 | -0.01 |  |  |  | 0 | 0 | 0 | 0 | 0 | 0 | 0 | 0 | 0 | 0 | 0 |  | 55656218 | 346 | 346 | 0 | 0 | 0 | 0 | 0 | 0 | 0 | 346 | 346 | 0 | 0 | 0 | 0 | 0 | 0 | 0 | 102 | 58 | 1 | 1 |  |  | 1 | 1 | 1 | 1 |  |  |  |  | 3 | 1 | ФССЦ-2001, 07.2.07.02-0001, приказ Минстроя России № 876/пр от 26.12.2019 |  |  | 6001 | 0 |  | 0 | 2 | 1 | 1 | 1 | 1 | 1 | 1 | 1 |  | 102 | 58 |  |  |  | 0 | 0 | 0 | [5 empty] | 0 | Поправка: МР 571/пр Табл.2, п.4 Наименование: При демонтаже (разборке) металлических конструкций | 0 | 0 | 346 | 0 | 0 | 0 | 0 | 0 | 0 | 0 | 0 | 0 | [13 empty] | 0 | 0 | 1 | 1 |  |  |  | 1013 | ШТ | ШТ | 1 | [6 empty] | 55471642 | 2 | Общестроительные работы | 6 | Бетонные и железобетонные монолитные конструкции и работы в строительстве | 1 | 6001 | Бетонные и железобетонные монолитные конструкции и работы в строительстве | ФЕР-06 |  | Поправка: МР 571/пр Табл.2, п.4 |  | 0 | 346 | 346 | 0 | 0 | 0 | 0 | 0 | [18 empty] | 0 | 0 | 0 |  |  |  |  | 102 | 58 |  |  |  |  | 1 |  | 1897660979 | 2 | 1 | -2 | 0 | 0 | 0 | 0 | 0 | 0 | 0 |  | 0 | 3 | 0 |  | 0 | 1 | 0 | 0 | 0 | 0 |  | )*0 | Пр/812-006.0-1 | Пр/774-006.0 | Бетонные и железобетонные монолитные конструкции и работы в строительстве | Бетонные и железобетонные монолитные конструкции и работы в строительстве | 0
18 | 1 | 71 |  | 3,1 | 07.2.07.02-0001 | Кондуктор инвентарный металлический | ШТ | 0 | 0 | -0.01 |  |  |  | 0 | 0 | 0 | 0 | 0 | 0 | 0 | 0 | 0 | 0 | 0 |  | 55657272 | 346 | 346 | 0 | 0 | 0 | 0 | 0 | 0 | 0 | 346 | 346 | 0 | 0 | 0 | 0 | 0 | 0 | 0 | 102 | 58 | 1 | 1 |  |  | 1 | 1 | 1 | 6.72 |  |  |  |  | 3 | 1 | ФССЦ-2001, 07.2.07.02-0001, приказ Минстроя России № 876/пр от 26.12.2019 |  |  | 6001 | 0 | Письмо Минстроя России от 28.08.2023 № 52355-ИФ/09 | 1 | 2 | 1 | 1 | 1 | 1 | 1 | 1 | 1 |  | 102 | 58 |  |  |  | 0 | 0 | 0 | [5 empty] | 0 | Поправка: МР 571/пр Табл.2, п.4 Наименование: При демонтаже (разборке) металлических конструкций | 0 | 0 | 2325.12 | 0 | 0 | 0 | 0 | 0 | 0 | 0 | 0 | 0 | [13 empty] | 0 | 0 | 1 | 1 |  |  |  | 1013 | ШТ | ШТ | 1 | [6 empty] | 55471642 | 2 | Общестроительные работы | 6 | Бетонные и железобетонные монолитные конструкции и работы в строительстве | 1 | 6001 | Бетонные и железобетонные монолитные конструкции и работы в строительстве | ФЕР-06 |  | Поправка: МР 571/пр Табл.2, п.4 |  | 0 | 346 | 346 | 0 | 0 | 0 | 0 | 0 | [18 empty] | 0 | 0 | 0 |  |  |  |  | 102 | 58 |  |  |  |  | 1 |  | 1897660979 | 2 | 1 | 4 | 0 | 0 | 0 | 0 | 0 | 0 | 0 |  | 0 | 3 | 0 |  | 0 | 1 | 0 | 0 | 0 | 0 |  | )*0 | Пр/812-006.0-1 | Пр/774-006.0 | Бетонные и железобетонные монолитные конструкции и работы в строительстве | Бетонные и железобетонные монолитные конструкции и работы в строительстве | 0
18 | 1 | 66 |  | 3,2 | 08.4.01.01-0022 | Детали анкерные с резьбой из прямых или гнутых круглых стержней | т | 0 | 0 | -1 |  |  |  | 0 | 0 | 0 | 0 | 0 | 0 | 0 | 0 | 0 | 0 | 0 |  | 55656218 | 10100 | 10100 | 0 | 0 | 0 | 0 | 0 | 0 | 0 | 10100 | 10100 | 0 | 0 | 0 | 0 | 0 | 0 | 0 | 102 | 58 | 1 | 1 |  |  | 1 | 1 | 1 | 1 |  |  |  |  | 3 | 1 | ФССЦ-2001, 08.4.01.01-0022, приказ Минстроя России № 876/пр от 26.12.2019 |  |  | 6001 | 0 |  | 0 | 2 | 1 | 1 | 1 | 1 | 1 | 1 | 1 |  | 102 | 58 |  |  |  | 0 | 0 | 0 | [5 empty] | 0 | Поправка: МР 571/пр Табл.2, п.4 Наименование: При демонтаже (разборке) металлических конструкций | 0 | 0 | 10100 | 0 | 0 | 0 | 0 | 0 | 0 | 0 | 0 | 0 | [13 empty] | 0 | 0 | 1 | 1 |  |  |  | 1009 | т | т | 1000 | [6 empty] | 55471642 | 2 | Общестроительные работы | 6 | Бетонные и железобетонные монолитные конструкции и работы в строительстве | 1 | 6001 | Бетонные и железобетонные монолитные конструкции и работы в строительстве | ФЕР-06 |  | Поправка: МР 571/пр Табл.2, п.4 |  | 0 | 10100 | 10100 | 0 | 0 | 0 | 0 | 0 | [18 empty] | 0 | 0 | 0 |  |  |  |  | 102 | 58 |  |  |  |  | 1 |  | -1788787296 | 2 | 1 | -2 | 0 | 0 | 0 | 0 | 0 | 0 | 0 |  | 0 | 3 | 0 |  | 0 | 1 | 0 | 0 | 0 | 0 |  | )*0 | Пр/812-006.0-1 | Пр/774-006.0 | Бетонные и железобетонные монолитные конструкции и работы в строительстве | Бетонные и железобетонные монолитные конструкции и работы в строительстве | 0
18 | 1 | 72 |  | 3,2 | 08.4.01.01-0022 | Детали анкерные с резьбой из прямых или гнутых круглых стержней | т | 0 | 0 | -1 |  |  |  | 0 | 0 | 0 | 0 | 0 | 0 | 0 | 0 | 0 | 0 | 0 |  | 55657272 | 10100 | 10100 | 0 | 0 | 0 | 0 | 0 | 0 | 0 | 10100 | 10100 | 0 | 0 | 0 | 0 | 0 | 0 | 0 | 102 | 58 | 1 | 1 |  |  | 1 | 1 | 1 | 6.72 |  |  |  |  | 3 | 1 | ФССЦ-2001, 08.4.01.01-0022, приказ Минстроя России № 876/пр от 26.12.2019 |  |  | 6001 | 0 | Письмо Минстроя России от 28.08.2023 № 52355-ИФ/09 | 1 | 2 | 1 | 1 | 1 | 1 | 1 | 1 | 1 |  | 102 | 58 |  |  |  | 0 | 0 | 0 | [5 empty] | 0 | Поправка: МР 571/пр Табл.2, п.4 Наименование: При демонтаже (разборке) металлических конструкций | 0 | 0 | 67872 | 0 | 0 | 0 | 0 | 0 | 0 | 0 | 0 | 0 | [13 empty] | 0 | 0 | 1 | 1 |  |  |  | 1009 | т | т | 1000 | [6 empty] | 55471642 | 2 | Общестроительные работы | 6 | Бетонные и железобетонные монолитные конструкции и работы в строительстве | 1 | 6001 | Бетонные и железобетонные монолитные конструкции и работы в строительстве | ФЕР-06 |  | Поправка: МР 571/пр Табл.2, п.4 |  | 0 | 10100 | 10100 | 0 | 0 | 0 | 0 | 0 | [18 empty] | 0 | 0 | 0 |  |  |  |  | 102 | 58 |  |  |  |  | 1 |  | -1788787296 | 2 | 1 | 4 | 0 | 0 | 0 | 0 | 0 | 0 | 0 |  | 0 | 3 | 0 |  | 0 | 1 | 0 | 0 | 0 | 0 |  | )*0 | Пр/812-006.0-1 | Пр/774-006.0 | Бетонные и железобетонные монолитные конструкции и работы в строительстве | Бетонные и железобетонные монолитные конструкции и работы в строительстве | 0
17 | 1 | 94 | 104 | 4 | 09-03-002-12 | Монтаж подконструкции (Применительно) | т | 0.24 | 0 | 0.24 |  |  |  | 209.78 | 25.52 | 140.3 | 12.85 | 43.96 | 0 | 4.3056 | 0.864 | 0 | 52.83 | 29.94 |  | 55656218 | 874.1 | 106.34 | 584.59 | 53.55 | 183.17 | 0 | 17.94 | 3.6 | 0 | 733.29 | 106.34 | 467.67 | 42.84 | 159.28 | 0 | 15.6 | 2.88 | 0 | 93 | 52.7 | 1 | 1 |  |  | 1 | 1 | 1 | 1 |  |  |  |  | 0 | 1 | Демонтаж балок, ригелей перекрытия, покрытия и под установку оборудования многоэтажных зданий при высоте здания: до 25 м |  |  | 9001 | 0 |  | 0 | 2 | 0 | 1 | 1 | 1 | 1 | 1 | 1 |  | 93 | 62 |  |  |  | 0 | 0 | 0 | [5 empty] | 0 | Поправка: М-ка 421/пр 04.08.20 п.58 п.п. б) Наименование: При отсутствии необходимых норм (единичных расценок), включенных в сборники ГЭСНр (ФЕРр, ТЕРр), сметные затраты на работы по капитальному ремонту и реконструкции объектов капитального строительства могут быть определены по сметным нормам, включенным в ГЭСН (ФЕР, ТЕР), аналогичным технологическим процессам в новом строительстве, в том числе по возведению новых конструктивных элементов | 0 | 209.78 | 106.34 | 584.5875 | 53.55 | 183.17 | 0 | 17.94 | 3.6 | 0 | 52.8333 | 29.9389 |  |  |  |  | )*1,25 | )*1,25 | )*1,15 |  | )*1,15 | )*1,25 |  |  | )*0,85 | 0 | 0 | 1 | 1 |  |  |  | 1009 | т | т | 1000 | [6 empty] | 55471659 | 2 | Общестроительные работы | 9 | Строительные металлические конструкции | 1 | 9001 | Строительные металлические конструкции | ФЕР-09 |  | Поправка: М-ка 421/пр 04.08.20 п.58 п.п. б) |  | 0 | 733.29 | 106.34 | 467.67 | 42.84 | 159.28 | 15.6 | 2.88 | 0 | [17 empty] | 0 | 0 | 0 |  |  |  |  | 93 | 52.7 |  |  |  |  | 1 |  | -961482848 | 2 | 1 | -2 | 0 | 0 | 0 | 292.55 | 292.55 | 0 | 0 |  | 0 | 3 | 0 |  | 0 | 1 | 0 | 0 | 0 | 0 |  |  | Пр/812-009.0-1 | Пр/774-009.0 | Строительные металлические конструкции | Строительные металлические конструкции | 0
17 | 1 | 116 | 126 | 4 | 09-03-002-12 | Монтаж подконструкции (Применительно) | т | 0.24 | 0 | 0.24 |  |  |  | 3670.6 | 171.51 | 1857.59 | 479.89 | 1641.5 | 0 | 4.3056 | 0.864 | 0 | 1972.89 | 1117.97 |  | 55657272 | 874.1 | 106.34 | 584.59 | 53.55 | 183.17 | 0 | 17.94 | 3.6 | 0 | 733.29 | 106.34 | 467.67 | 42.84 | 159.28 | 0 | 15.6 | 2.88 | 0 | 93 | 52.7 | 1 | 1 |  |  | 1 | 37.34 | 13.24 | 6.72 |  |  |  |  | 0 | 1 | Демонтаж балок, ригелей перекрытия, покрытия и под установку оборудования многоэтажных зданий при высоте здания: до 25 м |  |  | 9001 | 0 | Письмо Минстроя России от 28.08.2023 № 52355-ИФ/09 | 1 | 2 | 0 | 37.34 | 1 | 1 | 1 | 1 | 1 |  | 93 | 62 |  |  |  | 0 | 0 | 0 | [5 empty] | 0 | Поправка: М-ка 421/пр 04.08.20 п.58 п.п. б) Наименование: При отсутствии необходимых норм (единичных расценок), включенных в сборники ГЭСНр (ФЕРр, ТЕРр), сметные затраты на работы по капитальному ремонту и реконструкции объектов капитального строительства могут быть определены по сметным нормам, включенным в ГЭСН (ФЕР, ТЕР), аналогичным технологическим процессам в новом строительстве, в том числе по возведению новых конструктивных элементов | 0 | 3670.6 | 714.6048 | 7739.9385 | 1999.557 | 6839.5678 | 0 | 17.94 | 3.6 | 0 | 1972.8927 | 1117.9725 |  |  |  |  | )*1,25 | )*1,25 | )*1,15 |  | )*1,15 | )*1,25 |  |  | )*0,85 | 0 | 0 | 1 | 1 |  |  |  | 1009 | т | т | 1000 | [6 empty] | 55471659 | 2 | Общестроительные работы | 9 | Строительные металлические конструкции | 1 | 9001 | Строительные металлические конструкции | ФЕР-09 |  | Поправка: М-ка 421/пр 04.08.20 п.58 п.п. б) |  | 0 | 733.29 | 106.34 | 467.67 | 42.84 | 159.28 | 15.6 | 2.88 | 0 | [17 empty] | 0 | 0 | 0 |  |  |  |  | 93 | 52.7 |  |  |  |  | 1 |  | -961482848 | 2 | 1 | 4 | 0 | 0 | 0 | 6761.46 | 6761.46 | 0 | 0 |  | 0 | 3 | 0 |  | 0 | 1 | 0 | 0 | 0 | 0 |  |  | Пр/812-009.0-1 | Пр/774-009.0 | Строительные металлические конструкции | Строительные металлические конструкции | 0
18 | 1 | 87 |  | 4,1 | 07.2.07.12-0005 | Элементы конструктивные вспомогательного назначения с преобладанием профильного проката с отверстиями | т | 0.24 | 1 | 1 |  |  |  | 2237.57 | 2237.57 | 0 | 0 | 0 | 0 | 0 | 0 | 0 | 0 | 0 |  | 55656218 | 9323.19 | 9323.19 | 0 | 0 | 0 | 0 | 0 | 0 | 0 | 9323.19 | 9323.19 | 0 | 0 | 0 | 0 | 0 | 0 | 0 | 93 | 62 | 1 | 1 |  |  | 1 | 1 | 1 | 1 |  |  |  |  | 3 | 1 | ФССЦ-2001, 07.2.07.12-0005, приказ Минстроя России № 876/пр от 26.12.2019 |  |  | 9001 | 0 |  | 0 | 2 | 0 | 1 | 1 | 1 | 1 | 1 | 1 |  | 93 | 62 |  |  |  | 0 | 0 | 0 | [5 empty] | 0 |  | 0 | 2237.57 | 9323.19 | 0 | 0 | 0 | 0 | 0 | 0 | 0 | 0 | 0 | [13 empty] | 0 | 0 | 1 | 1 |  |  |  | 1009 | т | т | 1000 | [6 empty] | 55471659 | 2 | Общестроительные работы | 9 | Строительные металлические конструкции | 1 | 9001 | Строительные металлические конструкции | ФЕР-09 |  |  |  | 0 | 9323.19 | 9323.19 | 0 | 0 | 0 | 0 | 0 | [18 empty] | 0 | 0 | 0 |  |  |  |  | 93 | 62 |  |  |  |  | 1 |  | 1291136343 | 2 | 1 | -2 | 0 | 0 | 0 | 2237.57 | 2237.57 | 0 | 0 |  | 0 | 3 | 0 |  | 0 | 1 | 0 | 0 | 0 | 0 |  |  | Пр/812-009.0-1 | Пр/774-009.0 | Строительные металлические конструкции | Строительные металлические конструкции | 0
18 | 1 | 109 |  | 4,1 | 07.2.07.12-0005 | Элементы конструктивные вспомогательного назначения с преобладанием профильного проката с отверстиями | т | 0.24 | 1 | 1 |  |  |  | 15036.44 | 15036.44 | 0 | 0 | 0 | 0 | 0 | 0 | 0 | 0 | 0 |  | 55657272 | 9323.19 | 9323.19 | 0 | 0 | 0 | 0 | 0 | 0 | 0 | 9323.19 | 9323.19 | 0 | 0 | 0 | 0 | 0 | 0 | 0 | 93 | 62 | 1 | 1 |  |  | 1 | 1 | 1 | 6.72 |  |  |  |  | 3 | 1 | ФССЦ-2001, 07.2.07.12-0005, приказ Минстроя России № 876/пр от 26.12.2019 |  |  | 9001 | 0 | Письмо Минстроя России от 28.08.2023 № 52355-ИФ/09 | 1 | 2 | 0 | 1 | 1 | 1 | 1 | 1 | 1 |  | 93 | 62 |  |  |  | 0 | 0 | 0 | [5 empty] | 0 |  | 0 | 15036.44 | 62651.8368 | 0 | 0 | 0 | 0 | 0 | 0 | 0 | 0 | 0 | [13 empty] | 0 | 0 | 1 | 1 |  |  |  | 1009 | т | т | 1000 | [6 empty] | 55471659 | 2 | Общестроительные работы | 9 | Строительные металлические конструкции | 1 | 9001 | Строительные металлические конструкции | ФЕР-09 |  |  |  | 0 | 9323.19 | 9323.19 | 0 | 0 | 0 | 0 | 0 | [18 empty] | 0 | 0 | 0 |  |  |  |  | 93 | 62 |  |  |  |  | 1 |  | 1291136343 | 2 | 1 | 4 | 0 | 0 | 0 | 15036.44 | 15036.44 | 0 | 0 |  | 0 | 3 | 0 |  | 0 | 1 | 0 | 0 | 0 | 0 |  |  | Пр/812-009.0-1 | Пр/774-009.0 | Строительные металлические конструкции | Строительные металлические конструкции | 0
17 | 1 | 122 | 132 | 5 | 46-03-001-01 | Сверление в железобетонных конструкциях вертикальных отверстий глубиной 200 мм диаметром: 20 мм (Применительно) | 100 отверстий | 0.24 | 0 | 0.24 |  |  |  | 176.51 | 0.26 | 136.31 | 50.67 | 39.94 | 0 | 4.152 | 4.368 | 0 | 93.33 | 53.46 |  | 55656218 | 735.48 | 1.08 | 567.97 | 211.12 | 166.43 | 0 | 17.3 | 18.2 | 0 | 735.48 | 1.08 | 567.97 | 211.12 | 166.43 | 0 | 17.3 | 18.2 | 0 | 103 | 59 | 1 | 1 |  |  | 1 | 1 | 1 | 1 |  |  |  |  | 0 | 1 | ФЕР-2001 доп.4, 46-03-001-01, приказ Минстроя России № 636/пр от 20.10.2020 |  |  | 46001 | 0 |  | 0 | 2 | 0 | 1 | 1 | 1 | 1 | 1 | 1 |  | 103 | 59 |  |  |  | 0 | 0 | 0 | [5 empty] | 0 |  | 0 | 176.51 | 1.08 | 567.97 | 211.12 | 166.43 | 0 | 17.3 | 18.2 | 0 | 93.3283 | 53.4599 | [13 empty] | 0 | 0 | 1 | 1 |  |  |  | 1013 | 100 отверстий | 100 отверстий | 1 | [6 empty] | 55471764 | 2 | Общестроительные работы | 40 | Работы по реконструкции зданий и сооружений | 1 | 46001 | Работы по реконструкции зданий и сооружений: усиление и замена существующих конструкций, возведение отдельных конструктивных элементов | ФЕР-46 |  |  |  | 0 | 735.48 | 1.08 | 567.97 | 211.12 | 166.43 | 17.3 | 18.2 | 0 | [17 empty] | 0 | 0 | 0 |  |  |  |  | 103 | 59 |  |  |  |  | 1 |  | 292819351 | 2 | 1 | -2 | 0 | 0 | 0 | 323.3 | 323.3 | 0 | 0 |  | 0 | 3 | 0 |  | 0 | 1 | 0 | 0 | 0 | 0 |  |  | Пр/812-040.1-1 | Пр/774-040.1 | Работы по реконструкции зданий и сооружений: усиление и замена существующих конструкций, возведение отдельных конструктивных элементов | Работы по реконструкции зданий и сооружений: усиление и замена существующих конструкций, возведение отдельных конструктивных элементов | 0
17 | 1 | 128 | 138 | 5 | 46-03-001-01 | Сверление в железобетонных конструкциях вертикальных отверстий глубиной 200 мм диаметром: 20 мм (Применительно) | 100 отверстий | 0.24 | 0 | 0.24 |  |  |  | 3298 | 1.74 | 1804.78 | 1891.97 | 1491.48 | 0 | 4.152 | 4.368 | 0 | 3484.95 | 1996.24 |  | 55657272 | 735.48 | 1.08 | 567.97 | 211.12 | 166.43 | 0 | 17.3 | 18.2 | 0 | 735.48 | 1.08 | 567.97 | 211.12 | 166.43 | 0 | 17.3 | 18.2 | 0 | 103 | 59 | 1 | 1 |  |  | 1 | 37.34 | 13.24 | 6.72 |  |  |  |  | 0 | 1 | ФЕР-2001 доп.4, 46-03-001-01, приказ Минстроя России № 636/пр от 20.10.2020 |  |  | 46001 | 0 | Письмо Минстроя России от 28.08.2023 № 52355-ИФ/09 | 1 | 2 | 0 | 37.34 | 1 | 1 | 1 | 1 | 1 |  | 103 | 59 |  |  |  | 0 | 0 | 0 | [5 empty] | 0 |  | 0 | 3298 | 7.2576 | 7519.9228 | 7883.2208 | 6214.4962 | 0 | 17.3 | 18.2 | 0 | 3484.9535 | 1996.2355 | [13 empty] | 0 | 0 | 1 | 1 |  |  |  | 1013 | 100 отверстий | 100 отверстий | 1 | [6 empty] | 55471764 | 2 | Общестроительные работы | 40 | Работы по реконструкции зданий и сооружений | 1 | 46001 | Работы по реконструкции зданий и сооружений: усиление и замена существующих конструкций, возведение отдельных конструктивных элементов | ФЕР-46 |  |  |  | 0 | 735.48 | 1.08 | 567.97 | 211.12 | 166.43 | 17.3 | 18.2 | 0 | [17 empty] | 0 | 0 | 0 |  |  |  |  | 103 | 59 |  |  |  |  | 1 |  | 292819351 | 2 | 1 | 4 | 0 | 0 | 0 | 8779.19 | 8779.19 | 0 | 0 |  | 0 | 3 | 0 |  | 0 | 1 | 0 | 0 | 0 | 0 |  |  | Пр/812-040.1-1 | Пр/774-040.1 | Работы по реконструкции зданий и сооружений: усиление и замена существующих конструкций, возведение отдельных конструктивных элементов | Работы по реконструкции зданий и сооружений: усиление и замена существующих конструкций, возведение отдельных конструктивных элементов | 0
18 | 1 | 122 |  | 5,1 | 01.7.17.09-0001 | Бур с ограничителем TE-C-HDA-B 22х155 для анкеров HDA | ШТ | 2 | 8.3333 | 8.3333 |  |  |  | 1678.64 | 1678.64 | 0 | 0 | 0 | 0 | 0 | 0 | 0 | 0 | 0 |  | 55656218 | 839.32 | 839.32 | 0 | 0 | 0 | 0 | 0 | 0 | 0 | 839.32 | 839.32 | 0 | 0 | 0 | 0 | 0 | 0 | 0 | 103 | 59 | 1 | 1 |  |  | 1 | 1 | 1 | 1 |  |  |  |  | 3 | 1 | ФССЦ-2001, 01.7.17.09-0001, приказ Минстроя России № 876/пр от 26.12.2019 |  |  | 46001 | 0 |  | 0 | 2 | 0 | 1 | 1 | 1 | 1 | 1 | 1 |  | 103 | 59 |  |  |  | 0 | 0 | 0 | [5 empty] | 0 |  | 0 | 1678.64 | 839.32 | 0 | 0 | 0 | 0 | 0 | 0 | 0 | 0 | 0 | [13 empty] | 0 | 0 | 1 | 1 |  |  |  | 1013 | ШТ | ШТ | 1 | [6 empty] | 55471764 | 2 | Общестроительные работы | 40 | Работы по реконструкции зданий и сооружений | 1 | 46001 | Работы по реконструкции зданий и сооружений: усиление и замена существующих конструкций, возведение отдельных конструктивных элементов | ФЕР-46 |  |  |  | 0 | 839.32 | 839.32 | 0 | 0 | 0 | 0 | 0 | [18 empty] | 0 | 0 | 0 |  |  |  |  | 103 | 59 |  |  |  |  | 1 |  | 1290926497 | 2 | 1 | -2 | 0 | 0 | 0 | 1678.64 | 1678.64 | 0 | 0 |  | 0 | 3 | 0 |  | 0 | 1 | 0 | 0 | 0 | 0 |  |  | Пр/812-040.1-1 | Пр/774-040.1 | Работы по реконструкции зданий и сооружений: усиление и замена существующих конструкций, возведение отдельных конструктивных элементов | Работы по реконструкции зданий и сооружений: усиление и замена существующих конструкций, возведение отдельных конструктивных элементов | 0
18 | 1 | 128 |  | 5,1 | 01.7.17.09-0001 | Бур с ограничителем TE-C-HDA-B 22х155 для анкеров HDA | ШТ | 2 | 8.3333 | 8.3333 |  |  |  | 11280.46 | 11280.46 | 0 | 0 | 0 | 0 | 0 | 0 | 0 | 0 | 0 |  | 55657272 | 839.32 | 839.32 | 0 | 0 | 0 | 0 | 0 | 0 | 0 | 839.32 | 839.32 | 0 | 0 | 0 | 0 | 0 | 0 | 0 | 103 | 59 | 1 | 1 |  |  | 1 | 1 | 1 | 6.72 |  |  |  |  | 3 | 1 | ФССЦ-2001, 01.7.17.09-0001, приказ Минстроя России № 876/пр от 26.12.2019 |  |  | 46001 | 0 | Письмо Минстроя России от 28.08.2023 № 52355-ИФ/09 | 1 | 2 | 0 | 1 | 1 | 1 | 1 | 1 | 1 |  | 103 | 59 |  |  |  | 0 | 0 | 0 | [5 empty] | 0 |  | 0 | 11280.46 | 5640.2304 | 0 | 0 | 0 | 0 | 0 | 0 | 0 | 0 | 0 | [13 empty] | 0 | 0 | 1 | 1 |  |  |  | 1013 | ШТ | ШТ | 1 | [6 empty] | 55471764 | 2 | Общестроительные работы | 40 | Работы по реконструкции зданий и сооружений | 1 | 46001 | Работы по реконструкции зданий и сооружений: усиление и замена существующих конструкций, возведение отдельных конструктивных элементов | ФЕР-46 |  |  |  | 0 | 839.32 | 839.32 | 0 | 0 | 0 | 0 | 0 | [18 empty] | 0 | 0 | 0 |  |  |  |  | 103 | 59 |  |  |  |  | 1 |  | 1290926497 | 2 | 1 | 4 | 0 | 0 | 0 | 11280.46 | 11280.46 | 0 | 0 |  | 0 | 3 | 0 |  | 0 | 1 | 0 | 0 | 0 | 0 |  |  | Пр/812-040.1-1 | Пр/774-040.1 | Работы по реконструкции зданий и сооружений: усиление и замена существующих конструкций, возведение отдельных конструктивных элементов | Работы по реконструкции зданий и сооружений: усиление и замена существующих конструкций, возведение отдельных конструктивных элементов | 0
17 | 1 | 134 | 144 | 6 | 06-03-004-01 | Установка анкерных болтов: в готовые гнезда с заделкой длиной до 1 м | т | 0.012 | 0 | 0.012 |  |  |  | 157.35 | 121.24 | 0.77 | 0.11 | 35.34 | 0 | 3.9882 | 0.00885 | 0 | 36.16 | 17.48 |  | 55656218 | 13112.07 | 10103.46 | 63.99 | 9.15 | 2944.62 | 0 | 332.35 | 0.7375 | 0 | 12715.19 | 10103.46 | 51.19 | 7.32 | 2560.54 | 0 | 289 | 0.59 | 0 | 102 | 49.3 | 1 | 1 |  |  | 1 | 1 | 1 | 1 |  |  |  |  | 0 | 1 | ФЕР-2001 доп. 3, 06-03-004-01, приказ Минстроя России № 352/пр от 30.06.2020 |  |  | 6001 | 0 |  | 0 | 2 | 0 | 1 | 1 | 1 | 1 | 1 | 1 |  | 102 | 58 |  |  |  | 0 | 0 | 0 | [5 empty] | 0 | Поправка: М-ка 421/пр 04.08.20 п.58 п.п. б) Наименование: При отсутствии необходимых норм (единичных расценок), включенных в сборники ГЭСНр (ФЕРр, ТЕРр), сметные затраты на работы по капитальному ремонту и реконструкции объектов капитального строительства могут быть определены по сметным нормам, включенным в ГЭСН (ФЕР, ТЕР), аналогичным технологическим процессам в новом строительстве, в том числе по возведению новых конструктивных элементов | 0 | 157.35 | 10103.46 | 63.9875 | 9.15 | 2944.62 | 0 | 332.35 | 0.7375 | 0 | 36.159 | 17.4768 |  |  |  |  | )*1,25 | )*1,25 | )*1,15 |  | )*1,15 | )*1,25 |  |  | )*0,85 | 0 | 0 | 1 | 1 |  |  |  | 1009 | т | т | 1000 | [6 empty] | 55471642 | 2 | Общестроительные работы | 6 | Бетонные и железобетонные монолитные конструкции и работы в строительстве | 1 | 6001 | Бетонные и железобетонные монолитные конструкции и работы в строительстве | ФЕР-06 |  | Поправка: М-ка 421/пр 04.08.20 п.58 п.п. б) |  | 0 | 12715.19 | 10103.46 | 51.19 | 7.32 | 2560.54 | 289 | 0.59 | 0 | [17 empty] | 0 | 0 | 0 |  |  |  |  | 102 | 49.3 |  |  |  |  | 1 |  | 480676255 | 2 | 1 | -2 | 0 | 0 | 0 | 210.99 | 210.99 | 0 | 0 |  | 0 | 3 | 0 |  | 0 | 1 | 0 | 0 | 0 | 0 |  |  | Пр/812-006.0-1 | Пр/774-006.0 | Бетонные и железобетонные монолитные конструкции и работы в строительстве | Бетонные и железобетонные монолитные конструкции и работы в строительстве | 0
17 | 1 | 140 | 150 | 6 | 06-03-004-01 | Установка анкерных болтов: в готовые гнезда с заделкой длиной до 1 м | т | 0.012 | 0 | 0.012 |  |  |  | 2144.34 | 814.74 | 10.17 | 4.1 | 1319.43 | 0 | 3.9882 | 0.00885 | 0 | 1350 | 652.5 |  | 55657272 | 13112.07 | 10103.46 | 63.99 | 9.15 | 2944.62 | 0 | 332.35 | 0.7375 | 0 | 12715.19 | 10103.46 | 51.19 | 7.32 | 2560.54 | 0 | 289 | 0.59 | 0 | 102 | 49.3 | 1 | 1 |  |  | 1 | 37.34 | 13.24 | 6.72 |  |  |  |  | 0 | 1 | ФЕР-2001 доп. 3, 06-03-004-01, приказ Минстроя России № 352/пр от 30.06.2020 |  |  | 6001 | 0 | Письмо Минстроя России от 28.08.2023 № 52355-ИФ/09 | 1 | 2 | 0 | 37.34 | 1 | 1 | 1 | 1 | 1 |  | 102 | 58 |  |  |  | 0 | 0 | 0 | [5 empty] | 0 | Поправка: М-ка 421/пр 04.08.20 п.58 п.п. б) Наименование: При отсутствии необходимых норм (единичных расценок), включенных в сборники ГЭСНр (ФЕРр, ТЕРр), сметные затраты на работы по капитальному ремонту и реконструкции объектов капитального строительства могут быть определены по сметным нормам, включенным в ГЭСН (ФЕР, ТЕР), аналогичным технологическим процессам в новом строительстве, в том числе по возведению новых конструктивных элементов | 0 | 2144.34 | 67895.2512 | 847.1945 | 341.661 | 109952.1108 | 0 | 332.35 | 0.7375 | 0 | 1350.0006 | 652.5003 |  |  |  |  | )*1,25 | )*1,25 | )*1,15 |  | )*1,15 | )*1,25 |  |  | )*0,85 | 0 | 0 | 1 | 1 |  |  |  | 1009 | т | т | 1000 | [6 empty] | 55471642 | 2 | Общестроительные работы | 6 | Бетонные и железобетонные монолитные конструкции и работы в строительстве | 1 | 6001 | Бетонные и железобетонные монолитные конструкции и работы в строительстве | ФЕР-06 |  | Поправка: М-ка 421/пр 04.08.20 п.58 п.п. б) |  | 0 | 12715.19 | 10103.46 | 51.19 | 7.32 | 2560.54 | 289 | 0.59 | 0 | [17 empty] | 0 | 0 | 0 |  |  |  |  | 102 | 49.3 |  |  |  |  | 1 |  | 480676255 | 2 | 1 | 4 | 0 | 0 | 0 | 4146.84 | 4146.84 | 0 | 0 |  | 0 | 3 | 0 |  | 0 | 1 | 0 | 0 | 0 | 0 |  |  | Пр/812-006.0-1 | Пр/774-006.0 | Бетонные и железобетонные монолитные конструкции и работы в строительстве | Бетонные и железобетонные монолитные конструкции и работы в строительстве | 0
17 | 1 | 151 | 163 | 7 | 09-03-046-01 | Монтаж перегородок: из алюминиевых сплавов сборно-разборных с остеклением | 100 м2 | 0.42 | 0 | 0.42 |  |  |  | 1865.83 | 115.87 | 301.98 | 17.3 | 1447.98 | 0 | 143.934 | 1.302 | 0 | 1362.71 | 772.2 |  | 55656218 | 4442.43 | 275.88 | 718.99 | 41.19 | 3447.56 | 0 | 342.7 | 3.1 | 0 | 3848.95 | 275.88 | 575.19 | 32.95 | 2997.88 | 0 | 298 | 2.48 | 0 | 93 | 52.7 | 1 | 1 |  |  | 1 | 1 | 1 | 1 |  |  |  |  | 0 | 1 | ФЕР-2001, 09-03-046-01, приказ Минстроя России № 876/пр от 26.12.2019 |  |  | 9001 | 0 |  | 0 | 2 | 0 | 1 | 1 | 1 | 1 | 1 | 1 |  | 93 | 62 |  |  |  | 0 | 0 | 0 | [5 empty] | 0 | Поправка: М-ка 421/пр 04.08.20 п.58 п.п. б) Наименование: При отсутствии необходимых норм (единичных расценок), включенных в сборники ГЭСНр (ФЕРр, ТЕРр), сметные затраты на работы по капитальному ремонту и реконструкции объектов капитального строительства могут быть определены по сметным нормам, включенным в ГЭСН (ФЕР, ТЕР), аналогичным технологическим процессам в новом строительстве, в том числе по возведению новых конструктивных элементов | 0 | 1865.83 | 275.88 | 718.99 | 41.19 | 3447.56 | 0 | 342.7 | 3.1 | 0 | 1362.7104 | 772.2026 |  |  |  |  | )*1,25 | )*1,25 | )*1,15 |  | )*1,15 | )*1,25 |  |  | )*0,85 | 0 | 0 | 1 | 1 |  |  |  | 1005 | 100 м2 | 100 м2 | 100 | [6 empty] | 55471659 | 2 | Общестроительные работы | 9 | Строительные металлические конструкции | 1 | 9001 | Строительные металлические конструкции | ФЕР-09 |  | Поправка: М-ка 421/пр 04.08.20 п.58 п.п. б) |  | 0 | 3848.95 | 275.88 | 575.19 | 32.95 | 2997.88 | 298 | 2.48 | 0 | [17 empty] | 0 | 0 | 0 |  |  |  |  | 93 | 52.7 |  |  |  |  | 1 |  | 829803547 | 2 | 1 | -2 | 0 | 0 | 0 | 4000.74 | 4000.74 | 0 | 0 |  | 0 | 3 | 0 |  | 0 | 1 | 0 | 0 | 0 | 0 |  |  | Пр/812-009.0-1 | Пр/774-009.0 | Строительные металлические конструкции | Строительные металлические конструкции | 0
17 | 1 | 162 | 176 | 7 | 09-03-046-01 | Монтаж перегородок: из алюминиевых сплавов сборно-разборных с остеклением | 100 м2 | 0.42 | 0 | 0.42 |  |  |  | 58844.21 | 778.64 | 3998.18 | 645.97 | 54067.39 | 0 | 143.934 | 1.302 | 0 | 50883.42 | 28833.94 |  | 55657272 | 4442.43 | 275.88 | 718.99 | 41.19 | 3447.56 | 0 | 342.7 | 3.1 | 0 | 3848.95 | 275.88 | 575.19 | 32.95 | 2997.88 | 0 | 298 | 2.48 | 0 | 93 | 52.7 | 1 | 1 |  |  | 1 | 37.34 | 13.24 | 6.72 |  |  |  |  | 0 | 1 | ФЕР-2001, 09-03-046-01, приказ Минстроя России № 876/пр от 26.12.2019 |  |  | 9001 | 0 | Письмо Минстроя России от 28.08.2023 № 52355-ИФ/09 | 1 | 2 | 0 | 37.34 | 1 | 1 | 1 | 1 | 1 |  | 93 | 62 |  |  |  | 0 | 0 | 0 | [5 empty] | 0 | Поправка: М-ка 421/пр 04.08.20 п.58 п.п. б) Наименование: При отсутствии необходимых норм (единичных расценок), включенных в сборники ГЭСНр (ФЕРр, ТЕРр), сметные затраты на работы по капитальному ремонту и реконструкции объектов капитального строительства могут быть определены по сметным нормам, включенным в ГЭСН (ФЕР, ТЕР), аналогичным технологическим процессам в новом строительстве, в том числе по возведению новых конструктивных элементов | 0 | 58844.21 | 1853.9136 | 9519.4878 | 1538.0346 | 128731.8904 | 0 | 342.7 | 3.1 | 0 | 50883.4248 | 28833.9407 |  |  |  |  | )*1,25 | )*1,25 | )*1,15 |  | )*1,15 | )*1,25 |  |  | )*0,85 | 0 | 0 | 1 | 1 |  |  |  | 1005 | 100 м2 | 100 м2 | 100 | [6 empty] | 55471659 | 2 | Общестроительные работы | 9 | Строительные металлические конструкции | 1 | 9001 | Строительные металлические конструкции | ФЕР-09 |  | Поправка: М-ка 421/пр 04.08.20 п.58 п.п. б) |  | 0 | 3848.95 | 275.88 | 575.19 | 32.95 | 2997.88 | 298 | 2.48 | 0 | [17 empty] | 0 | 0 | 0 |  |  |  |  | 93 | 52.7 |  |  |  |  | 1 |  | 829803547 | 2 | 1 | 4 | 0 | 0 | 0 | 138561.57 | 138561.57 | 0 | 0 |  | 0 | 3 | 0 |  | 0 | 1 | 0 | 0 | 0 | 0 |  |  | Пр/812-009.0-1 | Пр/774-009.0 | Строительные металлические конструкции | Строительные металлические конструкции | 0
18 | 1 | 150 |  | 7,1 | ТЦ_102_40_4007021423_08092023_01 | Перегородка из профилей алaлюминиевых Realit RW 64 и Realit RF 50 стойка -ригель, Стеклопакет энергосберегающий 6зак+20+6 И зак.TopN внешняя, по каталогу RAL по согласованию согласно проекта (порошковая покраска) | м2 | 42 | 100 | 100 |  |  |  | 1157520 | 1157520 | 0 | 0 | 0 | 0 | 0 | 0 | 0 | 0 | 0 |  | 55656218 | 27560 | 27560 | 0 | 0 | 0 | 0 | 0 | 0 | 0 | 27560 | 27560 | 0 | 0 | 0 | 0 | 0 | 0 | 0 | 93 | 62 | 1 | 1 |  |  | 1 | 1 | 1 | 1 |  |  |  |  | 3 | 1 |  |  |  | 9001 | 0 |  | 0 | 2 | 0 | 1 | 1 | 1 | 1 | 1 | 1 |  | 93 | 62 |  |  |  | 0 | 0 | 0 | [5 empty] | 0 |  | 0 | 1157520 | 27560 | 0 | 0 | 0 | 0 | 0 | 0 | 0 | 0 | 0 | [13 empty] | 0 | 0 | 1 | 1 |  |  |  | 1005 | м2 | м2 | 1 | [6 empty] | 55471659 | 2 | Общестроительные работы | 9 | Строительные металлические конструкции | 1 | 9001 | Строительные металлические конструкции | ФЕР-09 |  |  |  | 0 | 0 | 27560 | 0 | 0 | 0 | 0 | 0 | [18 empty] | 0 | 0 | 0 |  |  |  |  | 93 | 62 |  | занесена вручную |  |  | 1 |  | -92055618 | 2 | 4 | -2 | 0 | 0 | 0 | 1157520 | 1157520 | 0 | 0 |  | 0 | 2 | 0 |  | 0 | 1 | 0 | 0 | 0 | 0 |  |  | Пр/812-009.0-1 | Пр/774-009.0 | Строительные металлические конструкции | Строительные металлические конструкции | 0
18 | 1 | 161 |  | 7,1 | ТЦ_102_40_4007021423_08092023_01 | Перегородка из профилей алaлюминиевых Realit RW 64 и Realit RF 50 стойка -ригель, Стеклопакет энергосберегающий 6зак+20+6 И зак.TopN внешняя, по каталогу RAL по согласованию согласно проекта (порошковая покраска) | м2 | 42 | 100 | 100 |  |  |  | 1157520 | 1157520 | 0 | 0 | 0 | 0 | 0 | 0 | 0 | 0 | 0 |  | 55657272 | 27560 | 27560 | 0 | 0 | 0 | 0 | 0 | 0 | 0 | 27560 | 27560 | 0 | 0 | 0 | 0 | 0 | 0 | 0 | 93 | 62 | 1 | 1 |  |  | 1 | 1 | 1 | 1 |  |  |  |  | 3 | 1 |  |  |  | 9001 | 0 |  | 0 | 2 | 0 | 1 | 1 | 1 | 1 | 1 | 1 |  | 93 | 62 |  |  |  | 0 | 0 | 0 | [5 empty] | 0 |  | 0 | 1157520 | 27560 | 0 | 0 | 0 | 0 | 0 | 0 | 0 | 0 | 0 | [13 empty] | 0 | 0 | 1 | 1 |  |  |  | 1005 | м2 | м2 | 1 | [6 empty] | 55471659 | 2 | Общестроительные работы | 9 | Строительные металлические конструкции | 1 | 9001 | Строительные металлические конструкции | ФЕР-09 |  |  |  | 0 | 0 | 27560 | 0 | 0 | 0 | 0 | 0 | [18 empty] | 0 | 0 | 0 |  |  |  |  | 93 | 62 |  | занесена вручную |  |  | 1 |  | -92055618 | 2 | 2 | 3 | 0 | 0 | 0 | 1157520 | 1157520 | 0 | 0 |  | 0 | 4 | 0 |  | 0 | 1 | 0 | 0 | 0 | 0 |  |  | Пр/812-009.0-1 | Пр/774-009.0 | Строительные металлические конструкции | Строительные металлические конструкции | 0
18 | 1 | 151 |  | 7,2 | ТЦ_102_40_4007021423_08092023_01 | Монтажные комплектующие | КОМПЛ | 1 | 2.381 | 2.381 |  |  |  | 73547 | 73547 | 0 | 0 | 0 | 0 | 0 | 0 | 0 | 0 | 0 |  | 55656218 | 73547 | 73547 | 0 | 0 | 0 | 0 | 0 | 0 | 0 | 73547 | 73547 | 0 | 0 | 0 | 0 | 0 | 0 | 0 | 93 | 62 | 1 | 1 |  |  | 1 | 1 | 1 | 1 |  |  |  |  | 3 | 1 |  |  |  | 9001 | 0 |  | 0 | 2 | 0 | 1 | 1 | 1 | 1 | 1 | 1 |  | 93 | 62 |  |  |  | 0 | 0 | 0 | [5 empty] | 0 |  | 0 | 73547 | 73547 | 0 | 0 | 0 | 0 | 0 | 0 | 0 | 0 | 0 | [13 empty] | 0 | 0 | 1 | 1 |  |  |  | 1013 | КОМПЛ | КОМПЛ | 1 | [6 empty] | 55471659 | 2 | Общестроительные работы | 9 | Строительные металлические конструкции | 1 | 9001 | Строительные металлические конструкции | ФЕР-09 |  |  |  | 0 | 0 | 73547 | 0 | 0 | 0 | 0 | 0 | [18 empty] | 0 | 0 | 0 |  |  |  |  | 93 | 62 |  | занесена вручную |  |  | 1 |  | -4912209 | 2 | 4 | -2 | 0 | 0 | 0 | 73547 | 73547 | 0 | 0 |  | 0 | 2 | 0 |  | 0 | 1 | 0 | 0 | 0 | 0 |  |  | Пр/812-009.0-1 | Пр/774-009.0 | Строительные металлические конструкции | Строительные металлические конструкции | 0
18 | 1 | 162 |  | 7,2 | ТЦ_102_40_4007021423_08092023_01 | Монтажные комплектующие | КОМПЛ | 1 | 2.381 | 2.381 |  |  |  | 73547 | 73547 | 0 | 0 | 0 | 0 | 0 | 0 | 0 | 0 | 0 |  | 55657272 | 73547 | 73547 | 0 | 0 | 0 | 0 | 0 | 0 | 0 | 73547 | 73547 | 0 | 0 | 0 | 0 | 0 | 0 | 0 | 93 | 62 | 1 | 1 |  |  | 1 | 1 | 1 | 1 |  |  |  |  | 3 | 1 |  |  |  | 9001 | 0 |  | 0 | 2 | 0 | 1 | 1 | 1 | 1 | 1 | 1 |  | 93 | 62 |  |  |  | 0 | 0 | 0 | [5 empty] | 0 |  | 0 | 73547 | 73547 | 0 | 0 | 0 | 0 | 0 | 0 | 0 | 0 | 0 | [13 empty] | 0 | 0 | 1 | 1 |  |  |  | 1013 | КОМПЛ | КОМПЛ | 1 | [6 empty] | 55471659 | 2 | Общестроительные работы | 9 | Строительные металлические конструкции | 1 | 9001 | Строительные металлические конструкции | ФЕР-09 |  |  |  | 0 | 0 | 73547 | 0 | 0 | 0 | 0 | 0 | [18 empty] | 0 | 0 | 0 |  |  |  |  | 93 | 62 |  | занесена вручную |  |  | 1 |  | -4912209 | 2 | 2 | 3 | 0 | 0 | 0 | 73547 | 73547 | 0 | 0 |  | 0 | 4 | 0 |  | 0 | 1 | 0 | 0 | 0 | 0 |  |  | Пр/812-009.0-1 | Пр/774-009.0 | Строительные металлические конструкции | Строительные металлические конструкции | 0
17 | 1 | 165 | 179 | 8 | 09-05-009-03 | Установка алюминиевых: нащельников | 100 м | 0.72 | 0 | 0.72 |  |  |  | 347.75 | 99.17 | 0 | 0 | 248.58 | 0 | 27.4068 | 0 | 0 | 231.18 | 131 |  | 55656218 | 482.98 | 137.73 | 0 | 0 | 345.25 | 0 | 38.065 | 0 | 0 | 437.95 | 137.73 | 0 | 0 | 300.22 | 0 | 33.1 | 0 | 0 | 93 | 52.7 | 1 | 1 |  |  | 1 | 1 | 1 | 1 |  |  |  |  | 0 | 1 | ФЕР-2001 доп.8, 09-05-009-03, приказ Минстроя России № 746/пр от 14.10.2021 |  |  | 9001 | 0 |  | 0 | 2 | 0 | 1 | 1 | 1 | 1 | 1 | 1 |  | 93 | 62 |  |  |  | 0 | 0 | 0 | [5 empty] | 0 | Поправка: М-ка 421/пр 04.08.20 п.58 п.п. б) Наименование: При отсутствии необходимых норм (единичных расценок), включенных в сборники ГЭСНр (ФЕРр, ТЕРр), сметные затраты на работы по капитальному ремонту и реконструкции объектов капитального строительства могут быть определены по сметным нормам, включенным в ГЭСН (ФЕР, ТЕР), аналогичным технологическим процессам в новом строительстве, в том числе по возведению новых конструктивных элементов | 0 | 347.75 | 137.73 | 0 | 0 | 345.25 | 0 | 38.065 | 0 | 0 | 231.1794 | 131.0017 |  |  |  |  | )*1,25 | )*1,25 | )*1,15 |  | )*1,15 | )*1,25 |  |  | )*0,85 | 0 | 0 | 1 | 1 |  |  |  | 1003 | 100 м | 100 м | 100 | [6 empty] | 55471659 | 2 | Общестроительные работы | 9 | Строительные металлические конструкции | 1 | 9001 | Строительные металлические конструкции | ФЕР-09 |  | Поправка: М-ка 421/пр 04.08.20 п.58 п.п. б) |  | 0 | 437.95 | 137.73 | 0 | 0 | 300.22 | 33.1 | 0 | 0 | [17 empty] | 0 | 0 | 0 |  |  |  |  | 93 | 52.7 |  |  |  |  | 1 |  | 977329344 | 2 | 1 | -2 | 0 | 0 | 0 | 709.93 | 709.93 | 0 | 0 |  | 0 | 3 | 0 |  | 0 | 1 | 0 | 0 | 0 | 0 |  |  | Пр/812-009.0-1 | Пр/774-009.0 | Строительные металлические конструкции | Строительные металлические конструкции | 0
17 | 1 | 168 | 182 | 8 | 09-05-009-03 | Установка алюминиевых: нащельников | 100 м | 0.72 | 0 | 0.72 |  |  |  | 9948.37 | 666.39 | 0 | 0 | 9281.98 | 0 | 27.4068 | 0 | 0 | 8632.24 | 4891.6 |  | 55657272 | 482.98 | 137.73 | 0 | 0 | 345.25 | 0 | 38.065 | 0 | 0 | 437.95 | 137.73 | 0 | 0 | 300.22 | 0 | 33.1 | 0 | 0 | 93 | 52.7 | 1 | 1 |  |  | 1 | 37.34 | 13.24 | 6.72 |  |  |  |  | 0 | 1 | ФЕР-2001 доп.8, 09-05-009-03, приказ Минстроя России № 746/пр от 14.10.2021 |  |  | 9001 | 0 | Письмо Минстроя России от 28.08.2023 № 52355-ИФ/09 | 1 | 2 | 0 | 37.34 | 1 | 1 | 1 | 1 | 1 |  | 93 | 62 |  |  |  | 0 | 0 | 0 | [5 empty] | 0 | Поправка: М-ка 421/пр 04.08.20 п.58 п.п. б) Наименование: При отсутствии необходимых норм (единичных расценок), включенных в сборники ГЭСНр (ФЕРр, ТЕРр), сметные затраты на работы по капитальному ремонту и реконструкции объектов капитального строительства могут быть определены по сметным нормам, включенным в ГЭСН (ФЕР, ТЕР), аналогичным технологическим процессам в новом строительстве, в том числе по возведению новых конструктивных элементов | 0 | 9948.37 | 925.5456 | 0 | 0 | 12891.635 | 0 | 38.065 | 0 | 0 | 8632.2414 | 4891.6035 |  |  |  |  | )*1,25 | )*1,25 | )*1,15 |  | )*1,15 | )*1,25 |  |  | )*0,85 | 0 | 0 | 1 | 1 |  |  |  | 1003 | 100 м | 100 м | 100 | [6 empty] | 55471659 | 2 | Общестроительные работы | 9 | Строительные металлические конструкции | 1 | 9001 | Строительные металлические конструкции | ФЕР-09 |  | Поправка: М-ка 421/пр 04.08.20 п.58 п.п. б) |  | 0 | 437.95 | 137.73 | 0 | 0 | 300.22 | 33.1 | 0 | 0 | [17 empty] | 0 | 0 | 0 |  |  |  |  | 93 | 52.7 |  |  |  |  | 1 |  | 977329344 | 2 | 1 | 4 | 0 | 0 | 0 | 23472.21 | 23472.21 | 0 | 0 |  | 0 | 3 | 0 |  | 0 | 1 | 0 | 0 | 0 | 0 |  |  | Пр/812-009.0-1 | Пр/774-009.0 | Строительные металлические конструкции | Строительные металлические конструкции | 0
18 | 1 | 165 |  | 8,1 | ТЦ_102_40_4007021423_08092023_01 | Нащельники и детали примыканий | м | 72 | 100 | 100 |  |  |  | 210024 | 210024 | 0 | 0 | 0 | 0 | 0 | 0 | 0 | 0 | 0 |  | 55656218 | 2917 | 2917 | 0 | 0 | 0 | 0 | 0 | 0 | 0 | 2917 | 2917 | 0 | 0 | 0 | 0 | 0 | 0 | 0 | 93 | 62 | 1 | 1 |  |  | 1 | 1 | 1 | 1 |  |  |  |  | 3 | 1 |  |  |  | 9001 | 0 |  | 0 | 2 | 0 | 1 | 1 | 1 | 1 | 1 | 1 |  | 93 | 62 |  |  |  | 0 | 0 | 0 | [5 empty] | 0 |  | 0 | 210024 | 2917 | 0 | 0 | 0 | 0 | 0 | 0 | 0 | 0 | 0 | [13 empty] | 0 | 0 | 1 | 1 |  |  |  | 1003 | м | м | 1 | [6 empty] | 55471659 | 2 | Общестроительные работы | 9 | Строительные металлические конструкции | 1 | 9001 | Строительные металлические конструкции | ФЕР-09 |  |  |  | 0 | 0 | 2917 | 0 | 0 | 0 | 0 | 0 | [18 empty] | 0 | 0 | 0 |  |  |  |  | 93 | 62 |  | занесена вручную |  |  | 1 |  | -1167678067 | 2 | 4 | -2 | 0 | 0 | 0 | 210024 | 210024 | 0 | 0 |  | 0 | 2 | 0 |  | 0 | 1 | 0 | 0 | 0 | 0 |  |  | Пр/812-009.0-1 | Пр/774-009.0 | Строительные металлические конструкции | Строительные металлические конструкции | 0
18 | 1 | 168 |  | 8,1 | ТЦ_102_40_4007021423_08092023_01 | Нащельники и детали примыканий | м | 72 | 100 | 100 |  |  |  | 210024 | 210024 | 0 | 0 | 0 | 0 | 0 | 0 | 0 | 0 | 0 |  | 55657272 | 2917 | 2917 | 0 | 0 | 0 | 0 | 0 | 0 | 0 | 2917 | 2917 | 0 | 0 | 0 | 0 | 0 | 0 | 0 | 93 | 62 | 1 | 1 |  |  | 1 | 1 | 1 | 1 |  |  |  |  | 3 | 1 |  |  |  | 9001 | 0 |  | 0 | 2 | 0 | 1 | 1 | 1 | 1 | 1 | 1 |  | 93 | 62 |  |  |  | 0 | 0 | 0 | [5 empty] | 0 |  | 0 | 210024 | 2917 | 0 | 0 | 0 | 0 | 0 | 0 | 0 | 0 | 0 | [13 empty] | 0 | 0 | 1 | 1 |  |  |  | 1003 | м | м | 1 | [6 empty] | 55471659 | 2 | Общестроительные работы | 9 | Строительные металлические конструкции | 1 | 9001 | Строительные металлические конструкции | ФЕР-09 |  |  |  | 0 | 0 | 2917 | 0 | 0 | 0 | 0 | 0 | [18 empty] | 0 | 0 | 0 |  |  |  |  | 93 | 62 |  | занесена вручную |  |  | 1 |  | -1167678067 | 2 | 2 | 3 | 0 | 0 | 0 | 210024 | 210024 | 0 | 0 |  | 0 | 4 | 0 |  | 0 | 1 | 0 | 0 | 0 | 0 |  |  | Пр/812-009.0-1 | Пр/774-009.0 | Строительные металлические конструкции | Строительные металлические конструкции | 0
17 | 1 | 175 | 187 | 9 | м10-10-008-01 | Установка автоматических раздвижных дверей: одностворчатых, весом створки до 200 кг | КОМПЛ | 2 | 0 | 2 |  |  |  | 219.2 | 4.72 | 6.74 | 0.7 | 207.74 | 0 | 23.16 | 0.06 | 0 | 187.6 | 95.88 |  | 55656218 | 109.6 | 2.36 | 3.37 | 0.35 | 103.87 | 0 | 11.58 | 0.03 | 0 | 109.6 | 2.36 | 3.37 | 0.35 | 103.87 | 0 | 11.58 | 0.03 | 0 | 90 | 46 | 1 | 1 |  |  | 1 | 1 | 1 | 1 |  |  |  |  | 0 | 2 | ФЕРм-2001 доп.6, м10-10-008-01, приказ Минстроя России № 320/пр от 24.05.2021 |  |  | 110007 | 0 |  | 0 | 3 | 0 | 1 | 1 | 1 | 1 | 1 | 1 |  | 90 | 46 |  |  |  | 0 | 0 | 0 | [5 empty] | 0 |  | 0 | 219.2 | 2.36 | 3.37 | 0.35 | 103.87 | 0 | 11.58 | 0.03 | 0 | 187.596 | 95.8824 | [13 empty] | 0 | 0 | 1 | 1 |  |  |  | 1013 | КОМПЛ | КОМПЛ | 1 | [6 empty] | 55471563 | 3 | Монтажные работы | 0 |  | 2 | 110007 | Оборудование связи: прокладка и монтаж сетей связи (если ОПТ=1 прокладка и монтаж междугородных линий связи) | мФЕР-10 |  |  |  | 0 | 109.6 | 2.36 | 3.37 | 0.35 | 103.87 | 11.58 | 0.03 | 0 | [17 empty] | 0 | 0 | 0 |  |  |  |  | 90 | 46 |  |  |  |  | 1 |  | -1938138679 | 2 | 1 | -2 | 0 | 0 | 0 | 502.68 | 0 | 502.68 | 0 |  | 0 | 3 | 0 |  | 0 | 1 | 0 | 0 | 0 | 0 |  |  | Пр/812-051.1-1 | Пр/774-051.1 | Оборудование связи: прокладка и монтаж сетей связи | Оборудование связи: прокладка и монтаж сетей связи | 0
17 | 1 | 182 | 192 | 9 | м10-10-008-01 | Установка автоматических раздвижных дверей: одностворчатых, весом створки до 200 кг | КОМПЛ | 2 | 0 | 2 |  |  |  | 7877.97 | 31.72 | 89.24 | 26.14 | 7757.01 | 0 | 23.16 | 0.06 | 0 | 7004.84 | 3580.25 |  | 55657272 | 109.6 | 2.36 | 3.37 | 0.35 | 103.87 | 0 | 11.58 | 0.03 | 0 | 109.6 | 2.36 | 3.37 | 0.35 | 103.87 | 0 | 11.58 | 0.03 | 0 | 90 | 46 | 1 | 1 |  |  | 1 | 37.34 | 13.24 | 6.72 |  |  |  |  | 0 | 2 | ФЕРм-2001 доп.6, м10-10-008-01, приказ Минстроя России № 320/пр от 24.05.2021 |  |  | 110007 | 0 | Письмо Минстроя России от 28.08.2023 № 52355-ИФ/09 | 1 | 3 | 0 | 37.34 | 1 | 1 | 1 | 1 | 1 |  | 90 | 46 |  |  |  | 0 | 0 | 0 | [5 empty] | 0 |  | 0 | 7877.97 | 15.8592 | 44.6188 | 13.069 | 3878.5058 | 0 | 11.58 | 0.03 | 0 | 7004.835 | 3580.249 | [13 empty] | 0 | 0 | 1 | 1 |  |  |  | 1013 | КОМПЛ | КОМПЛ | 1 | [6 empty] | 55471563 | 3 | Монтажные работы | 0 |  | 2 | 110007 | Оборудование связи: прокладка и монтаж сетей связи (если ОПТ=1 прокладка и монтаж междугородных линий связи) | мФЕР-10 |  |  |  | 0 | 109.6 | 2.36 | 3.37 | 0.35 | 103.87 | 11.58 | 0.03 | 0 | [17 empty] | 0 | 0 | 0 |  |  |  |  | 90 | 46 |  |  |  |  | 1 |  | -1938138679 | 2 | 1 | 4 | 0 | 0 | 0 | 18463.06 | 0 | 18463.06 | 0 |  | 0 | 3 | 0 |  | 0 | 1 | 0 | 0 | 0 | 0 |  |  | Пр/812-051.1-1 | Пр/774-051.1 | Оборудование связи: прокладка и монтаж сетей связи | Оборудование связи: прокладка и монтаж сетей связи | 0
18 | 1 | 174 |  | 9,1 | ТЦ_102_40_4007021423_08092023_01 | Дверь автоматическая 1450*2360 мм (Направляющая балка c шумопоглощающим рельсом, контроллер с функциями самодиагностики и самообучения, редуктор на 24В с оптическим инкодером, зубчатым ремнем.стальными каретками в сборе и декоративным кожухом, профиль с уплотнением AL LR22В Komaxit AL. Заполнение: стеклопакет 6зак+20+6зак. внешняя. Направляющие нерж. сталь.Панель управления. Радар Eagle. Фотоэлементы. Электромагнитный замок.). | КОМП | 1 | 0.5 | 0.5 |  |  |  | 489550 | 489550 | 0 | 0 | 0 | 0 | 0 | 0 | 0 | 0 | 0 |  | 55656218 | 489550 | 489550 | 0 | 0 | 0 | 0 | 0 | 0 | 0 | 489550 | 489550 | 0 | 0 | 0 | 0 | 0 | 0 | 0 | 90 | 46 | 1 | 1 |  |  | 1 | 1 | 1 | 1 |  |  |  |  | 3 | 2 |  |  |  | 110007 | 0 |  | 0 | 3 | 0 | 1 | 1 | 1 | 1 | 1 | 1 |  | 90 | 46 |  |  |  | 0 | 0 | 0 | [5 empty] | 0 |  | 0 | 489550 | 489550 | 0 | 0 | 0 | 0 | 0 | 0 | 0 | 0 | 0 | [13 empty] | 0 | 0 | 1 | 1 |  |  |  | 1013 | КОМП | КОМП | 1 | [6 empty] | 55471563 | 3 | Монтажные работы | 0 |  | 2 | 110007 | Оборудование связи: прокладка и монтаж сетей связи (если ОПТ=1 прокладка и монтаж междугородных линий связи) | мФЕР-10 |  |  |  | 0 | 0 | 489550 | 0 | 0 | 0 | 0 | 0 | [18 empty] | 0 | 0 | 0 |  |  |  |  | 90 | 46 |  | занесена вручную |  |  | 1 |  | 1921063532 | 2 | 4 | -2 | 0 | 0 | 0 | 489550 | 0 | 489550 | 0 |  | 0 | 2 | 0 |  | 0 | 1 | 0 | 0 | 0 | 0 |  |  | Пр/812-051.1-1 | Пр/774-051.1 | Оборудование связи: прокладка и монтаж сетей связи | Оборудование связи: прокладка и монтаж сетей связи | 0
18 | 1 | 181 |  | 9,1 | ТЦ_102_40_4007021423_08092023_01 | Дверь автоматическая 1450*2360 мм (Направляющая балка c шумопоглощающим рельсом, контроллер с функциями самодиагностики и самообучения, редуктор на 24В с оптическим инкодером, зубчатым ремнем.стальными каретками в сборе и декоративным кожухом, профиль с уплотнением AL LR22В Komaxit AL. Заполнение: стеклопакет 6зак+20+6зак. внешняя. Направляющие нерж. сталь.Панель управления. Радар Eagle. Фотоэлементы. Электромагнитный замок.). | КОМП | 1 | 0.5 | 0.5 |  |  |  | 489550 | 489550 | 0 | 0 | 0 | 0 | 0 | 0 | 0 | 0 | 0 |  | 55657272 | 489550 | 489550 | 0 | 0 | 0 | 0 | 0 | 0 | 0 | 489550 | 489550 | 0 | 0 | 0 | 0 | 0 | 0 | 0 | 90 | 46 | 1 | 1 |  |  | 1 | 1 | 1 | 1 |  |  |  |  | 3 | 2 |  |  |  | 110007 | 0 |  | 0 | 3 | 0 | 1 | 1 | 1 | 1 | 1 | 1 |  | 90 | 46 |  |  |  | 0 | 0 | 0 | [5 empty] | 0 |  | 0 | 489550 | 489550 | 0 | 0 | 0 | 0 | 0 | 0 | 0 | 0 | 0 | [13 empty] | 0 | 0 | 1 | 1 |  |  |  | 1013 | КОМП | КОМП | 1 | [6 empty] | 55471563 | 3 | Монтажные работы | 0 |  | 2 | 110007 | Оборудование связи: прокладка и монтаж сетей связи (если ОПТ=1 прокладка и монтаж междугородных линий связи) | мФЕР-10 |  |  |  | 0 | 0 | 489550 | 0 | 0 | 0 | 0 | 0 | [18 empty] | 0 | 0 | 0 |  |  |  |  | 90 | 46 |  | занесена вручную |  |  | 1 |  | 1921063532 | 2 | 2 | 3 | 0 | 0 | 0 | 489550 | 0 | 489550 | 0 |  | 0 | 4 | 0 |  | 0 | 1 | 0 | 0 | 0 | 0 |  |  | Пр/812-051.1-1 | Пр/774-051.1 | Оборудование связи: прокладка и монтаж сетей связи | Оборудование связи: прокладка и монтаж сетей связи | 0
18 | 1 | 175 |  | 9,2 | ТЦ_102_40_4007021423_08092023_01 | Дверь автоматическая 1450*2360 мм (Направляющая балка c шумопоглощающим рельсом, контроллер с функциями самодиагностики и самообучения, редуктор на 24В с оптическим инкодером, зубчатым ремнем.стальными каретками в сборе и декоративным кожухом, профиль с уплотнением AL LR22В Komaxit A. Заполнение - триплекс 9 мм. Направляющие нерж. сталь.Панель управления. Радар Eagle. Фотоэлементы. Электромагнитный замок.) | КОМП | 1 | 0.5 | 0.5 |  |  |  | 469625 | 469625 | 0 | 0 | 0 | 0 | 0 | 0 | 0 | 0 | 0 |  | 55656218 | 469625 | 469625 | 0 | 0 | 0 | 0 | 0 | 0 | 0 | 469625 | 469625 | 0 | 0 | 0 | 0 | 0 | 0 | 0 | 90 | 46 | 1 | 1 |  |  | 1 | 1 | 1 | 1 |  |  |  |  | 3 | 2 |  |  |  | 110007 | 0 |  | 0 | 3 | 0 | 1 | 1 | 1 | 1 | 1 | 1 |  | 90 | 46 |  |  |  | 0 | 0 | 0 | [5 empty] | 0 |  | 0 | 469625 | 469625 | 0 | 0 | 0 | 0 | 0 | 0 | 0 | 0 | 0 | [13 empty] | 0 | 0 | 1 | 1 |  |  |  | 1013 | КОМП | КОМП | 1 | [6 empty] | 55471563 | 3 | Монтажные работы | 0 |  | 2 | 110007 | Оборудование связи: прокладка и монтаж сетей связи (если ОПТ=1 прокладка и монтаж междугородных линий связи) | мФЕР-10 |  |  |  | 0 | 0 | 469625 | 0 | 0 | 0 | 0 | 0 | [18 empty] | 0 | 0 | 0 |  |  |  |  | 90 | 46 |  | занесена вручную |  |  | 1 |  | 1590626601 | 2 | 4 | -2 | 0 | 0 | 0 | 469625 | 0 | 469625 | 0 |  | 0 | 2 | 0 |  | 0 | 1 | 0 | 0 | 0 | 0 |  |  | Пр/812-051.1-1 | Пр/774-051.1 | Оборудование связи: прокладка и монтаж сетей связи | Оборудование связи: прокладка и монтаж сетей связи | 0
18 | 1 | 182 |  | 9,2 | ТЦ_102_40_4007021423_08092023_01 | Дверь автоматическая 1450*2360 мм (Направляющая балка c шумопоглощающим рельсом, контроллер с функциями самодиагностики и самообучения, редуктор на 24В с оптическим инкодером, зубчатым ремнем.стальными каретками в сборе и декоративным кожухом, профиль с уплотнением AL LR22В Komaxit A. Заполнение - триплекс 9 мм. Направляющие нерж. сталь.Панель управления. Радар Eagle. Фотоэлементы. Электромагнитный замок.) | КОМП | 1 | 0.5 | 0.5 |  |  |  | 469625 | 469625 | 0 | 0 | 0 | 0 | 0 | 0 | 0 | 0 | 0 |  | 55657272 | 469625 | 469625 | 0 | 0 | 0 | 0 | 0 | 0 | 0 | 469625 | 469625 | 0 | 0 | 0 | 0 | 0 | 0 | 0 | 90 | 46 | 1 | 1 |  |  | 1 | 1 | 1 | 1 |  |  |  |  | 3 | 2 |  |  |  | 110007 | 0 |  | 0 | 3 | 0 | 1 | 1 | 1 | 1 | 1 | 1 |  | 90 | 46 |  |  |  | 0 | 0 | 0 | [5 empty] | 0 |  | 0 | 469625 | 469625 | 0 | 0 | 0 | 0 | 0 | 0 | 0 | 0 | 0 | [13 empty] | 0 | 0 | 1 | 1 |  |  |  | 1013 | КОМП | КОМП | 1 | [6 empty] | 55471563 | 3 | Монтажные работы | 0 |  | 2 | 110007 | Оборудование связи: прокладка и монтаж сетей связи (если ОПТ=1 прокладка и монтаж междугородных линий связи) | мФЕР-10 |  |  |  | 0 | 0 | 469625 | 0 | 0 | 0 | 0 | 0 | [18 empty] | 0 | 0 | 0 |  |  |  |  | 90 | 46 |  | занесена вручную |  |  | 1 |  | 1590626601 | 2 | 2 | 3 | 0 | 0 | 0 | 469625 | 0 | 469625 | 0 |  | 0 | 4 | 0 |  | 0 | 1 | 0 | 0 | 0 | 0 |  |  | Пр/812-051.1-1 | Пр/774-051.1 | Оборудование связи: прокладка и монтаж сетей связи | Оборудование связи: прокладка и монтаж сетей связи | 0
17 | 1 | 187 | 197 | 10 | 46-08-022-05 | Гидроизоляция набухающей самоклеящейся лентой: горизонтальных швов | 100 м | 0.138 | 0 | 0.138 |  |  |  | 18.06 | 0 | 13.71 | 0.56 | 4.35 | 0 | 0.45264 | 0.0483 | 0 | 5.06 | 2.9 |  | 55656218 | 130.93 | 0 | 99.38 | 4.06 | 31.55 | 0 | 3.28 | 0.35 | 0 | 130.93 | 0 | 99.38 | 4.06 | 31.55 | 0 | 3.28 | 0.35 | 0 | 103 | 59 | 1 | 1 |  |  | 1 | 1 | 1 | 1 |  |  |  |  | 0 | 1 | ФЕР-2001, 46-08-022-05, приказ Минстроя России № 876/пр от 26.12.2019 |  |  | 46001 | 0 |  | 0 | 2 | 0 | 1 | 1 | 1 | 1 | 1 | 1 |  | 103 | 59 |  |  |  | 0 | 0 | 0 | [5 empty] | 0 |  | 0 | 18.06 | 0 | 99.38 | 4.06 | 31.55 | 0 | 3.28 | 0.35 | 0 | 5.0573 | 2.8969 | [13 empty] | 0 | 0 | 1 | 1 |  |  |  | 1003 | 100 м | 100 м | 100 | [6 empty] | 55471764 | 2 | Общестроительные работы | 40 | Работы по реконструкции зданий и сооружений | 1 | 46001 | Работы по реконструкции зданий и сооружений: усиление и замена существующих конструкций, возведение отдельных конструктивных элементов | ФЕР-46 |  |  |  | 0 | 130.93 | 0 | 99.38 | 4.06 | 31.55 | 3.28 | 0.35 | 0 | [17 empty] | 0 | 0 | 0 |  |  |  |  | 103 | 59 |  |  |  |  | 1 |  | -1603887931 | 2 | 1 | -2 | 0 | 0 | 0 | 26.02 | 26.02 | 0 | 0 |  | 0 | 3 | 0 |  | 0 | 1 | 0 | 0 | 0 | 0 |  |  | Пр/812-040.1-1 | Пр/774-040.1 | Работы по реконструкции зданий и сооружений: усиление и замена существующих конструкций, возведение отдельных конструктивных элементов | Работы по реконструкции зданий и сооружений: усиление и замена существующих конструкций, возведение отдельных конструктивных элементов | 0
17 | 1 | 192 | 202 | 10 | 46-08-022-05 | Гидроизоляция набухающей самоклеящейся лентой: горизонтальных швов | 100 м | 0.138 | 0 | 0.138 |  |  |  | 344.15 | 0 | 181.58 | 20.92 | 162.57 | 0 | 0.45264 | 0.0483 | 0 | 188.99 | 108.26 |  | 55657272 | 130.93 | 0 | 99.38 | 4.06 | 31.55 | 0 | 3.28 | 0.35 | 0 | 130.93 | 0 | 99.38 | 4.06 | 31.55 | 0 | 3.28 | 0.35 | 0 | 103 | 59 | 1 | 1 |  |  | 1 | 37.34 | 13.24 | 6.72 |  |  |  |  | 0 | 1 | ФЕР-2001, 46-08-022-05, приказ Минстроя России № 876/пр от 26.12.2019 |  |  | 46001 | 0 | Письмо Минстроя России от 28.08.2023 № 52355-ИФ/09 | 1 | 2 | 0 | 37.34 | 1 | 1 | 1 | 1 | 1 |  | 103 | 59 |  |  |  | 0 | 0 | 0 | [5 empty] | 0 |  | 0 | 344.15 | 0 | 1315.7912 | 151.6004 | 1178.077 | 0 | 3.28 | 0.35 | 0 | 188.9947 | 108.2591 | [13 empty] | 0 | 0 | 1 | 1 |  |  |  | 1003 | 100 м | 100 м | 100 | [6 empty] | 55471764 | 2 | Общестроительные работы | 40 | Работы по реконструкции зданий и сооружений | 1 | 46001 | Работы по реконструкции зданий и сооружений: усиление и замена существующих конструкций, возведение отдельных конструктивных элементов | ФЕР-46 |  |  |  | 0 | 130.93 | 0 | 99.38 | 4.06 | 31.55 | 3.28 | 0.35 | 0 | [17 empty] | 0 | 0 | 0 |  |  |  |  | 103 | 59 |  |  |  |  | 1 |  | -1603887931 | 2 | 1 | 4 | 0 | 0 | 0 | 641.4 | 641.4 | 0 | 0 |  | 0 | 3 | 0 |  | 0 | 1 | 0 | 0 | 0 | 0 |  |  | Пр/812-040.1-1 | Пр/774-040.1 | Работы по реконструкции зданий и сооружений: усиление и замена существующих конструкций, возведение отдельных конструктивных элементов | Работы по реконструкции зданий и сооружений: усиление и замена существующих конструкций, возведение отдельных конструктивных элементов | 0
18 | 1 | 187 |  | 10,1 | 01.7.06.01-0012 | Лента герметизирующая самоклеящая Герлен-Д шириной: 100 мм толщиной 3 мм | кг | 5.25 | 38.0435 | 38.0435 |  |  |  | 163.17 | 163.17 | 0 | 0 | 0 | 0 | 0 | 0 | 0 | 0 | 0 |  | 55656218 | 31.08 | 31.08 | 0 | 0 | 0 | 0 | 0 | 0 | 0 | 31.08 | 31.08 | 0 | 0 | 0 | 0 | 0 | 0 | 0 | 103 | 73 | 1 | 1 |  |  | 1 | 1 | 1 | 1 |  |  |  |  | 3 | 1 | ФССЦ-2001, 01.7.06.01-0012, приказ Минстроя России № 876/пр от 26.12.2019 |  |  | 46001 | 0 |  | 0 | 2 | 0 | 1 | 1 | 1 | 1 | 1 | 1 |  | 103 | 73 |  |  |  | 0 | 0 | 0 | [5 empty] | 0 |  | 0 | 163.17 | 31.08 | 0 | 0 | 0 | 0 | 0 | 0 | 0 | 0 | 0 | [13 empty] | 0 | 0 | 1 | 1 |  |  |  | 1009 | кг | кг | 1 | [6 empty] | 55471764 | 2 | Общестроительные работы | 40 | Работы по реконструкции зданий и сооружений | 1 | 46001 | Работы по реконструкции зданий и сооружений: усиление и замена существующих конструкций, возведение отдельных конструктивных элементов | ФЕР-46 |  |  |  | 0 | 31.08 | 31.08 | 0 | 0 | 0 | 0 | 0 | [18 empty] | 0 | 0 | 0 |  |  |  |  | 103 | 73 |  |  |  |  | 1 |  | 624972744 | 2 | 1 | -2 | 0 | 0 | 0 | 163.17 | 163.17 | 0 | 0 |  | 0 | 0 | 0 |  | 0 | 1 | 0 | 0 | 0 | 0 |  |  | Пр/812-040.1-1 | Пр/774-040.1 | Работы по реконструкции зданий и сооружений: усиление и замена существующих конструкций, возведение отдельных конструктивных элементов | Работы по реконструкции зданий и сооружений: усиление и замена существующих конструкций, возведение отдельных конструктивных элементов | 0
18 | 1 | 192 |  | 10,1 | 01.7.06.01-0012 | Лента герметизирующая самоклеящая Герлен-Д шириной: 100 мм толщиной 3 мм | кг | 5.25 | 38.0435 | 38.0435 |  |  |  | 1096.5 | 1096.5 | 0 | 0 | 0 | 0 | 0 | 0 | 0 | 0 | 0 |  | 55657272 | 31.08 | 31.08 | 0 | 0 | 0 | 0 | 0 | 0 | 0 | 31.08 | 31.08 | 0 | 0 | 0 | 0 | 0 | 0 | 0 | 103 | 73 | 1 | 1 |  |  | 1 | 1 | 1 | 6.72 |  |  |  |  | 3 | 1 | ФССЦ-2001, 01.7.06.01-0012, приказ Минстроя России № 876/пр от 26.12.2019 |  |  | 46001 | 0 | Письмо Минстроя России от 28.08.2023 № 52355-ИФ/09 | 1 | 2 | 0 | 1 | 1 | 1 | 1 | 1 | 1 |  | 103 | 73 |  |  |  | 0 | 0 | 0 | [5 empty] | 0 |  | 0 | 1096.5 | 208.8576 | 0 | 0 | 0 | 0 | 0 | 0 | 0 | 0 | 0 | [13 empty] | 0 | 0 | 1 | 1 |  |  |  | 1009 | кг | кг | 1 | [6 empty] | 55471764 | 2 | Общестроительные работы | 40 | Работы по реконструкции зданий и сооружений | 1 | 46001 | Работы по реконструкции зданий и сооружений: усиление и замена существующих конструкций, возведение отдельных конструктивных элементов | ФЕР-46 |  |  |  | 0 | 31.08 | 31.08 | 0 | 0 | 0 | 0 | 0 | [18 empty] | 0 | 0 | 0 |  |  |  |  | 103 | 73 |  |  |  |  | 1 |  | 624972744 | 2 | 1 | 4 | 0 | 0 | 0 | 1096.5 | 1096.5 | 0 | 0 |  | 0 | 0 | 0 |  | 0 | 1 | 0 | 0 | 0 | 0 |  |  | Пр/812-040.1-1 | Пр/774-040.1 | Работы по реконструкции зданий и сооружений: усиление и замена существующих конструкций, возведение отдельных конструктивных элементов | Работы по реконструкции зданий и сооружений: усиление и замена существующих конструкций, возведение отдельных конструктивных элементов | 0
17 | 1 | 195 | 205 | 11 | 11-01-049-01 | Укладка металлического накладного профиля (порога) | 100 м | 0.03 | 0 | 0.03 |  |  |  | 7.31 | 2.41 | 0 | 0 | 4.9 | 0 | 0.57408 | 0 | 0 | 5.49 | 2.71 |  | 55656218 | 243.63 | 80.4 | 0 | 0 | 163.23 | 0 | 19.136 | 0 | 0 | 222.34 | 80.4 | 0 | 0 | 141.94 | 0 | 16.64 | 0 | 0 | 112 | 55.25 | 1 | 1 |  |  | 1 | 1 | 1 | 1 |  |  |  |  | 0 | 1 | ФЕР-2001, 11-01-049-01, приказ Минстроя России № 876/пр от 26.12.2019 |  |  | 11001 | 0 |  | 0 | 2 | 0 | 1 | 1 | 1 | 1 | 1 | 1 |  | 112 | 65 |  |  |  | 0 | 0 | 0 | [5 empty] | 0 | Поправка: М-ка 421/пр 04.08.20 п.58 п.п. б) Наименование: При отсутствии необходимых норм (единичных расценок), включенных в сборники ГЭСНр (ФЕРр, ТЕРр), сметные затраты на работы по капитальному ремонту и реконструкции объектов капитального строительства могут быть определены по сметным нормам, включенным в ГЭСН (ФЕР, ТЕР), аналогичным технологическим процессам в новом строительстве, в том числе по возведению новых конструктивных элементов | 0 | 7.31 | 80.4 | 0 | 0 | 163.23 | 0 | 19.136 | 0 | 0 | 5.488 | 2.7073 |  |  |  |  | )*1,25 | )*1,25 | )*1,15 |  | )*1,15 | )*1,25 |  |  | )*0,85 | 0 | 0 | 1 | 1 |  |  |  | 1003 | 100 м | 100 м | 100 | [6 empty] | 55471663 | 2 | Общестроительные работы | 11 | Полы | 1 | 11001 | Полы | ФЕР-11 |  | Поправка: М-ка 421/пр 04.08.20 п.58 п.п. б) |  | 0 | 222.34 | 80.4 | 0 | 0 | 141.94 | 16.64 | 0 | 0 | [17 empty] | 0 | 0 | 0 |  |  |  |  | 112 | 55.25 |  |  |  |  | 1 |  | -159475479 | 2 | 1 | -2 | 0 | 0 | 0 | 15.51 | 15.51 | 0 | 0 |  | 0 | 3 | 0 |  | 0 | 1 | 0 | 0 | 0 | 0 |  |  | Пр/812-011.0-1 | Пр/774-011.0 | Полы | Полы | 0
17 | 1 | 198 | 208 | 11 | 11-01-049-01 | Укладка металлического накладного профиля (порога) | 100 м | 0.03 | 0 | 0.03 |  |  |  | 199.06 | 16.21 | 0 | 0 | 182.85 | 0 | 0.57408 | 0 | 0 | 204.79 | 101.02 |  | 55657272 | 243.63 | 80.4 | 0 | 0 | 163.23 | 0 | 19.136 | 0 | 0 | 222.34 | 80.4 | 0 | 0 | 141.94 | 0 | 16.64 | 0 | 0 | 112 | 55.25 | 1 | 1 |  |  | 1 | 37.34 | 13.24 | 6.72 |  |  |  |  | 0 | 1 | ФЕР-2001, 11-01-049-01, приказ Минстроя России № 876/пр от 26.12.2019 |  |  | 11001 | 0 | Письмо Минстроя России от 28.08.2023 № 52355-ИФ/09 | 1 | 2 | 0 | 37.34 | 1 | 1 | 1 | 1 | 1 |  | 112 | 65 |  |  |  | 0 | 0 | 0 | [5 empty] | 0 | Поправка: М-ка 421/пр 04.08.20 п.58 п.п. б) Наименование: При отсутствии необходимых норм (единичных расценок), включенных в сборники ГЭСНр (ФЕРр, ТЕРр), сметные затраты на работы по капитальному ремонту и реконструкции объектов капитального строительства могут быть определены по сметным нормам, включенным в ГЭСН (ФЕР, ТЕР), аналогичным технологическим процессам в новом строительстве, в том числе по возведению новых конструктивных элементов | 0 | 199.06 | 540.288 | 0 | 0 | 6095.0082 | 0 | 19.136 | 0 | 0 | 204.792 | 101.0246 |  |  |  |  | )*1,25 | )*1,25 | )*1,15 |  | )*1,15 | )*1,25 |  |  | )*0,85 | 0 | 0 | 1 | 1 |  |  |  | 1003 | 100 м | 100 м | 100 | [6 empty] | 55471663 | 2 | Общестроительные работы | 11 | Полы | 1 | 11001 | Полы | ФЕР-11 |  | Поправка: М-ка 421/пр 04.08.20 п.58 п.п. б) |  | 0 | 222.34 | 80.4 | 0 | 0 | 141.94 | 16.64 | 0 | 0 | [17 empty] | 0 | 0 | 0 |  |  |  |  | 112 | 55.25 |  |  |  |  | 1 |  | -159475479 | 2 | 1 | 4 | 0 | 0 | 0 | 504.87 | 504.87 | 0 | 0 |  | 0 | 3 | 0 |  | 0 | 1 | 0 | 0 | 0 | 0 |  |  | Пр/812-011.0-1 | Пр/774-011.0 | Полы | Полы | 0
18 | 1 | 195 |  | 11,1 | 09.2.03.02-0022 | Профили стыкоперекрывающие из алюминиевых сплавов (порожки) с покрытием, шириной 60 мм | м | 3.15 | 105 | 105 |  |  |  | 71.13 | 71.13 | 0 | 0 | 0 | 0 | 0 | 0 | 0 | 0 | 0 |  | 55656218 | 22.58 | 22.58 | 0 | 0 | 0 | 0 | 0 | 0 | 0 | 22.58 | 22.58 | 0 | 0 | 0 | 0 | 0 | 0 | 0 | 112 | 75 | 1 | 1 |  |  | 1 | 1 | 1 | 1 |  |  |  |  | 3 | 1 | ФССЦ-2001, 09.2.03.02-0022, приказ Минстроя России №1039/пр от 30.12.2016г. |  |  | 11001 | 0 |  | 0 | 2 | 0 | 1 | 1 | 1 | 1 | 1 | 1 |  | 112 | 75 |  |  |  | 0 | 0 | 0 | [5 empty] | 0 |  | 0 | 71.13 | 22.58 | 0 | 0 | 0 | 0 | 0 | 0 | 0 | 0 | 0 | [13 empty] | 0 | 0 | 1 | 1 |  |  |  | 1003 | м | м | 1 | [6 empty] | 55471663 | 2 | Общестроительные работы | 11 | Полы | 1 | 11001 | Полы | ФЕР-11 |  |  |  | 0 | 22.58 | 22.58 | 0 | 0 | 0 | 0 | 0 | [18 empty] | 0 | 0 | 0 |  |  |  |  | 112 | 75 |  |  |  |  | 1 |  | -208962189 | 2 | 1 | -2 | 0 | 0 | 0 | 71.13 | 71.13 | 0 | 0 |  | 0 | 3 | 0 |  | 0 | 1 | 0 | 0 | 0 | 0 |  |  | Пр/812-011.0-1 | Пр/774-011.0 | Полы | Полы | 0
18 | 1 | 198 |  | 11,1 | 09.2.03.02-0022 | Профили стыкоперекрывающие из алюминиевых сплавов (порожки) с покрытием, шириной 60 мм | м | 3.15 | 105 | 105 |  |  |  | 477.97 | 477.97 | 0 | 0 | 0 | 0 | 0 | 0 | 0 | 0 | 0 |  | 55657272 | 22.58 | 22.58 | 0 | 0 | 0 | 0 | 0 | 0 | 0 | 22.58 | 22.58 | 0 | 0 | 0 | 0 | 0 | 0 | 0 | 112 | 65 | 1 | 1 |  |  | 1 | 1 | 1 | 6.72 |  |  |  |  | 3 | 1 | ФССЦ-2001, 09.2.03.02-0022, приказ Минстроя России №1039/пр от 30.12.2016г. |  |  | 11001 | 0 | Письмо Минстроя России от 28.08.2023 № 52355-ИФ/09 | 1 | 2 | 0 | 1 | 1 | 1 | 1 | 1 | 1 |  | 112 | 65 |  |  |  | 0 | 0 | 0 | [5 empty] | 0 |  | 0 | 477.97 | 151.7376 | 0 | 0 | 0 | 0 | 0 | 0 | 0 | 0 | 0 | [13 empty] | 0 | 0 | 1 | 1 |  |  |  | 1003 | м | м | 1 | [6 empty] | 55471663 | 2 | Общестроительные работы | 11 | Полы | 1 | 11001 | Полы | ФЕР-11 |  |  |  | 0 | 22.58 | 22.58 | 0 | 0 | 0 | 0 | 0 | [18 empty] | 0 | 0 | 0 |  |  |  |  | 112 | 65 |  |  |  |  | 1 |  | -208962189 | 2 | 1 | 4 | 0 | 0 | 0 | 477.97 | 477.97 | 0 | 0 |  | 0 | 0 | 0 |  | 0 | 1 | 0 | 0 | 0 | 0 |  |  | Пр/812-011.0-1 | Пр/774-011.0 | Полы | Полы | 0
17 | 1 | 209 | 220 | 12 | 10-01-039-02 | Установка блоков в наружных и внутренних дверных проемах: в каменных стенах, площадь проема более 3 м2 | 100 м2 | 0.056 | 0 | 0.056 |  |  |  | 188.75 | 78.52 | 61.74 | 9.42 | 48.49 | 0 | 5.1584 | 0.7168 | 0 | 62.54 | 27.07 |  | 55656218 | 3370.48 | 1402.15 | 1102.45 | 168.29 | 865.88 | 0 | 92.115 | 12.8 | 0 | 3037.05 | 1402.15 | 881.96 | 134.63 | 752.94 | 0 | 80.1 | 10.24 | 0 | 108 | 46.75 | 1 | 1 |  |  | 1 | 1 | 1 | 1 |  |  |  |  | 0 | 1 | ФЕР-2001, 10-01-039-02, приказ Минстроя России № 876/пр от 26.12.2019 |  |  | 10001 | 0 |  | 0 | 2 | 0 | 1 | 1 | 1 | 1 | 1 | 1 |  | 108 | 55 |  |  |  | 0 | 0 | 0 | [5 empty] | 0 | Поправка: М-ка 421/пр 04.08.20 п.58 п.п. б) Наименование: При отсутствии необходимых норм (единичных расценок), включенных в сборники ГЭСНр (ФЕРр, ТЕРр), сметные затраты на работы по капитальному ремонту и реконструкции объектов капитального строительства могут быть определены по сметным нормам, включенным в ГЭСН (ФЕР, ТЕР), аналогичным технологическим процессам в новом строительстве, в том числе по возведению новых конструктивных элементов | 0 | 188.75 | 1402.15 | 1102.4525 | 168.29 | 865.88 | 0 | 92.115 | 12.8 | 0 | 62.5428 | 27.0729 |  |  |  |  | )*1,25 | )*1,25 | )*1,15 |  | )*1,15 | )*1,25 |  |  | )*0,85 | 0 | 0 | 1 | 1 |  |  |  | 1005 | 100 м2 | 100 м2 | 100 | [6 empty] | 55471661 | 2 | Общестроительные работы | 10 | Деревянные конструкции | 1 | 10001 | Деревянные конструкции | ФЕР-10 |  | Поправка: М-ка 421/пр 04.08.20 п.58 п.п. б) |  | 0 | 3037.05 | 1402.15 | 881.96 | 134.63 | 752.94 | 80.1 | 10.24 | 0 | [17 empty] | 0 | 0 | 0 |  |  |  |  | 108 | 46.75 |  |  |  |  | 1 |  | 53514500 | 2 | 1 | -2 | 0 | 0 | 0 | 278.36 | 278.36 | 0 | 0 |  | 0 | 3 | 0 |  | 0 | 1 | 0 | 0 | 0 | 0 |  |  | Пр/812-010.0-1 | Пр/774-010.0 | Деревянные конструкции | Деревянные конструкции | 0
17 | 1 | 220 | 232 | 12 | 10-01-039-02 | Установка блоков в наружных и внутренних дверных проемах: в каменных стенах, площадь проема более 3 м2 | 100 м2 | 0.056 | 0 | 0.056 |  |  |  | 3155.66 | 527.66 | 817.41 | 351.9 | 1810.59 | 0 | 5.1584 | 0.7168 | 0 | 2335.49 | 1010.96 |  | 55657272 | 3370.48 | 1402.15 | 1102.45 | 168.29 | 865.88 | 0 | 92.115 | 12.8 | 0 | 3037.05 | 1402.15 | 881.96 | 134.63 | 752.94 | 0 | 80.1 | 10.24 | 0 | 108 | 46.75 | 1 | 1 |  |  | 1 | 37.34 | 13.24 | 6.72 |  |  |  |  | 0 | 1 | ФЕР-2001, 10-01-039-02, приказ Минстроя России № 876/пр от 26.12.2019 |  |  | 10001 | 0 | Письмо Минстроя России от 28.08.2023 № 52355-ИФ/09 | 1 | 2 | 0 | 37.34 | 1 | 1 | 1 | 1 | 1 |  | 108 | 55 |  |  |  | 0 | 0 | 0 | [5 empty] | 0 | Поправка: М-ка 421/пр 04.08.20 п.58 п.п. б) Наименование: При отсутствии необходимых норм (единичных расценок), включенных в сборники ГЭСНр (ФЕРр, ТЕРр), сметные затраты на работы по капитальному ремонту и реконструкции объектов капитального строительства могут быть определены по сметным нормам, включенным в ГЭСН (ФЕР, ТЕР), аналогичным технологическим процессам в новом строительстве, в том числе по возведению новых конструктивных элементов | 0 | 3155.66 | 9422.448 | 14596.5313 | 6283.9486 | 32331.9592 | 0 | 92.115 | 12.8 | 0 | 2335.4892 | 1010.9641 |  |  |  |  | )*1,25 | )*1,25 | )*1,15 |  | )*1,15 | )*1,25 |  |  | )*0,85 | 0 | 0 | 1 | 1 |  |  |  | 1005 | 100 м2 | 100 м2 | 100 | [6 empty] | 55471661 | 2 | Общестроительные работы | 10 | Деревянные конструкции | 1 | 10001 | Деревянные конструкции | ФЕР-10 |  | Поправка: М-ка 421/пр 04.08.20 п.58 п.п. б) |  | 0 | 3037.05 | 1402.15 | 881.96 | 134.63 | 752.94 | 80.1 | 10.24 | 0 | [17 empty] | 0 | 0 | 0 |  |  |  |  | 108 | 46.75 |  |  |  |  | 1 |  | 53514500 | 2 | 1 | 4 | 0 | 0 | 0 | 6502.11 | 6502.11 | 0 | 0 |  | 0 | 3 | 0 |  | 0 | 1 | 0 | 0 | 0 | 0 |  |  | Пр/812-010.0-1 | Пр/774-010.0 | Деревянные конструкции | Деревянные конструкции | 0
18 | 1 | 209 |  | 12,1 | ТЦ_102_40_4007021423_08092023_01 | Дверной блок светопрозрачный, распашной одностворчатый (1320*2360 мм) из теплого алюминиевого профиля Realit RI 50 и RF 50 с двухкамерным стеклопакетом 6зак+20+6 зак, петли Wala 3 шт на створку, ручка скоба 300-350, замок ключ+ключ стационарный порог 14 мм, EIW15) | КОМП | 2 | 35.7143 | 35.7143 |  |  |  | 208320 | 208320 | 0 | 0 | 0 | 0 | 0 | 0 | 0 | 0 | 0 |  | 55656218 | 104160 | 104160 | 0 | 0 | 0 | 0 | 0 | 0 | 0 | 104160 | 104160 | 0 | 0 | 0 | 0 | 0 | 0 | 0 | 90 | 46 | 1 | 1 |  |  | 1 | 1 | 1 | 1 |  |  |  |  | 3 | 2 |  |  |  | 110007 | 0 |  | 0 | 3 | 0 | 1 | 1 | 1 | 1 | 1 | 1 |  | 90 | 46 |  |  |  | 0 | 0 | 0 | [5 empty] | 0 |  | 0 | 208320 | 104160 | 0 | 0 | 0 | 0 | 0 | 0 | 0 | 0 | 0 | [13 empty] | 0 | 0 | 1 | 1 |  |  |  | 1013 | КОМП | КОМП | 1 | [6 empty] | 55471563 | 3 | Монтажные работы | 0 |  | 2 | 110007 | Оборудование связи: прокладка и монтаж сетей связи (если ОПТ=1 прокладка и монтаж междугородных линий связи) | мФЕР-10 |  |  |  | 0 | 0 | 104160 | 0 | 0 | 0 | 0 | 0 | [18 empty] | 0 | 0 | 0 |  |  |  |  | 90 | 46 |  | занесена вручную |  |  | 1 |  | -1944874667 | 2 | 4 | -2 | 0 | 0 | 0 | 208320 | 0 | 208320 | 0 |  | 0 | 2 | 0 |  | 0 | 1 | 0 | 0 | 0 | 0 |  |  | Пр/812-051.1-1 | Пр/774-051.1 | Оборудование связи: прокладка и монтаж сетей связи | Оборудование связи: прокладка и монтаж сетей связи | 0
18 | 1 | 220 |  | 12,1 | ТЦ_102_40_4007021423_08092023_01 | Дверной блок светопрозрачный, распашной одностворчатый (1320*2360 мм) из теплого алюминиевого профиля Realit RI 50 и RF 50 с двухкамерным стеклопакетом 6зак+20+6 зак, петли Wala 3 шт на створку, ручка скоба 300-350, замок ключ+ключ стационарный порог 14 мм, EIW15) | КОМП | 2 | 35.7143 | 35.7143 |  |  |  | 208320 | 208320 | 0 | 0 | 0 | 0 | 0 | 0 | 0 | 0 | 0 |  | 55657272 | 104160 | 104160 | 0 | 0 | 0 | 0 | 0 | 0 | 0 | 104160 | 104160 | 0 | 0 | 0 | 0 | 0 | 0 | 0 | 90 | 46 | 1 | 1 |  |  | 1 | 1 | 1 | 1 |  |  |  |  | 3 | 2 |  |  |  | 110007 | 0 |  | 0 | 3 | 0 | 1 | 1 | 1 | 1 | 1 | 1 |  | 90 | 46 |  |  |  | 0 | 0 | 0 | [5 empty] | 0 |  | 0 | 208320 | 104160 | 0 | 0 | 0 | 0 | 0 | 0 | 0 | 0 | 0 | [13 empty] | 0 | 0 | 1 | 1 |  |  |  | 1013 | КОМП | КОМП | 1 | [6 empty] | 55471563 | 3 | Монтажные работы | 0 |  | 2 | 110007 | Оборудование связи: прокладка и монтаж сетей связи (если ОПТ=1 прокладка и монтаж междугородных линий связи) | мФЕР-10 |  |  |  | 0 | 0 | 104160 | 0 | 0 | 0 | 0 | 0 | [18 empty] | 0 | 0 | 0 |  |  |  |  | 90 | 46 |  | занесена вручную |  |  | 1 |  | -1944874667 | 2 | 2 | 3 | 0 | 0 | 0 | 208320 | 0 | 208320 | 0 |  | 0 | 4 | 0 |  | 0 | 1 | 0 | 0 | 0 | 0 |  |  | Пр/812-051.1-1 | Пр/774-051.1 | Оборудование связи: прокладка и монтаж сетей связи | Оборудование связи: прокладка и монтаж сетей связи | 0
17 | 1 | 225 | 238 | 13 | 10-01-049-02 | Установка: дверного доводчика | 100 ШТ | 0.02 | 0 | 0.02 |  |  |  | 6.19 | 0.04 | 0.34 | 0.05 | 5.81 | 0 | 0.61088 | 0.0035 | 0 | 6.33 | 2.74 |  | 55656218 | 309.78 | 2.2 | 17.1 | 2.25 | 290.48 | 0 | 30.544 | 0.175 | 0 | 268.47 | 2.2 | 13.68 | 1.8 | 252.59 | 0 | 26.56 | 0.14 | 0 | 108 | 46.75 | 1 | 1 |  |  | 1 | 1 | 1 | 1 |  |  |  |  | 0 | 1 | ФЕР-2001 доп.6, 10-01-049-02, приказ Минстроя России № 321/пр от 24.05.2021 |  |  | 10001 | 0 |  | 0 | 2 | 0 | 1 | 1 | 1 | 1 | 1 | 1 |  | 108 | 55 |  |  |  | 0 | 0 | 0 | [5 empty] | 0 | Поправка: М-ка 421/пр 04.08.20 п.58 п.п. б) Наименование: При отсутствии необходимых норм (единичных расценок), включенных в сборники ГЭСНр (ФЕРр, ТЕРр), сметные затраты на работы по капитальному ремонту и реконструкции объектов капитального строительства могут быть определены по сметным нормам, включенным в ГЭСН (ФЕР, ТЕР), аналогичным технологическим процессам в новом строительстве, в том числе по возведению новых конструктивных элементов | 0 | 6.19 | 2.2 | 17.1 | 2.25 | 290.48 | 0 | 30.544 | 0.175 | 0 | 6.3288 | 2.7395 |  |  |  |  | )*1,25 | )*1,25 | )*1,15 |  | )*1,15 | )*1,25 |  |  | )*0,85 | 0 | 0 | 1 | 1 |  |  |  | 1013 | 100 ШТ | 100 ШТ | 1 | [6 empty] | 55471661 | 2 | Общестроительные работы | 10 | Деревянные конструкции | 1 | 10001 | Деревянные конструкции | ФЕР-10 |  | Поправка: М-ка 421/пр 04.08.20 п.58 п.п. б) |  | 0 | 268.47 | 2.2 | 13.68 | 1.8 | 252.59 | 26.56 | 0.14 | 0 | [17 empty] | 0 | 0 | 0 |  |  |  |  | 108 | 46.75 |  |  |  |  | 1 |  | -738721225 | 2 | 1 | -2 | 0 | 0 | 0 | 15.26 | 15.26 | 0 | 0 |  | 0 | 3 | 0 |  | 0 | 1 | 0 | 0 | 0 | 0 |  |  | Пр/812-010.0-1 | Пр/774-010.0 | Деревянные конструкции | Деревянные конструкции | 0
17 | 1 | 230 | 244 | 13 | 10-01-049-02 | Установка: дверного доводчика | 100 ШТ | 0.02 | 0 | 0.02 |  |  |  | 221.76 | 0.3 | 4.53 | 1.68 | 216.93 | 0 | 0.61088 | 0.0035 | 0 | 236.1 | 102.2 |  | 55657272 | 309.78 | 2.2 | 17.1 | 2.25 | 290.48 | 0 | 30.544 | 0.175 | 0 | 268.47 | 2.2 | 13.68 | 1.8 | 252.59 | 0 | 26.56 | 0.14 | 0 | 108 | 46.75 | 1 | 1 |  |  | 1 | 37.34 | 13.24 | 6.72 |  |  |  |  | 0 | 1 | ФЕР-2001 доп.6, 10-01-049-02, приказ Минстроя России № 321/пр от 24.05.2021 |  |  | 10001 | 0 | Письмо Минстроя России от 28.08.2023 № 52355-ИФ/09 | 1 | 2 | 0 | 37.34 | 1 | 1 | 1 | 1 | 1 |  | 108 | 55 |  |  |  | 0 | 0 | 0 | [5 empty] | 0 | Поправка: М-ка 421/пр 04.08.20 п.58 п.п. б) Наименование: При отсутствии необходимых норм (единичных расценок), включенных в сборники ГЭСНр (ФЕРр, ТЕРр), сметные затраты на работы по капитальному ремонту и реконструкции объектов капитального строительства могут быть определены по сметным нормам, включенным в ГЭСН (ФЕР, ТЕР), аналогичным технологическим процессам в новом строительстве, в том числе по возведению новых конструктивных элементов | 0 | 221.76 | 14.784 | 226.404 | 84.015 | 10846.5232 | 0 | 30.544 | 0.175 | 0 | 236.0988 | 102.2002 |  |  |  |  | )*1,25 | )*1,25 | )*1,15 |  | )*1,15 | )*1,25 |  |  | )*0,85 | 0 | 0 | 1 | 1 |  |  |  | 1013 | 100 ШТ | 100 ШТ | 1 | [6 empty] | 55471661 | 2 | Общестроительные работы | 10 | Деревянные конструкции | 1 | 10001 | Деревянные конструкции | ФЕР-10 |  | Поправка: М-ка 421/пр 04.08.20 п.58 п.п. б) |  | 0 | 268.47 | 2.2 | 13.68 | 1.8 | 252.59 | 26.56 | 0.14 | 0 | [17 empty] | 0 | 0 | 0 |  |  |  |  | 108 | 46.75 |  |  |  |  | 1 |  | -738721225 | 2 | 1 | 4 | 0 | 0 | 0 | 560.06 | 560.06 | 0 | 0 |  | 0 | 3 | 0 |  | 0 | 1 | 0 | 0 | 0 | 0 |  |  | Пр/812-010.0-1 | Пр/774-010.0 | Деревянные конструкции | Деревянные конструкции | 0
51 | 1 | 4 | 24 |  | Новый раздел | Ремонтные работы | 0 | [6 empty] | 2617399.06 | 2613184.26 | 945.32 | 110.2 | 3269.48 | 0 | 331.6051 | 8.7183 | 0 | 3162.52 | 1878.88 |  |  | 2617399.06 | 2613184.26 | 945.32 | 110.2 | 3269.48 | 0 | 331.6051 | 8.7183 | 0 | 3162.52 | 1878.88 |  |  | 0 | 0 | 0 | 2622440.46 | 1454442.78 | 1167997.68 | 0 | 2613184.26 | 2613184.26 | 0 | 2613184.26 | 0 | 0 | 0 | 0 | 0 | [19 empty] | 0 | 0 | 0 | 2622440.46 | 1454442.78 | 1167997.68 | 0 | 2613184.26 | 2613184.26 | 0 | 2613184.26 | 0 | 0 | 0 | 0 | 0 | [19 empty] | 2774084.57 | 2639486.28 | 12516.25 | 4114.58 | 122082.04 | 0 | 331.6051 | 8.7183 | 0 | 118087.68 | 70156.9 |  |  | 2774084.57 | 2639486.28 | 12516.25 | 4114.58 | 122082.04 | 0 | 331.6051 | 8.7183 | 0 | 118087.68 | 70156.9 |  |  | 0 | 0 | 0 | 2962329.15 | 1776371.09 | 1185958.06 | 0 | 2639486.28 | 2639486.28 | 0 | 2639486.28 | 0 | 0 | 0 | 0 | 0 | [19 empty] | 0 | 0 | 0 | 2962329.15 | 1776371.09 | 1185958.06 | 0 | 2639486.28 | 2639486.28 | 0 | 2639486.28 | 0 | 0 | 0 | 0 | 0 | [18 empty] | 0
50 | 0 | 0 | 1 | 201 | 2617399.06 | ПЗ | Прямые затраты |  |  | 201 | 1 | 3 |  | 2 | 2774084.57 | [6 empty] | 2617399.06 | 1 | 2617399.06 | 2774084.57 | 1 | 2774084.57
50 | 0 | 0 | 1 | 202 | 2613184.26 | СтМатОб | Стоимость материальных ресурсов (всего) |  |  | 202 | 2 | 3 |  | 2 | 2639486.28 | [6 empty] | 2613184.26 | 1 | 2613184.26 | 2639486.28 | 1 | 2639486.28
50 | 0 | 0 | 1 | 222 | 0 | СтМатОбЗак | Стоимость материалов и оборудования заказчика |  |  | 222 | 3 | 3 |  | 2 | 0 | [6 empty] | 0 | 1 | 0 | 0 | 1 | 0
50 | 0 | 0 | 1 | 225 | 2613184.26 | СтМатОбПод | Стоимость материалов и оборудования подрядчика |  |  | 225 | 4 | 3 |  | 2 | 2639486.28 | [6 empty] | 2613184.26 | 1 | 2613184.26 | 2639486.28 | 1 | 2639486.28
50 | 0 | 0 | 1 | 226 | 2613184.26 | СтМат | Стоимость материалов (всего) |  |  | 226 | 5 | 3 |  | 2 | 2639486.28 | [6 empty] | 2613184.26 | 1 | 2613184.26 | 2639486.28 | 1 | 2639486.28
50 | 0 | 0 | 1 | 227 | 0 | СтМатЗак | Стоимость материалов заказчика |  |  | 227 | 6 | 3 |  | 2 | 0 | [6 empty] | 0 | 1 | 0 | 0 | 1 | 0
50 | 0 | 0 | 1 | 228 | 2613184.26 | СтМатПод | Стоимость материалов подрядчика |  |  | 228 | 7 | 3 |  | 2 | 2639486.28 | [6 empty] | 2613184.26 | 1 | 2613184.26 | 2639486.28 | 1 | 2639486.28
50 | 0 | 0 | 1 | 216 | 0 | Оборуд | Стоимость оборудования (всего) |  |  | 216 | 8 | 3 |  | 2 | 0 | [6 empty] | 0 | 1 | 0 | 0 | 1 | 0
50 | 0 | 0 | 1 | 223 | 0 | ОборудЗак | Стоимость оборудования заказчика |  |  | 223 | 9 | 3 |  | 2 | 0 | [6 empty] | 0 | 1 | 0 | 0 | 1 | 0
50 | 0 | 0 | 1 | 229 | 0 | ОборудПод | Стоимость оборудования подрядчика |  |  | 229 | 10 | 3 |  | 2 | 0 | [6 empty] | 0 | 1 | 0 | 0 | 1 | 0
50 | 0 | 0 | 1 | 203 | 945.32 | ЭММ | Эксплуатация машин |  |  | 203 | 11 | 3 |  | 2 | 12516.25 | [6 empty] | 945.32 | 1 | 945.32 | 12516.25 | 1 | 12516.25
50 | 0 | 0 | 1 | 231 | 0 | ЭММсНРиСП | Эксплуатация машин по ТСН-2001.16 |  |  | 231 | 12 | 3 |  | 2 | 0 | [6 empty] | 0 | 1 | 0 | 0 | 1 | 0
50 | 0 | 0 | 1 | 204 | 110.2 | ЗПМ | ЗП машинистов |  |  | 204 | 13 | 3 |  | 2 | 4114.58 | [6 empty] | 110.2 | 1 | 110.2 | 4114.58 | 1 | 4114.58
50 | 0 | 0 | 1 | 205 | 3269.48 | ОЗП | Основная ЗП рабочих |  |  | 205 | 14 | 3 |  | 2 | 122082.04 | [6 empty] | 3269.48 | 1 | 3269.48 | 122082.04 | 1 | 122082.04
50 | 0 | 0 | 1 | 232 | 0 | ОЗПсНРиСП | Основная ЗП рабочих по ТСН-2001.16 |  |  | 232 | 15 | 3 |  | 2 | 0 | [6 empty] | 0 | 1 | 0 | 0 | 1 | 0
50 | 0 | 0 | 1 | 214 | 1454442.78 | Строит | Строительные работы с НР и СП |  |  | 214 | 16 | 3 |  | 2 | 1776371.09 | [6 empty] | 1454442.78 | 1 | 1454442.78 | 1776371.09 | 1 | 1776371.09
50 | 0 | 0 | 1 | 215 | 1167997.68 | Монтаж | Монтажные работы с НР и СП |  |  | 215 | 17 | 3 |  | 2 | 1185958.06 | [6 empty] | 1167997.68 | 1 | 1167997.68 | 1185958.06 | 1 | 1185958.06
50 | 0 | 0 | 1 | 217 | 0 | Прочие | Прочие работы с НР и СП |  |  | 217 | 18 | 3 |  | 2 | 0 | [6 empty] | 0 | 1 | 0 | 0 | 1 | 0
50 | 0 | 0 | 1 | 230 | 0 | ПрочиеЗатр | Прочие затраты по ТСН-2001.16 |  |  | 230 | 19 | 3 |  | 2 | 0 | [6 empty] | 0 | 1 | 0 | 0 | 1 | 0
50 | 0 | 0 | 1 | 206 | 0 | ВозврМат | Возврат материалов |  |  | 206 | 20 | 3 |  | 2 | 0 | [6 empty] | 0 | 1 | 0 | 0 | 1 | 0
50 | 0 | 0 | 1 | 207 | 331.6051 | ТрудСтр | Трудозатраты строителей |  |  | 207 | 21 | 3 |  | -1 | 331.6051 | [6 empty] | 331.6051 | 1 | 331.6051 | 331.6051 | 1 | 331.6051
50 | 0 | 0 | 1 | 208 | 8.7183 | ТрудМаш | Трудозатраты машинистов |  |  | 208 | 22 | 3 |  | -1 | 8.7183 | [6 empty] | 8.7183 | 1 | 8.7183 | 8.7183 | 1 | 8.7183
50 | 0 | 0 | 1 | 209 | 0 | ТранспМат | Транспорт материалов |  |  | 209 | 23 | 3 |  | 2 | 0 | [6 empty] | 0 | 1 | 0 | 0 | 1 | 0
50 | 0 | 0 | 1 | 233 | 0 | Перевозка | Перевозка грузов |  |  | 233 | 24 | 3 |  | 2 | 0 | [6 empty] | 0 | 1 | 0 | 0 | 1 | 0
50 | 0 | 0 | 1 | 210 | 3162.52 | НР | Накладные расходы |  |  | 210 | 25 | 3 |  | 2 | 118087.68 | [6 empty] | 3162.52 | 1 | 3162.52 | 118087.68 | 1 | 118087.68
50 | 0 | 0 | 1 | 211 | 1878.88 | СмПриб | Сметная прибыль |  |  | 211 | 26 | 3 |  | 2 | 70156.9 | [6 empty] | 1878.88 | 1 | 1878.88 | 70156.9 | 1 | 70156.9
50 | 0 | 0 | 1 | 224 | 2622440.46 | Всего | Всего с НР и СП |  |  | 224 | 27 | 3 |  | 2 | 2962329.15 | [6 empty] | 2622440.46 | 1 | 2622440.46 | 2962329.15 | 1 | 2962329.15
50 | 1 | 0 | 2 | 0 | 2622440.46 | итог1 | итого по разделу |  |  | 212 | 28 | 0 |  | 2 | 2962329.15 | [6 empty] | 2622440.46 | 1 | 2622440.46 | 2962329.15 | 1 | 2962329.15
4 | 1 |  | 145 |  | Новый раздел | Разные работы |  | 0 |  | 0 | [7 empty] | 0 | 0 |  | 0 | [53 empty] | 0 | [11 empty] | 0
52 | 1 | 4 | 136 | 0 | Новый раздел | Разные работы | [7 empty] | 0 | 0 | 0 | 0 | 0 | 0 | 0 | 0 | 0 | 0 | 0 | 0 | 0 | 0 | 0 | 0 | 0 | 0 | 0 | 0 | 0 | 0 | 0 | 0 | 0 | 0 | 0 | 0 | 0 | 133.3 | 133.3 | 0 | 0 | 0 | 0 | 0 | 0 | 0 | 0 | 0 | 0 | 133.3 | 0 | 0 | 0 | 0 | 0 | 0 | 0 | 0 | 0 | 0 | 0 | 0 | 0 | 0 | 0 | 0 | 0 | 0 | 0 | 0 | 0 | 0 | 133.3 | 133.3 | 0 | 0 | 0 | 0 | 0 | 0 | 0 | 0 | 0 | 0 | 133.3 | 0 | 0 | 0 | 0 | 0 | 0 | 0 | 0 | 0 | 0 | 0 | 0 | 0 | 0 | 0 | 0 | 0 | 0 | 0 | 0 | 0 | 0 | 0 | 0 | 0 | 0 | 0 | 0 | 0 | 0 | 0 | 0 | 0 | 0 | 0 | 0 | 0 | 0 | 0 | 0 | 0 | 0 | 0 | 0 | 0 | 0 | 0 | 0 | 1764.89 | 1764.89 | 0 | 0 | 0 | 0 | 0 | 0 | 0 | 0 | 0 | 0 | 1764.89 | 0 | 0 | 0 | 0 | 0 | 0 | 0 | 0 | 0 | 0 | 0 | 0 | 0 | 0 | 0 | 0 | 0 | 0 | 0 | 0 | 0 | 0 | 1764.89 | 1764.89 | 0 | 0 | 0 | 0 | 0 | 0 | 0 | 0 | 0 | 0 | 1764.89 | 0 | 0 | 0 | 0 | 0 | 0 | 0 | 0 | 0 | 0 | 0 | 0 | 0 | 0 | 0 | 0 | 0 | 0 | 0
17 | 1 | 232 |  | 14 | т01-01-01-041 | Погрузка при автомобильных перевозках мусора строительного с погрузкой вручную | 1 Т ГРУЗА | 2 | 0 | 2 |  |  |  | 0 | 0 | 0 | 0 | 0 | 0 | 0 | 0 | 0 | 0 | 0 |  | 55656218 | 42.98 | 0 | 0 | 0 | 0 | 0 | 0 | 0 | 0 | 42.98 | 0 | 0 | 0 | 0 | 0 | 0 | 0 | 0 | 0 | 0 | 1 | 1 |  |  | 1 | 1 | 1 | 1 |  |  |  |  | 0 | 1 | ФССЦпг-2001, т01-01-01-041, приказ Минстроя России №876/пр от 26.12.2019 |  |  | 700004 | 37765882 |  | 0 | 19 | 0 | 1 | 1 | 1 | 1 | 1 | 1 |  | 0 | 0 |  |  |  | 0 | 0 | 0 | [5 empty] | 0 |  | 0 | 42.98 | 0 | 0 | 0 | 0 | 0 | 0 | 0 | 0 | 0 | 0 | [13 empty] | 0 | 0 | 1 | 1 |  |  |  | 1013 | 1 Т ГРУЗА | 1 Т ГРУЗА | 1 | [6 empty] | 55471915 | 19 | Погрузочно-разгрузочные работы | 106 | Погрузочно-разгрузочные работы | 1 | 700004 | Погрузочно-разгрузочные работы | ФССЦпр пог. а/п (2011,изм. 4-6) |  |  |  | 65536 | 0 | 0 | 0 | 0 | 0 | 0 | 0 | 0 | [17 empty] | 0 | 0 | 0 |  |  |  |  | 0 | 0 |  |  |  |  | 1 |  | 1276011705 | 2 | 1 | -2 | 2 | 0 | 0 | 85.96 | 85.96 | 0 | 0 |  | 0 | 3 | 0 |  | 0 | 1 | 0 | 0 | 0 | 0 | 85.96 | [5 empty] | 0
17 | 1 | 234 |  | 14 | т01-01-01-041 | Погрузка при автомобильных перевозках мусора строительного с погрузкой вручную | 1 Т ГРУЗА | 2 | 0 | 2 |  |  |  | 0 | 0 | 0 | 0 | 0 | 0 | 0 | 0 | 0 | 0 | 0 |  | 55657272 | 42.98 | 0 | 0 | 0 | 0 | 0 | 0 | 0 | 0 | 42.98 | 0 | 0 | 0 | 0 | 0 | 0 | 0 | 0 | 0 | 0 | 1 | 1 |  |  | 13.24 | 1 | 1 | 1 |  |  |  |  | 0 | 1 | ФССЦпг-2001, т01-01-01-041, приказ Минстроя России №876/пр от 26.12.2019 |  |  | 700004 | 37765882 | Письмо Минстроя России от 28.08.2023 № 52355-ИФ/09 | 1 | 19 | 0 | 1 | 1 | 1 | 1 | 1 | 1 |  | 0 | 0 |  |  |  | 0 | 0 | 0 | [5 empty] | 0 |  | 0 | 569.0552 | 0 | 0 | 0 | 0 | 0 | 0 | 0 | 0 | 0 | 0 | [13 empty] | 0 | 0 | 1 | 1 |  |  |  | 1013 | 1 Т ГРУЗА | 1 Т ГРУЗА | 1 | [6 empty] | 55471915 | 19 | Погрузочно-разгрузочные работы | 106 | Погрузочно-разгрузочные работы | 1 | 700004 | Погрузочно-разгрузочные работы | ФССЦпр пог. а/п (2011,изм. 4-6) |  |  |  | 65536 | 0 | 0 | 0 | 0 | 0 | 0 | 0 | 0 | [17 empty] | 0 | 0 | 0 |  |  |  |  | 0 | 0 |  |  |  |  | 1 |  | 1276011705 | 2 | 1 | 4 | 2 | 0 | 0 | 1138.11 | 1138.11 | 0 | 0 |  | 0 | 0 | 0 |  | 0 | 1 | 0 | 0 | 0 | 0 | 1138.11 | [5 empty] | 0
17 | 1 |  |  | 15 | т03-01-01-050 | Перевозка грузов I класса автомобилями бортовыми грузоподъемностью до 15 т на расстояние до 50 км | 1 Т ГРУЗА | 2 | 0 | 2 |  |  |  | 0 | 0 | 0 | 0 | 0 | 0 | 0 | 0 | 0 | 0 | 0 |  | 55656218 | 23.67 | 0 | 0 | 0 | 0 | 0 | 0 | 0 | 0 | 23.67 | 0 | 0 | 0 | 0 | 0 | 0 | 0 | 0 | 0 | 0 | 1 | 1 |  |  | 1 | 1 | 1 | 1 |  |  |  |  | 0 | 1 | ФССЦпг-2001, т03-01-01-050, приказ Минстроя России №876/пр от 26.12.2019 |  |  | 700005 | 0 |  | 0 | 10 | 0 | 1 | 1 | 1 | 1 | 1 | 1 |  | 0 | 0 |  |  |  | 0 | 0 | 0 | [5 empty] | 0 |  | 0 | 23.67 | 0 | 0 | 0 | 0 | 0 | 0 | 0 | 0 | 0 | 0 | [13 empty] | 0 | 0 | 1 | 1 |  |  |  | 1013 | 1 Т ГРУЗА | 1 Т ГРУЗА | 1 | [6 empty] | 55471919 | 10 | Автомобили бортовые | 107 | Перевозка строительных грузов автомобильным транспортом | 1 | 700005 | Перевозка строительных грузов автомобильным транспортом | ФССЦпр , изм. 7 |  |  |  | 0 | 0 | 0 | 0 | 0 | 0 | 0 | 0 | 0 | [17 empty] | 0 | 0 | 0 |  |  |  |  | 0 | 0 |  |  |  |  | 1 |  | 426931053 | 2 | 1 | -2 | 2 | 0 | 0 | 47.34 | 47.34 | 0 | 0 |  | 0 | 3 | 0 |  | 0 | 1 | 0 | 0 | 0 | 0 | 47.34 | [5 empty] | 0
17 | 1 |  |  | 15 | т03-01-01-050 | Перевозка грузов I класса автомобилями бортовыми грузоподъемностью до 15 т на расстояние до 50 км | 1 Т ГРУЗА | 2 | 0 | 2 |  |  |  | 0 | 0 | 0 | 0 | 0 | 0 | 0 | 0 | 0 | 0 | 0 |  | 55657272 | 23.67 | 0 | 0 | 0 | 0 | 0 | 0 | 0 | 0 | 23.67 | 0 | 0 | 0 | 0 | 0 | 0 | 0 | 0 | 0 | 0 | 1 | 1 |  |  | 13.24 | 1 | 1 | 1 |  |  |  |  | 0 | 1 | ФССЦпг-2001, т03-01-01-050, приказ Минстроя России №876/пр от 26.12.2019 |  |  | 700005 | 0 | Письмо Минстроя России от 28.08.2023 № 52355-ИФ/09 | 1 | 10 | 0 | 1 | 1 | 1 | 1 | 1 | 1 |  | 0 | 0 |  |  |  | 0 | 0 | 0 | [5 empty] | 0 |  | 0 | 313.3908 | 0 | 0 | 0 | 0 | 0 | 0 | 0 | 0 | 0 | 0 | [13 empty] | 0 | 0 | 1 | 1 |  |  |  | 1013 | 1 Т ГРУЗА | 1 Т ГРУЗА | 1 | [6 empty] | 55471919 | 10 | Автомобили бортовые | 107 | Перевозка строительных грузов автомобильным транспортом | 1 | 700005 | Перевозка строительных грузов автомобильным транспортом | ФССЦпр , изм. 7 |  |  |  | 0 | 0 | 0 | 0 | 0 | 0 | 0 | 0 | 0 | [17 empty] | 0 | 0 | 0 |  |  |  |  | 0 | 0 |  |  |  |  | 1 |  | 426931053 | 2 | 1 | 4 | 2 | 0 | 0 | 626.78 | 626.78 | 0 | 0 |  | 0 | 3 | 0 |  | 0 | 1 | 0 | 0 | 0 | 0 | 626.78 | [5 empty] | 0
51 | 1 | 4 | 136 |  | Новый раздел | Разные работы | 0 | [6 empty] | 0 | 0 | 0 | 0 | 0 | 0 | 0 | 0 | 0 | 0 | 0 |  |  | 0 | 0 | 0 | 0 | 0 | 0 | 0 | 0 | 0 | 0 | 0 |  |  | 0 | 0 | 0 | 133.3 | 133.3 | 0 | 0 | 0 | 0 | 0 | 0 | 0 | 0 | 0 | 0 | 133.3 | [19 empty] | 0 | 0 | 0 | 133.3 | 133.3 | 0 | 0 | 0 | 0 | 0 | 0 | 0 | 0 | 0 | 0 | 133.3 | [19 empty] | 0 | 0 | 0 | 0 | 0 | 0 | 0 | 0 | 0 | 0 | 0 |  |  | 0 | 0 | 0 | 0 | 0 | 0 | 0 | 0 | 0 | 0 | 0 |  |  | 0 | 0 | 0 | 1764.89 | 1764.89 | 0 | 0 | 0 | 0 | 0 | 0 | 0 | 0 | 0 | 0 | 1764.89 | [19 empty] | 0 | 0 | 0 | 1764.89 | 1764.89 | 0 | 0 | 0 | 0 | 0 | 0 | 0 | 0 | 0 | 0 | 1764.89 | [18 empty] | 0
50 | 0 | 0 | 1 | 201 | 0 | ПЗ | Прямые затраты |  |  | 201 | 1 | 3 |  | 2 | 0 | [6 empty] | 133.3 | 1 | 133.3 | 1764.89 | 1 | 1764.89
50 | 0 | 0 | 1 | 202 | 0 | СтМатОб | Стоимость материальных ресурсов (всего) |  |  | 202 | 2 | 3 |  | 2 | 0 | [6 empty] | 0 | 1 | 0 | 0 | 1 | 0
50 | 0 | 0 | 1 | 222 | 0 | СтМатОбЗак | Стоимость материалов и оборудования заказчика |  |  | 222 | 3 | 3 |  | 2 | 0 | [6 empty] | 0 | 1 | 0 | 0 | 1 | 0
50 | 0 | 0 | 1 | 225 | 0 | СтМатОбПод | Стоимость материалов и оборудования подрядчика |  |  | 225 | 4 | 3 |  | 2 | 0 | [6 empty] | 0 | 1 | 0 | 0 | 1 | 0
50 | 1 | 0 | 1 | 226 | 0 | СтМат | Стоимость материалов (всего) |  |  | 226 | 5 | 0 |  | 2 | 0 | [6 empty] | 0 | 1 | 0 | 0 | 1 | 0
50 | 0 | 0 | 1 | 227 | 0 | СтМатЗак | Стоимость материалов заказчика |  |  | 227 | 6 | 3 |  | 2 | 0 | [6 empty] | 0 | 1 | 0 | 0 | 1 | 0
50 | 0 | 0 | 1 | 228 | 0 | СтМатПод | Стоимость материалов подрядчика |  |  | 228 | 7 | 3 |  | 2 | 0 | [6 empty] | 0 | 1 | 0 | 0 | 1 | 0
50 | 0 | 0 | 1 | 216 | 0 | Оборуд | Стоимость оборудования (всего) |  |  | 216 | 8 | 3 |  | 2 | 0 | [6 empty] | 0 | 1 | 0 | 0 | 1 | 0
50 | 0 | 0 | 1 | 223 | 0 | ОборудЗак | Стоимость оборудования заказчика |  |  | 223 | 9 | 3 |  | 2 | 0 | [6 empty] | 0 | 1 | 0 | 0 | 1 | 0
50 | 0 | 0 | 1 | 229 | 0 | ОборудПод | Стоимость оборудования подрядчика |  |  | 229 | 10 | 3 |  | 2 | 0 | [6 empty] | 0 | 1 | 0 | 0 | 1 | 0
50 | 0 | 0 | 1 | 203 | 0 | ЭММ | Эксплуатация машин |  |  | 203 | 11 | 3 |  | 2 | 0 | [6 empty] | 0 | 1 | 0 | 0 | 1 | 0
50 | 0 | 0 | 1 | 231 | 0 | ЭММсНРиСП | Эксплуатация машин по ТСН-2001.16 |  |  | 231 | 12 | 3 |  | 2 | 0 | [6 empty] | 0 | 1 | 0 | 0 | 1 | 0
50 | 0 | 0 | 1 | 204 | 0 | ЗПМ | ЗП машинистов |  |  | 204 | 13 | 3 |  | 2 | 0 | [6 empty] | 0 | 1 | 0 | 0 | 1 | 0
50 | 0 | 0 | 1 | 205 | 0 | ОЗП | Основная ЗП рабочих |  |  | 205 | 14 | 3 |  | 2 | 0 | [6 empty] | 0 | 1 | 0 | 0 | 1 | 0
50 | 0 | 0 | 1 | 232 | 0 | ОЗПсНРиСП | Основная ЗП рабочих по ТСН-2001.16 |  |  | 232 | 15 | 3 |  | 2 | 0 | [6 empty] | 0 | 1 | 0 | 0 | 1 | 0
50 | 0 | 0 | 1 | 214 | 133.3 | Строит | Строительные работы с НР и СП |  |  | 214 | 16 | 3 |  | 2 | 1764.89 | [6 empty] | 133.3 | 1 | 133.3 | 1764.89 | 1 | 1764.89
50 | 0 | 0 | 1 | 215 | 0 | Монтаж | Монтажные работы с НР и СП |  |  | 215 | 17 | 3 |  | 2 | 0 | [6 empty] | 0 | 1 | 0 | 0 | 1 | 0
50 | 0 | 0 | 1 | 217 | 0 | Прочие | Прочие работы с НР и СП |  |  | 217 | 18 | 3 |  | 2 | 0 | [6 empty] | 0 | 1 | 0 | 0 | 1 | 0
50 | 0 | 0 | 1 | 230 | 0 | ПрочиеЗатр | Прочие затраты по ТСН-2001.16 |  |  | 230 | 19 | 3 |  | 2 | 0 | [6 empty] | 0 | 1 | 0 | 0 | 1 | 0
50 | 0 | 0 | 1 | 206 | 0 | ВозврМат | Возврат материалов |  |  | 206 | 20 | 3 |  | 2 | 0 | [6 empty] | 0 | 1 | 0 | 0 | 1 | 0
50 | 0 | 0 | 1 | 207 | 0 | ТрудСтр | Трудозатраты строителей |  |  | 207 | 21 | 3 |  | -1 | 0 | [6 empty] | 0 | 1 | 0 | 0 | 1 | 0
50 | 0 | 0 | 1 | 208 | 0 | ТрудМаш | Трудозатраты машинистов |  |  | 208 | 22 | 3 |  | -1 | 0 | [6 empty] | 0 | 1 | 0 | 0 | 1 | 0
50 | 0 | 0 | 1 | 209 | 0 | ТранспМат | Транспорт материалов |  |  | 209 | 23 | 3 |  | 2 | 0 | [6 empty] | 0 | 1 | 0 | 0 | 1 | 0
50 | 0 | 0 | 1 | 233 | 133.3 | Перевозка | Перевозка грузов |  |  | 233 | 24 | 3 |  | 2 | 1764.89 | [6 empty] | 133.3 | 1 | 133.3 | 1764.89 | 1 | 1764.89
50 | 0 | 0 | 1 | 210 | 0 | НР | Накладные расходы |  |  | 210 | 25 | 3 |  | 2 | 0 | [6 empty] | 0 | 1 | 0 | 0 | 1 | 0
50 | 0 | 0 | 1 | 211 | 0 | СмПриб | Сметная прибыль |  |  | 211 | 26 | 3 |  | 2 | 0 | [6 empty] | 0 | 1 | 0 | 0 | 1 | 0
50 | 0 | 0 | 1 | 224 | 133.3 | Всего | Всего с НР и СП |  |  | 224 | 27 | 3 |  | 2 | 1764.89 | [6 empty] | 133.3 | 1 | 133.3 | 1764.89 | 1 | 1764.89
50 | 1 | 0 | 2 | 0 | 133.3 | итог1 | итого по разделу |  |  | 212 | 28 | 0 |  | 2 | 1764.89 | [6 empty] | 133.3 | 1 | 133.3 | 1764.89 | 1 | 1764.89
51 | 1 | 3 | 20 |  |  |  | 0 | [6 empty] | 2617399.06 | 2613184.26 | 945.32 | 110.2 | 3269.48 | 0 | 331.6051 | 8.7183 | 0 | 3162.52 | 1878.88 | [15 empty] | 0 | 0 | 0 | 2622573.76 | 1454576.08 | 1167997.68 | 0 | 2613184.26 | 2613184.26 | 0 | 2613184.26 | 0 | 0 | 0 | 0 | 133.3 | [54 empty] | 2774084.57 | 2639486.28 | 12516.25 | 4114.58 | 122082.04 | 0 | 331.6051 | 8.7183 | 0 | 118087.68 | 70156.9 | [15 empty] | 0 | 0 | 0 | 2964094.04 | 1778135.98 | 1185958.06 | 0 | 2639486.28 | 2639486.28 | 0 | 2639486.28 | 0 | 0 | 0 | 0 | 1764.89 | [53 empty] | 0
50 | 0 | 0 | 1 | 201 | 2617399.06 | ПЗ | Прямые затраты |  |  | 201 | 1 | 3 |  | 2 | 2774084.57 | [6 empty] | 2617532.36 | 1 | 2617532.36 | 2775849.46 | 1 | 2775849.46
50 | 0 | 0 | 1 | 202 | 2613184.26 | СтМатОб | Стоимость материальных ресурсов (всего) |  |  | 202 | 2 | 3 |  | 2 | 2639486.28 | [6 empty] | 2613184.26 | 1 | 2613184.26 | 2639486.28 | 1 | 2639486.28
50 | 0 | 0 | 1 | 222 | 0 | СтМатОбЗак | Стоимость материалов и оборудования заказчика |  |  | 222 | 3 | 3 |  | 2 | 0 | [6 empty] | 0 | 1 | 0 | 0 | 1 | 0
50 | 0 | 0 | 1 | 225 | 2613184.26 | СтМатОбПод | Стоимость материалов и оборудования подрядчика |  |  | 225 | 4 | 3 |  | 2 | 2639486.28 | [6 empty] | 2613184.26 | 1 | 2613184.26 | 2639486.28 | 1 | 2639486.28
50 | 1 | 0 | 1 | 226 | 2613184.26 | СтМат | Стоимость материалов (всего) |  |  | 226 | 5 | 0 |  | 2 | 2639486.28 | [6 empty] | 2613184.26 | 1 | 2613184.26 | 2639486.28 | 1 | 2639486.28
50 | 0 | 0 | 1 | 227 | 0 | СтМатЗак | Стоимость материалов заказчика |  |  | 227 | 6 | 3 |  | 2 | 0 | [6 empty] | 0 | 1 | 0 | 0 | 1 | 0
50 | 0 | 0 | 1 | 228 | 2613184.26 | СтМатПод | Стоимость материалов подрядчика |  |  | 228 | 7 | 3 |  | 2 | 2639486.28 | [6 empty] | 2613184.26 | 1 | 2613184.26 | 2639486.28 | 1 | 2639486.28
50 | 0 | 0 | 1 | 216 | 0 | Оборуд | Стоимость оборудования (всего) |  |  | 216 | 8 | 3 |  | 2 | 0 | [6 empty] | 0 | 1 | 0 | 0 | 1 | 0
50 | 0 | 0 | 1 | 223 | 0 | ОборудЗак | Стоимость оборудования заказчика |  |  | 223 | 9 | 3 |  | 2 | 0 | [6 empty] | 0 | 1 | 0 | 0 | 1 | 0
50 | 0 | 0 | 1 | 229 | 0 | ОборудПод | Стоимость оборудования подрядчика |  |  | 229 | 10 | 3 |  | 2 | 0 | [6 empty] | 0 | 1 | 0 | 0 | 1 | 0
50 | 0 | 0 | 1 | 203 | 945.32 | ЭММ | Эксплуатация машин |  |  | 203 | 11 | 3 |  | 2 | 12516.25 | [6 empty] | 945.32 | 1 | 945.32 | 12516.25 | 1 | 12516.25
50 | 0 | 0 | 1 | 231 | 0 | ЭММсНРиСП | Эксплуатация машин по ТСН-2001.16 |  |  | 231 | 12 | 3 |  | 2 | 0 | [6 empty] | 0 | 1 | 0 | 0 | 1 | 0
50 | 0 | 0 | 1 | 204 | 110.2 | ЗПМ | ЗП машинистов |  |  | 204 | 13 | 3 |  | 2 | 4114.58 | [6 empty] | 110.2 | 1 | 110.2 | 4114.58 | 1 | 4114.58
50 | 0 | 0 | 1 | 205 | 3269.48 | ОЗП | Основная ЗП рабочих |  |  | 205 | 14 | 3 |  | 2 | 122082.04 | [6 empty] | 3269.48 | 1 | 3269.48 | 122082.04 | 1 | 122082.04
50 | 0 | 0 | 1 | 232 | 0 | ОЗПсНРиСП | Основная ЗП рабочих по ТСН-2001.16 |  |  | 232 | 15 | 3 |  | 2 | 0 | [6 empty] | 0 | 1 | 0 | 0 | 1 | 0
50 | 0 | 0 | 1 | 214 | 1454576.08 | Строит | Строительные работы с НР и СП |  |  | 214 | 16 | 3 |  | 2 | 1778135.98 | [6 empty] | 1454576.08 | 1 | 1454576.08 | 1778135.98 | 1 | 1778135.98
50 | 0 | 0 | 1 | 215 | 1167997.68 | Монтаж | Монтажные работы с НР и СП |  |  | 215 | 17 | 3 |  | 2 | 1185958.06 | [6 empty] | 1167997.68 | 1 | 1167997.68 | 1185958.06 | 1 | 1185958.06
50 | 0 | 0 | 1 | 217 | 0 | Прочие | Прочие работы с НР и СП |  |  | 217 | 18 | 3 |  | 2 | 0 | [6 empty] | 0 | 1 | 0 | 0 | 1 | 0
50 | 0 | 0 | 1 | 230 | 0 | ПрочиеЗатр | Прочие затраты по ТСН-2001.16 |  |  | 230 | 19 | 3 |  | 2 | 0 | [6 empty] | 0 | 1 | 0 | 0 | 1 | 0
50 | 0 | 0 | 1 | 206 | 0 | ВозврМат | Возврат материалов |  |  | 206 | 20 | 3 |  | 2 | 0 | [6 empty] | 0 | 1 | 0 | 0 | 1 | 0
50 | 0 | 0 | 1 | 207 | 331.6051 | ТрудСтр | Трудозатраты строителей |  |  | 207 | 21 | 3 |  | -1 | 331.6051 | [6 empty] | 331.6051 | 1 | 331.6051 | 331.6051 | 1 | 331.6051
50 | 0 | 0 | 1 | 208 | 8.7183 | ТрудМаш | Трудозатраты машинистов |  |  | 208 | 22 | 3 |  | -1 | 8.7183 | [6 empty] | 8.7183 | 1 | 8.7183 | 8.7183 | 1 | 8.7183
50 | 0 | 0 | 1 | 209 | 0 | ТранспМат | Транспорт материалов |  |  | 209 | 23 | 3 |  | 2 | 0 | [6 empty] | 0 | 1 | 0 | 0 | 1 | 0
50 | 0 | 0 | 1 | 233 | 133.3 | Перевозка | Перевозка грузов |  |  | 233 | 24 | 3 |  | 2 | 1764.89 | [6 empty] | 133.3 | 1 | 133.3 | 1764.89 | 1 | 1764.89
50 | 0 | 0 | 1 | 210 | 3162.52 | НР | Накладные расходы |  |  | 210 | 25 | 3 |  | 2 | 118087.68 | [6 empty] | 3162.52 | 1 | 3162.52 | 118087.68 | 1 | 118087.68
50 | 0 | 0 | 1 | 211 | 1878.88 | СмПриб | Сметная прибыль |  |  | 211 | 26 | 3 |  | 2 | 70156.9 | [6 empty] | 1878.88 | 1 | 1878.88 | 70156.9 | 1 | 70156.9
50 | 0 | 0 | 1 | 0 | 2622573.76 | Всего | Всего с НР и СП |  |  | 224 | 27 | 3 |  | 2 | 2964094.04 | [6 empty] | 2622573.76 | 1 | 2622573.76 | 2964094.04 | 1 | 2964094.04
50 | 1 | 0 | 2 | 0 | 2613184.26 | Всего материалов | Всего материалов |  |  | 212 | 28 | 0 |  | 2 | 2639486.28 | [6 empty] | 2613184.26 | 1 | 2613184.26 | 2639486.28 | 1 | 2639486.28
50 | 1 | 0 | 2 | 0 | 2622573.76 | Итого | Итого |  |  | 212 | 29 | 0 |  | 2 | 2964094.04 | [6 empty] | 2622573.76 | 1 | 2622573.76 | 2964094.04 | 1 | 2964094.04
50 | 1 | 0 | 2 | 0 | 524514.75 | НДС | НДС 20% |  |  | 212 | 32 | 0 |  | 2 | 592818.81 | [6 empty] | 524514.75 | 1 | 524514.75 | 592818.81 | 1 | 592818.81
50 | 1 | 0 | 2 | 224 | 3147088.51 | Всего по смете | ВСЕГО ПО СМЕТЕ |  |  | 212 | 33 | 0 |  | 2 | 3556912.85 | [6 empty] | 3147088.51 | 1 | 3147088.51 | 3556912.85 | 1 | 3556912.85
51 | 274 | 1 | 12 |  |  | Выполнение работ по замене ограждающих конструкций стен тамбура главного входа ИПУ РАН | 0 | [6 empty] | 2617399.06 | 2613184.26 | 945.32 | 110.2 | 3269.48 | 0 | 331.6051 | 8.7183 | 0 | 3162.52 | 1878.88 | [15 empty] | 0 | 0 | 0 | 2622573.76 | 1454576.08 | 1167997.68 | 0 | 2613184.26 | 2613184.26 | 0 | 2613184.26 | 0 | 0 | 0 | 0 | 133.3 | [54 empty] | 2774084.57 | 2639486.28 | 12516.25 | 4114.58 | 122082.04 | 0 | 331.6051 | 8.7183 | 0 | 118087.68 | 70156.9 | [15 empty] | 0 | 0 | 0 | 2964094.04 | 1778135.98 | 1185958.06 | 0 | 2639486.28 | 2639486.28 | 0 | 2639486.28 | 0 | 0 | 0 | 0 | 1764.89 | [53 empty] | 0
50 | 0 | 0 | 1 | 201 | 2617399.06 | ПЗ | Прямые затраты |  |  | 201 | 1 | 3 |  | 2 | 2774084.57 | [6 empty] | 2617532.36 | 1 | 2617532.36 | 2775849.46 | 1 | 2775849.46
50 | 0 | 0 | 1 | 202 | 2613184.26 | СтМатОб | Стоимость материальных ресурсов (всего) |  |  | 202 | 2 | 3 |  | 2 | 2639486.28 | [6 empty] | 2613184.26 | 1 | 2613184.26 | 2639486.28 | 1 | 2639486.28
50 | 0 | 0 | 1 | 222 | 0 | СтМатОбЗак | Стоимость материалов и оборудования заказчика |  |  | 222 | 3 | 3 |  | 2 | 0 | [6 empty] | 0 | 1 | 0 | 0 | 1 | 0
50 | 0 | 0 | 1 | 225 | 2613184.26 | СтМатОбПод | Стоимость материалов и оборудования подрядчика |  |  | 225 | 4 | 3 |  | 2 | 2639486.28 | [6 empty] | 2613184.26 | 1 | 2613184.26 | 2639486.28 | 1 | 2639486.28
50 | 0 | 0 | 1 | 226 | 2613184.26 | СтМат | Стоимость материалов (всего) |  |  | 226 | 5 | 3 |  | 2 | 2639486.28 | [6 empty] | 2613184.26 | 1 | 2613184.26 | 2639486.28 | 1 | 2639486.28
50 | 0 | 0 | 1 | 227 | 0 | СтМатЗак | Стоимость материалов заказчика |  |  | 227 | 6 | 3 |  | 2 | 0 | [6 empty] | 0 | 1 | 0 | 0 | 1 | 0
50 | 1 | 0 | 1 | 228 | 2613184.26 | СтМатПод | Стоимость материалов подрядчика |  |  | 228 | 7 | 0 |  | 2 | 2639486.28 | [6 empty] | 2613184.26 | 1 | 2613184.26 | 2639486.28 | 1 | 2639486.28
50 | 0 | 0 | 1 | 216 | 0 | Оборуд | Стоимость оборудования (всего) |  |  | 216 | 8 | 3 |  | 2 | 0 | [6 empty] | 0 | 1 | 0 | 0 | 1 | 0
50 | 0 | 0 | 1 | 223 | 0 | ОборудЗак | Стоимость оборудования заказчика |  |  | 223 | 9 | 3 |  | 2 | 0 | [6 empty] | 0 | 1 | 0 | 0 | 1 | 0
50 | 0 | 0 | 1 | 229 | 0 | ОборудПод | Стоимость оборудования подрядчика |  |  | 229 | 10 | 3 |  | 2 | 0 | [6 empty] | 0 | 1 | 0 | 0 | 1 | 0
50 | 0 | 0 | 1 | 203 | 945.32 | ЭММ | Эксплуатация машин |  |  | 203 | 11 | 3 |  | 2 | 12516.25 | [6 empty] | 945.32 | 1 | 945.32 | 12516.25 | 1 | 12516.25
50 | 0 | 0 | 1 | 231 | 0 | ЭММсНРиСП | Эксплуатация машин по ТСН-2001.16 |  |  | 231 | 12 | 3 |  | 2 | 0 | [6 empty] | 0 | 1 | 0 | 0 | 1 | 0
50 | 0 | 0 | 1 | 204 | 110.2 | ЗПМ | ЗП машинистов |  |  | 204 | 13 | 3 |  | 2 | 4114.58 | [6 empty] | 110.2 | 1 | 110.2 | 4114.58 | 1 | 4114.58
50 | 0 | 0 | 1 | 205 | 3269.48 | ОЗП | Основная ЗП рабочих |  |  | 205 | 14 | 3 |  | 2 | 122082.04 | [6 empty] | 3269.48 | 1 | 3269.48 | 122082.04 | 1 | 122082.04
50 | 0 | 0 | 1 | 232 | 0 | ОЗПсНРиСП | Основная ЗП рабочих по ТСН-2001.16 |  |  | 232 | 15 | 3 |  | 2 | 0 | [6 empty] | 0 | 1 | 0 | 0 | 1 | 0
50 | 0 | 0 | 1 | 214 | 1454576.08 | Строит | Строительные работы с НР и СП |  |  | 214 | 16 | 3 |  | 2 | 1778135.98 | [6 empty] | 1454576.08 | 1 | 1454576.08 | 1778135.98 | 1 | 1778135.98
50 | 0 | 0 | 1 | 215 | 1167997.68 | Монтаж | Монтажные работы с НР и СП |  |  | 215 | 17 | 3 |  | 2 | 1185958.06 | [6 empty] | 1167997.68 | 1 | 1167997.68 | 1185958.06 | 1 | 1185958.06
50 | 0 | 0 | 1 | 217 | 0 | Прочие | Прочие работы с НР и СП |  |  | 217 | 18 | 3 |  | 2 | 0 | [6 empty] | 0 | 1 | 0 | 0 | 1 | 0
50 | 0 | 0 | 1 | 230 | 0 | ПрочиеЗатр | Прочие затраты по ТСН-2001.16 |  |  | 230 | 19 | 3 |  | 2 | 0 | [6 empty] | 0 | 1 | 0 | 0 | 1 | 0
50 | 0 | 0 | 1 | 206 | 0 | ВозврМат | Возврат материалов |  |  | 206 | 20 | 3 |  | 2 | 0 | [6 empty] | 0 | 1 | 0 | 0 | 1 | 0
50 | 0 | 0 | 1 | 207 | 331.6051 | ТрудСтр | Трудозатраты строителей |  |  | 207 | 21 | 3 |  | -1 | 331.6051 | [6 empty] | 331.6051 | 1 | 331.6051 | 331.6051 | 1 | 331.6051
50 | 0 | 0 | 1 | 208 | 8.7183 | ТрудМаш | Трудозатраты машинистов |  |  | 208 | 22 | 3 |  | -1 | 8.7183 | [6 empty] | 8.7183 | 1 | 8.7183 | 8.7183 | 1 | 8.7183
50 | 0 | 0 | 1 | 209 | 0 | ТранспМат | Транспорт материалов |  |  | 209 | 23 | 3 |  | 2 | 0 | [6 empty] | 0 | 1 | 0 | 0 | 1 | 0
50 | 0 | 0 | 1 | 233 | 133.3 | Перевозка | Перевозка грузов |  |  | 233 | 24 | 3 |  | 2 | 1764.89 | [6 empty] | 133.3 | 1 | 133.3 | 1764.89 | 1 | 1764.89
50 | 0 | 0 | 1 | 210 | 3162.52 | НР | Накладные расходы |  |  | 210 | 25 | 3 |  | 2 | 118087.68 | [6 empty] | 3162.52 | 1 | 3162.52 | 118087.68 | 1 | 118087.68
50 | 0 | 0 | 1 | 211 | 1878.88 | СмПриб | Сметная прибыль |  |  | 211 | 26 | 3 |  | 2 | 70156.9 | [6 empty] | 1878.88 | 1 | 1878.88 | 70156.9 | 1 | 70156.9
50 | 0 | 0 | 1 | 0 | 2622573.76 | Всего | Всего с НР и СП |  |  | 224 | 27 | 3 |  | 2 | 2964094.04 | [6 empty] | 2622573.76 | 1 | 2622573.76 | 2964094.04 | 1 | 2964094.04
50 | 0 | 0 | 2 | 0 | 2613184.26 | Всего материалов | Всего материалов |  |  | 212 | 28 | 3 |  | 2 | 2639486.28 | [6 empty] | 2613184.26 | 1 | 2613184.26 | 2639486.28 | 1 | 2639486.28
50 | 0 | 0 | 2 | 0 | 2622573.76 | Итого | Всего |  |  | 212 | 29 | 3 |  | 2 | 2964094.04 | [6 empty] | 2622573.76 | 1 | 2622573.76 | 2964094.04 | 1 | 2964094.04
50 | 0 | 0 | 2 | 0 | 524514.75 | Итого1 | НДС 20% |  |  | 212 | 32 | 3 |  | 2 | 592818.81 | [6 empty] | 524514.75 | 1 | 524514.75 | 592818.81 | 1 | 592818.81
50 | 0 | 0 | 2 | 224 | 3147088.51 | Итого2 | Всего по смете |  |  | 212 | 33 | 3 |  | 2 | 3556912.85 | [6 empty] | 3147088.51 | 1 | 3147088.51 | 3556912.85 | 1 | 3556912.85
61 |  |  |  |  | 3 | 111 | Новая переменная
61 |  |  |  |  | 2 | Переменная_1 | Новая переменная
61 |  |  |  |  | 1 | Переменная_2 | Новая переменная
70 | 1 |  | 1 | СТР_РЕК | СТРОИТЕЛЬСТВО и РЕКОНСТРУКЦИЯ зданий и сооружений всех назначений | 0 | 0 |  | 1 | 0 |  |  | 0 | 0 | Строительство и реконструкция
70 | 1 |  | 2 | РЕМ_ЖИЛ | КАП. РЕМ. ЖИЛЫХ И ОБЩЕСТВЕННЫХ ЗДАНИЙ | 1 | 0 |  | 1 | 0 |  |  | 0 | 1 | Капитальный ремонт жилых и общественных зданий
70 | 1 |  | 3 | РЕМ_ПР | КАП. РЕМ. ПРОИЗВОДСТВЕННЫХ ЗД. и СООРУЖЕНИЙ, НАРУЖНЫХ ИНЖЕНЕРНЫХ СЕТЕЙ, УЛИЦ И ДОРОГ МЕСТНОГО ЗНАЧЕНИЯ, ИНЖ,СООРУЖЕНИЙ ( ГИДРОТЕХ,СООРУЖ, МОСТОВ И ПУТЕПРОВОДОВ И Т.П.) | 0 | 0 |  | 1 | 0 |  |  | 0 | 0 | Капитальный ремонт прозводственных зданий
70 | 1 |  | 4 | Территория | для территории Российской Федерации, не относящейся к районам Крайнего Севера и приравненным к ним местностям | 1 | 0 |  | 2 | 0 |  |  | 0 | 1
70 | 1 |  | 5 | МПРКС | для территории Российской Федерации, относящейся к местностям, приравненным к районам Крайнего Севера | 0 | 0 |  | 2 | 0 |  |  | 0 | 0
70 | 1 |  | 6 | РКС | для территории Российской Федерации, относящейся к районам Крайнего Севера | 0 | 0 |  | 2 | 0 |  |  | 0 | 0
70 | 1 |  | 7 | СЛЖ | При определении сметной стоимости строительства объектов капитального строительства, относящихся к особо опасным и технически сложным. За исключением АЭС. | 0 | 0 | Для сборников ФЕР ( при производстве работ на технически сложных объектах ): · { СЛЖ } - (вкл.) - работа на сложных объектах (к=1,2 к НР) · { СЛЖ } - (выкл.) - работа на обычных объектах | 0 | 0 |  |  | 0 | 0 | Сложные объекты
70 | 1 |  | 8 | СТНДРТ | При определении сметной стоимости строительства объектов капитального строительства (за исключением АЭС). | 1 | 0 |  | 5 | 0 |  |  | 0 | 1
70 | 1 |  | 9 | АЭС_ПНР | При определении сметной стоимости строительства объектов капитального строительства АЭС. Пусконаладочные работы (за исключением технологического оборудования АЭС). | 0 | 0 |  | 5 | 0 |  |  | 0 | 0
70 | 1 |  | 10 | АЭС_ПНР_ТЕХ | При определении сметной стоимости строительства объектов капитального строительства АЭС. Пусконаладочные работы технологического оборудования АЭС. | 0 | 0 | Для сборника ФЕРм -39 и ФЕРМ-08 ( при работах по контролю сварных соединений) : {мАЭС} - ( вкл.) - при выполнении работ по на АЭС (HР=101%; СП= 68%; {мАЭС} - (выкл.) - при выполнении работ на обычных объектах | 5 | 0 |  |  | 0 | 0 | АЭС
70 | 1 |  | 11 | ОПТ/В | {вкл} - Прокладка МЕЖДУГОРОДНЫХ ВОЛОКОННО-ОПТИЧЕСКИХ ЛИНИЙ (для ФЕРм10, отд. 6 разд.3) {выкл} - Прокладка ГОРОДСКИХ ВОЛОКОННО-ОПТИТЕСКИХ ЛИНИЙ (для ФЕРм10, отд. 6 разд.3) | 0 | 0 | Для сборников ФЕРм-10 ( волоконно-оптические линии связи ): · {М_ГОР_опт} - ( вкл.) - междугородные сети связи ( НР=120% , СП=70% ) · {М_ГОР_опт} - ( выкл.) - городские сети связи ( НР=100%; СП=65%) | 0 | 0 |  |  | 0 | 0 | Прокладка междугородных в/опт. кабелей
70 | 1 |  | 12 | АВИ | (вкл) - При работах по ДИСПЕТЧЕРЕЗАЦИИ управления движением АВИАТРАНСПОРТОМ {вкл} (монтажные работы ) | 0 | 0 | Для сборников ФЕРм 08;10;11 : · {мАВИА} - (вкл.) - производство монтажных работы по диспетчеризации управления движением авиатранспортном (НР=95%, СП=55%) ; · {мАВИА} - (выкл. ) - при производстве работ на прочих объектах , кром | 0 | 0 |  |  | 0 | 0 | Диспетчеризация авитранспорта
70 | 1 |  | 13 | ЗАКР | {вкл} - Обслуживающие и сопутстующие работы в тоннелях при производве работ ЗАКРЫТЫМ СПОСОБОМ {выкл} - Обслуживающие и сопутстующие работы в тоннелях при производве работ ОТКРЫТЫМ | 0 | 0 | Для сборника ФЕР -29 ( сопутствующие работы в тоннелях и метро. ): · {ЗАКР} - (вкл.) - при выполнении работ в тоннелях и метро закрытым способом (НР=145% , СП=75%); · {ЗАКР} - (выкл.) - при выполнении работ в тоннелях и метро отк | 0 | 0 |  |  | 0 | 0 | Производство работ закрытым способом (обслуживающие процессы)
70 | 1 |  | 14 | ГОР | (вкл) - ФЕРм-08, выполнение работ на горнорудных объектах (выкл) - ФЕРм-08, выполнение работ на других объектах | 0 | 0 |  | 0 | 0 |  |  | 0 | 0 | Выполнение работ на горнорудных объектах
70 | 1 |  | 15 | ОБ_ПР | Объект производственного назначения | 0 | 0 |  | 3 | 0 |  |  | 0 | 0
70 | 1 |  | 16 | ОБ_НПР | Объект непроизводственного назначения | 1 | 0 |  | 3 | 0 |  |  | 0 | 1
70 | 1 |  | 1 | К_НР_РЕМ | при ремонте жилых и общественных зданий если ( если {РЕМ_ЖИЛ}= [вкл.] | 0.9 | 1 | Для сборников ФЕР и ФЕРмр : · Значение {_МДСрем_НР}= 0,90 - при ремонте зданий жилого и гражданского назначений ( 0,90 к НР) ; · Значение {_МДСрем_НР}= 1,00 - при строительстве и реконструкции объектов всех назначений | 0 | 0 |  |  | 0 | 0.9 | п.25
70 | 1 |  | 2 | К_СП_РЕМ | к нормам СП при капитальном ремонте зданий и сооружений всех назначений ( если или {РЕМ_ЖИЛ}=[вкл] , или (РЕМ_ПР}=[вкл] ) | 0.85 | 1 | Для сборников ФЕР и ФЕРмр : · Значение {_МДСрем_СП} = 0.85 - при ремонте зданий всех назначений ( 0,85 к СП); · Значение {_МДСрем_СП} = 1,00 - при строительстве и реконструкции объектов всех назначений | 0 | 0 |  |  | 0 | 0.85 | п.16
70 | 1 |  | 3 | К_НР_СЛЖ | При определении сметной стоимости строительства объектов капитального строительства, относящихся к особо опасным и технически сложным. За исключением объектов атомных электрических станций. ( если {СЛЖ} = [вкл] ) | 1.03 | 0 |  | 0 | 0 |  |  | 0 | 1.03 | п.27 СЛОЖН
70 | 1 |  | 4 | К_НР_АЭС | При определении сметной стоимости строительства объектов капитального строительства, относящихся к особо опасным и технически сложным. Для объектов атомных электрических станций. ( если {АЭС} = [вкл] ) | 1.15 | 0 |  | 0 | 0 |  |  | 0 | 1.15 | п.27 АЭС
70 | 1 |  | 5 | Р_ОКР | Разрядность округления результата расчета НР и СП (с 05.04.2020 - до семи знаков после запятой) | 7 | 0 |  | 0 | 0 |  |  | 0 | 7
70 | 1 |  | 6 | Лист_НРиСП |  | 2 | 0 |  | 0 | 0 |  |  | 0 | 2
-1
75 | Базовый уровень цен | 2000 | 0 | 1 |  | 0 | 1 | 0 | 3 | 0 | 0 | 0 | 55656218 | 1
75 | Новый уровень цен | 2023 | 3 | 0 |  | 0 | 1 | 0 | 1 | 0 | 0 | 1 | 55657272 | 2
3 | Индексы за итогом | 1 | 6.72 | 13.24 | 37.34 | 37.34 | 1 | 1 | 2 | 1 | 13.24 | 1 | 6.72 | 1 | 1 | 1 | 13.24 | Письмо Минстроя России от 28.08.2023 № 52355-ИФ/09 | [20 empty] | 55657273
65 |  | 1 | 0 | 245

## SourceObSm
0 | Smeta.RU (495) 974-1589 |  | _OBSM_ |  | 0 | 0 | 0 | Smeta.RU |  | 1 | 58091 | 10 | 11 | 5 | 3 | 2
1 | 55 | 0 |  | 0 |  | Выполнение работ по замене ограждающих конструкций стен тамбура главного входа ИПУ РАН |  | 0 |  | 0 | 0 | 131083 |  | 0 | 0 | 0 | 0 | 0 | 4 |  | 0 |  |  |  | Степанова А.М. | Ведущий инжененр РЕСО | Покшин В.И. | Заведующий РЕСО | Муравьев К.В. | Главный инженер | ИПУ РАН | [9 empty] | 2 | [5 empty] | Сметные нормы списания | Коды ценников | 1 | 1 | 0 | 0 | 1 | 0 | 2 | 2 | 1 | 1 | 0 | 0 | 0 | 0 | 0 | ФЕР-2020 И9 приказы НР № 812/пр, СП № 774/пр | Версия 1.7.0 ГСН (ГЭСН, ФЕР) и ТЕР (Методики НР (812/пр, 636/пр, 611/пр) и СП (774/пр и 317/пр) применять с 08.01.2023 г.) | ФЕР-2020 - изменения И9 | ФЕР-2020 - изменения И9 | ФЕР-2020 - изменения И9 | ФЕР-2020 - изменения И9 | Поправки для ГСН (ФЕР) 2020 от 11.09.2022 г И9 (в ред. 557/пр) Капитальный ремонт производственных зданий | 0 | 0 | 403185672 |  | 9 | ГОСУДАРСТВЕННЫЕ СМЕТНЫЕ НОРМАТИВЫ (ФЕР-2020), утвержденные приказами Минстроя России от 26 декабря 2019 г. № 876/пр (в редакции приказов Минстроя РФ от 30 марта 2020 г. № 172/пр, от 1 июня 2020 г. № 294/пр, от 30 июня 2020 г. № 352/пр, от 20 октября 2020 г. № 636/пр, от 9 февраля 2021 г. № 51/пр, от 24 мая 2021 г. № 321/пр, от 24 июня 2021 г. № 408/пр, от 14 октября 2021 № 746/пр, от 20 декабря 2021 № 962/пр) | ГСН | 44551 | 395 | 0
22 | 1 | 0 | 55656218 | 55657272 | 2 | 1
3 | 0 |  |  | 1454.58 | 1168 | 0 | 0 | 2622.58 | 3.38 | [9 empty] | 1778.14 | 1185.96 | 0 | 0 | 2964.1 | 126.2 | [5 empty] | 0 | -1 | 0 | 2617532.36 | 2613184.26 | 0 | 0 | 0 | 945.32 | 110.2 | 3269.48 | 1454576.08 | 1167997.68 | 0 | 0 | 331.6051 | 8.7183 | 0 | 3162.52 | 1878.88 | 3147088.51 | [6 empty] | 2775849.46 | 2639486.28 | 0 | 0 | 0 | 12516.25 | 4114.58 | 122082.04 | 1778135.98 | 1185958.06 | 0 | 0 | 331.6051 | 8.7183 | 0 | 118087.68 | 70156.9 | 3556912.85
51 |  |  |  | 1454.58 | 1168 | 0 | 0 | 2622.58 | 3.38 | [9 empty] | 1778.14 | 1185.96 | 0 | 0 | 2964.1 | 126.2
50 | 0 | 0 | 1 | 201 | 2617532.36 | ПЗ | Прямые затраты |  |  | 201 | 1 | 3 |  | 2 | 2775849.46
50 | 0 | 0 | 1 | 202 | 2613184.26 | СтМатОб | Стоимость материальных ресурсов (всего) |  |  | 202 | 2 | 3 |  | 2 | 2639486.28
50 | 0 | 0 | 1 | 222 | 0 | СтМатОбЗак | Стоимость материалов и оборудования заказчика |  |  | 222 | 3 | 3 |  | 2 | 0
50 | 0 | 0 | 1 | 225 | 2613184.26 | СтМатОбПод | Стоимость материалов и оборудования подрядчика |  |  | 225 | 4 | 3 |  | 2 | 2639486.28
50 | 0 | 0 | 1 | 226 | 2613184.26 | СтМат | Стоимость материалов (всего) |  |  | 226 | 5 | 3 |  | 2 | 2639486.28
50 | 0 | 0 | 1 | 227 | 0 | СтМатЗак | Стоимость материалов заказчика |  |  | 227 | 6 | 3 |  | 2 | 0
50 | 1 | 0 | 1 | 228 | 2613184.26 | СтМатПод | Стоимость материалов подрядчика |  |  | 228 | 7 | 0 |  | 2 | 2639486.28
50 | 0 | 0 | 1 | 216 | 0 | Оборуд | Стоимость оборудования (всего) |  |  | 216 | 8 | 3 |  | 2 | 0
50 | 0 | 0 | 1 | 223 | 0 | ОборудЗак | Стоимость оборудования заказчика |  |  | 223 | 9 | 3 |  | 2 | 0
50 | 0 | 0 | 1 | 229 | 0 | ОборудПод | Стоимость оборудования подрядчика |  |  | 229 | 10 | 3 |  | 2 | 0
50 | 0 | 0 | 1 | 203 | 945.32 | ЭММ | Эксплуатация машин |  |  | 203 | 11 | 3 |  | 2 | 12516.25
50 | 0 | 0 | 1 | 231 | 0 | ЭММсНРиСП | Эксплуатация машин по ТСН-2001.16 |  |  | 231 | 12 | 3 |  | 2 | 0
50 | 0 | 0 | 1 | 204 | 110.2 | ЗПМ | ЗП машинистов |  |  | 204 | 13 | 3 |  | 2 | 4114.58
50 | 0 | 0 | 1 | 205 | 3269.48 | ОЗП | Основная ЗП рабочих |  |  | 205 | 14 | 3 |  | 2 | 122082.04
50 | 0 | 0 | 1 | 232 | 0 | ОЗПсНРиСП | Основная ЗП рабочих по ТСН-2001.16 |  |  | 232 | 15 | 3 |  | 2 | 0
50 | 0 | 0 | 1 | 214 | 1454576.08 | Строит | Строительные работы с НР и СП |  |  | 214 | 16 | 3 |  | 2 | 1778135.98
50 | 0 | 0 | 1 | 215 | 1167997.68 | Монтаж | Монтажные работы с НР и СП |  |  | 215 | 17 | 3 |  | 2 | 1185958.06
50 | 0 | 0 | 1 | 217 | 0 | Прочие | Прочие работы с НР и СП |  |  | 217 | 18 | 3 |  | 2 | 0
50 | 0 | 0 | 1 | 230 | 0 | ПрочиеЗатр | Прочие затраты по ТСН-2001.16 |  |  | 230 | 19 | 3 |  | 2 | 0
50 | 0 | 0 | 1 | 206 | 0 | ВозврМат | Возврат материалов |  |  | 206 | 20 | 3 |  | 2 | 0
50 | 0 | 0 | 1 | 207 | 331.6051 | ТрудСтр | Трудозатраты строителей |  |  | 207 | 21 | 3 |  | -1 | 331.6051
50 | 0 | 0 | 1 | 208 | 8.7183 | ТрудМаш | Трудозатраты машинистов |  |  | 208 | 22 | 3 |  | -1 | 8.7183
50 | 0 | 0 | 1 | 209 | 0 | ТранспМат | Транспорт материалов |  |  | 209 | 23 | 3 |  | 2 | 0
50 | 0 | 0 | 1 | 233 | 133.3 | Перевозка | Перевозка грузов |  |  | 233 | 24 | 3 |  | 2 | 1764.89
50 | 0 | 0 | 1 | 210 | 3162.52 | НР | Накладные расходы |  |  | 210 | 25 | 3 |  | 2 | 118087.68
50 | 0 | 0 | 1 | 211 | 1878.88 | СмПриб | Сметная прибыль |  |  | 211 | 26 | 3 |  | 2 | 70156.9
50 | 0 | 0 | 1 | 0 | 2622573.76 | Всего | Всего с НР и СП |  |  | 224 | 27 | 3 |  | 2 | 2964094.04
50 | 0 | 0 | 2 | 0 | 2613184.26 | Всего материалов | Всего материалов |  |  | 212 | 28 | 3 |  | 2 | 2639486.28
50 | 0 | 0 | 2 | 0 | 2622573.76 | Итого | Всего |  |  | 212 | 29 | 3 |  | 2 | 2964094.04
50 | 0 | 0 | 2 | 0 | 524514.75 | Итого1 | НДС 20% |  |  | 212 | 32 | 3 |  | 2 | 592818.81
50 | 0 | 0 | 2 | 224 | 3147088.51 | Итого2 | Всего по смете |  |  | 212 | 33 | 3 |  | 2 | 3556912.85
-1
75 | Базовый уровень цен | 2000 | 0 | 1 |  | 0 | 1 | 0 | 3 | 0 | 0 | 0 | 55656218 | 1
75 | Новый уровень цен | 2023 | 3 | 0 |  | 0 | 1 | 0 | 1 | 0 | 0 | 1 | 55657272 | 2
3 | Индексы за итогом | 1 | 6.72 | 13.24 | 37.34 | 37.34 | 1 | 1 | 2 | 1 | 13.24 | 1 | 6.72 | 1 | 1 | 1 | 13.24 | Письмо Минстроя России от 28.08.2023 № 52355-ИФ/09 | [13 empty] | 55657273

## SmtRes
28 | 55656218 | 55657442 | 53630123 | 70 | 1 | 1 | 1 | 1-100-43 |  | Затраты труда рабочих (Средний разряд - 4,3) | 1191 | 1013 | чел.-ч. | чел.-ч. | 1 | 0 | -1841613679 | 208.6 | 0 | 0 | 0 | 10.06 | 0 | 0 | 0 | 10.06 | 1 | 1 | 1 | 1 | 0 | 1 | 1 | 0 | 0 | 298 | )*0,7 | 1 | 2 | 55657443 | 1 | 0 | 1 | 0 | 0 | 0 | 0 | 0 | 0 | 0 | 0 | 0 | 0 | 0 | 0 | 0 | 0 | 0 | 0 | 0 | 0 | 0 | 0 | 0 | 0 | 112.644 | 10.06 | 10.06 | 1 | 2098.52 | 0
28 | 55656218 | 55657442 | 53630257 | 70 | 1 | 1 | 1 | 4-100-00 |  | Затраты труда машинистов | 1191 | 1013 | чел.-ч. | чел.-ч. | 1 | 0 | -1417349443 | 1.736 | 0 | 0 | 0 | 0 | 0 | 0 | 0 | 0 | 1 | 1 | 1 | 1 | 0 | 1 | 1 | 0 | 0 | 2.48 | )*0,7 | 2 | 2 | 55657444 | 1 | 0 | 2 | 0 | 0 | 0 | 0 | 0 | 0 | 0 | 0 | 0 | 0 | 0 | 0 | 0 | 0 | 0 | 0 | 0 | 0 | 0 | 0 | 0 | 0 | 0.93744 | 0 | 0 | 1 | 0 | 0
28 | 55656218 | 55657442 | 53791997 | 1 | 1 | 1 | 2 | 91.05.05-015 | ФСЭМ-2001, 91.05.05-015 , приказ Минстроя России № 876/пр от 26.12.2019 | Краны на автомобильном ходу, грузоподъемность 16 т | 1367 | 1011 | маш.-ч. | маш.-ч. | 1 | 0 | -430484415 | 1.54 | 0 | 115.4 | 13.5 | 0 | 0 | 115.4 | 13.5 | 0 | 1 | 1 | 1 | 1 | 0 | 1 | 1 | 0 | 0 | 2.2 | )*0,7 | 0 | 2 | 55657445 | 1 | 0 | 3 | 0 | 0 | 0 | 0 | 0 | 0 | 0 | 0 | 0 | 0 | 0 | 0 | 0 | 0 | 0 | 0 | 0 | 0 | 0 | 0 | 0 | 0 | 0.8316 | 115.4 | 115.4 | 1 | 177.72 | 20.79
28 | 55656218 | 55657442 | 53792134 | 1 | 1 | 1 | 2 | 91.06.03-062 | ФСЭМ-2001, 91.06.03-062 , приказ Минстроя России № 876/пр от 26.12.2019 | Лебедки электрические тяговым усилием до 31,39 кН (3,2 т) | 1367 | 1011 | маш.-ч. | маш.-ч. | 1 | 0 | -382331097 | 30.73 | 0 | 6.9 | 0 | 0 | 0 | 6.9 | 0 | 0 | 1 | 1 | 1 | 1 | 0 | 1 | 1 | 0 | 0 | 43.9 | )*0,7 | 0 | 2 | 55657446 | 1 | 0 | 4 | 0 | 0 | 0 | 0 | 0 | 0 | 0 | 0 | 0 | 0 | 0 | 0 | 0 | 0 | 0 | 0 | 0 | 0 | 0 | 0 | 0 | 0 | 16.5942 | 6.9 | 6.9 | 1 | 212.04 | 0
28 | 55656218 | 55657442 | 53792927 | 1 | 1 | 1 | 2 | 91.14.02-001 | ФСЭМ-2001, 91.14.02-001 , приказ Минстроя России № 876/пр от 26.12.2019 | Автомобили бортовые, грузоподъемность до 5 т | 1367 | 1011 | маш.-ч. | маш.-ч. | 1 | 0 | 509054691 | 0.196 | 0 | 65.71 | 11.6 | 0 | 0 | 65.71 | 11.6 | 0 | 1 | 1 | 1 | 1 | 0 | 1 | 1 | 0 | 0 | 0.28 | )*0,7 | 0 | 2 | 55657447 | 1 | 0 | 5 | 0 | 0 | 0 | 0 | 0 | 0 | 0 | 0 | 0 | 0 | 0 | 0 | 0 | 0 | 0 | 0 | 0 | 0 | 0 | 0 | 0 | 0 | 0.10584 | 65.71 | 65.71 | 1 | 12.88 | 2.28
28 | 55656218 | 55657442 | 53646035 | 1 | 1 | 1 | 3 | 01.7.20.08-0071 | ФССЦ-2001, 01.7.20.08-0071, приказ Минстроя России № 876/пр от 26.12.2019 | Канат пеньковый пропитанный | 1348 | 1009 | т | т | 1000 | 0 | -1671348935 | 0 | 37900 | 0 | 0 | 0 | 37900 | 0 | 0 | 0 | 1 | 1 | 1 | 1 | 0 | 1 | 1 | 0 | 0 | 0.00115 | )*0 | 0 | 2 | 55657449 | 1 | 0 | 7 | 0 | 0 | 0 | 0 | 0 | 0 | 0 | 0 | 0 | 0 | 0 | 0 | 0 | 0 | 0 | 0 | 0 | 0 | 0 | 0 | 0 | 0 | 0 | 37900 | 37900 | 1 | 0 | 0
28 | 55656218 | 55657442 | 53659617 | 1 | 1 | 1 | 3 | 07.2.07.12-0020 | ФССЦ-2001, 07.2.07.12-0020, приказ Минстроя России № 876/пр от 26.12.2019 | Элементы конструктивные зданий и сооружений с преобладанием горячекатаных профилей, средняя масса сборочной единицы от 0,1 до 0,5 т | 1348 | 1009 | т | т | 1000 | 0 | -1915778085 | 0 | 7712 | 0 | 0 | 0 | 7712 | 0 | 0 | 0 | 1 | 1 | 1 | 1 | 0 | 1 | 1 | 0 | 0 | 0.02 | )*0 | 0 | 2 | 55657452 | 1 | 0 | 10 | 0 | 0 | 0 | 0 | 0 | 0 | 0 | 0 | 0 | 0 | 0 | 0 | 0 | 0 | 0 | 0 | 0 | 0 | 0 | 0 | 0 | 0 | 0 | 7712 | 7712 | 1 | 0 | 0
28 | 55656218 | 55657442 | 53661716 | 1 | 1 | 1 | 3 | 08.2.02.11-0007 | ФССЦ-2001, 08.2.02.11-0007, приказ Минстроя России № 876/пр от 26.12.2019 | Канат двойной свивки ТК, конструкции 6х19(1+6+12)+1 о.с., оцинкованный, из проволок марки В, маркировочная группа 1770 н/мм2, диаметр 5,5 мм | 1302 | 1003 | 10 м | 10 м | 10 | 0 | 581091037 | 0 | 50.24 | 0 | 0 | 0 | 50.24 | 0 | 0 | 0 | 1 | 1 | 1 | 1 | 0 | 1 | 1 | 0 | 0 | 0.2 | )*0 | 0 | 2 | 55657453 | 1 | 0 | 11 | 0 | 0 | 0 | 0 | 0 | 0 | 0 | 0 | 0 | 0 | 0 | 0 | 0 | 0 | 0 | 0 | 0 | 0 | 0 | 0 | 0 | 0 | 0 | 50.24 | 50.24 | 1 | 0 | 0
28 | 55656218 | 55657442 | 53666055 | 1 | 1 | 1 | 3 | 11.1.03.01-0077 | ФССЦ-2001, 11.1.03.01-0077, приказ Минстроя России № 876/пр от 26.12.2019 | Бруски обрезные, хвойных пород, длина 4-6,5 м, ширина 75-150 мм, толщина 40-75 мм, сорт I | 1339 | 1007 | м3 | м3 | 1 | 0 | 1758287014 | 0 | 1700 | 0 | 0 | 0 | 1700 | 0 | 0 | 0 | 1 | 1 | 1 | 1 | 0 | 1 | 1 | 0 | 0 | 0.04 | )*0 | 0 | 2 | 55657455 | 1 | 0 | 13 | 0 | 0 | 0 | 0 | 0 | 0 | 0 | 0 | 0 | 0 | 0 | 0 | 0 | 0 | 0 | 0 | 0 | 0 | 0 | 0 | 0 | 0 | 0 | 1700 | 1700 | 1 | 0 | 0
29 | 55657272 | 55657442 | 53630123 | 70 | 1 | 1 | 1 | 1-100-43 |  | Затраты труда рабочих (Средний разряд - 4,3) | 1191 | 1013 | чел.-ч. | чел.-ч. | 1 | 0 | -1841613679 | 208.6 | 0 | 0 | 0 | 375.64 | 0 | 0 | 0 | 10.06 | 1 | 1 | 1 | 37.34 | 0 | 1 | 1 | 0 | 0 | 298 | )*0,7 | 1 | 2 | 55657443 | 1 | 0 | 14 | 0 | 0 | 0 | 0 | 0 | 0 | 0 | 0 | 0 | 0 | 0 | 0 | 0 | 0 | 0 | 0 | 0 | 0 | 0 | 0 | 0 | 0 | 112.644 | 375.64 | 10.06 | 37.34 | 2098.52 | 0
29 | 55657272 | 55657442 | 53630257 | 70 | 1 | 1 | 1 | 4-100-00 |  | Затраты труда машинистов | 1191 | 1013 | чел.-ч. | чел.-ч. | 1 | 0 | -1417349443 | 1.736 | 0 | 0 | 0 | 0 | 0 | 0 | 0 | 0 | 1 | 1 | 37.34 | 1 | 0 | 1 | 1 | 0 | 0 | 2.48 | )*0,7 | 2 | 2 | 55657444 | 1 | 0 | 15 | 0 | 0 | 0 | 0 | 0 | 0 | 0 | 0 | 0 | 0 | 0 | 0 | 0 | 0 | 0 | 0 | 0 | 0 | 0 | 0 | 0 | 0 | 0.93744 | 0 | 0 | 1 | 0 | 0
29 | 55657272 | 55657442 | 53791997 | 1 | 1 | 1 | 2 | 91.05.05-015 | ФСЭМ-2001, 91.05.05-015 , приказ Минстроя России № 876/пр от 26.12.2019 | Краны на автомобильном ходу, грузоподъемность 16 т | 1367 | 1011 | маш.-ч. | маш.-ч. | 1 | 0 | -430484415 | 1.54 | 0 | 1527.9 | 504.09 | 0 | 0 | 115.4 | 13.5 | 0 | 1 | 13.24 | 37.34 | 1 | 0 | 1 | 1 | 0 | 0 | 2.2 | )*0,7 | 0 | 2 | 55657445 | 1 | 0 | 16 | 0 | 0 | 0 | 0 | 0 | 0 | 0 | 0 | 0 | 0 | 0 | 0 | 0 | 0 | 0 | 0 | 0 | 0 | 0 | 0 | 0 | 0 | 0.8316 | 1527.9 | 115.4 | 13.24 | 177.72 | 20.79
29 | 55657272 | 55657442 | 53792134 | 1 | 1 | 1 | 2 | 91.06.03-062 | ФСЭМ-2001, 91.06.03-062 , приказ Минстроя России № 876/пр от 26.12.2019 | Лебедки электрические тяговым усилием до 31,39 кН (3,2 т) | 1367 | 1011 | маш.-ч. | маш.-ч. | 1 | 0 | -382331097 | 30.73 | 0 | 91.36 | 0 | 0 | 0 | 6.9 | 0 | 0 | 1 | 13.24 | 37.34 | 1 | 0 | 1 | 1 | 0 | 0 | 43.9 | )*0,7 | 0 | 2 | 55657446 | 1 | 0 | 17 | 0 | 0 | 0 | 0 | 0 | 0 | 0 | 0 | 0 | 0 | 0 | 0 | 0 | 0 | 0 | 0 | 0 | 0 | 0 | 0 | 0 | 0 | 16.5942 | 91.36 | 6.9 | 13.24 | 212.04 | 0
29 | 55657272 | 55657442 | 53792927 | 1 | 1 | 1 | 2 | 91.14.02-001 | ФСЭМ-2001, 91.14.02-001 , приказ Минстроя России № 876/пр от 26.12.2019 | Автомобили бортовые, грузоподъемность до 5 т | 1367 | 1011 | маш.-ч. | маш.-ч. | 1 | 0 | 509054691 | 0.196 | 0 | 870 | 433.14 | 0 | 0 | 65.71 | 11.6 | 0 | 1 | 13.24 | 37.34 | 1 | 0 | 1 | 1 | 0 | 0 | 0.28 | )*0,7 | 0 | 2 | 55657447 | 1 | 0 | 18 | 0 | 0 | 0 | 0 | 0 | 0 | 0 | 0 | 0 | 0 | 0 | 0 | 0 | 0 | 0 | 0 | 0 | 0 | 0 | 0 | 0 | 0 | 0.10584 | 870 | 65.71 | 13.24 | 12.88 | 2.28
29 | 55657272 | 55657442 | 53646035 | 1 | 1 | 1 | 3 | 01.7.20.08-0071 | ФССЦ-2001, 01.7.20.08-0071, приказ Минстроя России № 876/пр от 26.12.2019 | Канат пеньковый пропитанный | 1348 | 1009 | т | т | 1000 | 0 | -1671348935 | 0 | 254688 | 0 | 0 | 0 | 37900 | 0 | 0 | 0 | 6.72 | 1 | 1 | 1 | 0 | 1 | 1 | 0 | 0 | 0.00115 | )*0 | 0 | 2 | 55657449 | 1 | 0 | 20 | 0 | 0 | 0 | 0 | 0 | 0 | 0 | 0 | 0 | 0 | 0 | 0 | 0 | 0 | 0 | 0 | 0 | 0 | 0 | 0 | 0 | 0 | 0 | 254688 | 37900 | 6.72 | 0 | 0
29 | 55657272 | 55657442 | 53659617 | 1 | 1 | 1 | 3 | 07.2.07.12-0020 | ФССЦ-2001, 07.2.07.12-0020, приказ Минстроя России № 876/пр от 26.12.2019 | Элементы конструктивные зданий и сооружений с преобладанием горячекатаных профилей, средняя масса сборочной единицы от 0,1 до 0,5 т | 1348 | 1009 | т | т | 1000 | 0 | -1915778085 | 0 | 51824.64 | 0 | 0 | 0 | 7712 | 0 | 0 | 0 | 6.72 | 1 | 1 | 1 | 0 | 1 | 1 | 0 | 0 | 0.02 | )*0 | 0 | 2 | 55657452 | 1 | 0 | 23 | 0 | 0 | 0 | 0 | 0 | 0 | 0 | 0 | 0 | 0 | 0 | 0 | 0 | 0 | 0 | 0 | 0 | 0 | 0 | 0 | 0 | 0 | 0 | 51824.64 | 7712 | 6.72 | 0 | 0
29 | 55657272 | 55657442 | 53661716 | 1 | 1 | 1 | 3 | 08.2.02.11-0007 | ФССЦ-2001, 08.2.02.11-0007, приказ Минстроя России № 876/пр от 26.12.2019 | Канат двойной свивки ТК, конструкции 6х19(1+6+12)+1 о.с., оцинкованный, из проволок марки В, маркировочная группа 1770 н/мм2, диаметр 5,5 мм | 1302 | 1003 | 10 м | 10 м | 10 | 0 | 581091037 | 0 | 337.61 | 0 | 0 | 0 | 50.24 | 0 | 0 | 0 | 6.72 | 1 | 1 | 1 | 0 | 1 | 1 | 0 | 0 | 0.2 | )*0 | 0 | 2 | 55657453 | 1 | 0 | 24 | 0 | 0 | 0 | 0 | 0 | 0 | 0 | 0 | 0 | 0 | 0 | 0 | 0 | 0 | 0 | 0 | 0 | 0 | 0 | 0 | 0 | 0 | 0 | 337.61 | 50.24 | 6.72 | 0 | 0
29 | 55657272 | 55657442 | 53666055 | 1 | 1 | 1 | 3 | 11.1.03.01-0077 | ФССЦ-2001, 11.1.03.01-0077, приказ Минстроя России № 876/пр от 26.12.2019 | Бруски обрезные, хвойных пород, длина 4-6,5 м, ширина 75-150 мм, толщина 40-75 мм, сорт I | 1339 | 1007 | м3 | м3 | 1 | 0 | 1758287014 | 0 | 11424 | 0 | 0 | 0 | 1700 | 0 | 0 | 0 | 6.72 | 1 | 1 | 1 | 0 | 1 | 1 | 0 | 0 | 0.04 | )*0 | 0 | 2 | 55657455 | 1 | 0 | 26 | 0 | 0 | 0 | 0 | 0 | 0 | 0 | 0 | 0 | 0 | 0 | 0 | 0 | 0 | 0 | 0 | 0 | 0 | 0 | 0 | 0 | 0 | 0 | 11424 | 1700 | 6.72 | 0 | 0
30 | 55656218 | 55658753 | 53630125 | 70 | 1 | 1 | 1 | 1-100-44 |  | Затраты труда рабочих (Средний разряд - 4,4) | 1191 | 1013 | чел.-ч. | чел.-ч. | 1 | 0 | -632984526 | 10.92 | 0 | 0 | 0 | 10.21 | 0 | 0 | 0 | 10.21 | 1 | 1 | 1 | 1 | 0 | 1 | 1 | 0 | 0 | 15.6 | )*0,7 | 1 | 2 | 55658754 | 1 | 0 | 27 | 0 | 0 | 0 | 0 | 0 | 0 | 0 | 0 | 0 | 0 | 0 | 0 | 0 | 0 | 0 | 0 | 0 | 0 | 0 | 0 | 0 | 0 | 2.184 | 10.21 | 10.21 | 1 | 111.5 | 0
30 | 55656218 | 55658753 | 53630257 | 70 | 1 | 1 | 1 | 4-100-00 |  | Затраты труда машинистов | 1191 | 1013 | чел.-ч. | чел.-ч. | 1 | 0 | -1417349443 | 2.016 | 0 | 0 | 0 | 0 | 0 | 0 | 0 | 0 | 1 | 1 | 1 | 1 | 0 | 1 | 1 | 0 | 0 | 2.88 | )*0,7 | 2 | 2 | 55658755 | 1 | 0 | 28 | 0 | 0 | 0 | 0 | 0 | 0 | 0 | 0 | 0 | 0 | 0 | 0 | 0 | 0 | 0 | 0 | 0 | 0 | 0 | 0 | 0 | 0 | 0.4032 | 0 | 0 | 1 | 0 | 0
30 | 55656218 | 55658753 | 53791943 | 1 | 1 | 1 | 2 | 91.05.01-025 | ФСЭМ-2001, 91.05.01-025 , приказ Минстроя России № 876/пр от 26.12.2019 | Краны башенные, грузоподъемность 25-75 т | 1367 | 1011 | маш.-ч. | маш.-ч. | 1 | 0 | 1142032057 | 0.476 | 0 | 312.21 | 15.42 | 0 | 0 | 312.21 | 15.42 | 0 | 1 | 1 | 1 | 1 | 0 | 1 | 1 | 0 | 0 | 0.68 | )*0,7 | 0 | 2 | 55658756 | 1 | 0 | 29 | 0 | 0 | 0 | 0 | 0 | 0 | 0 | 0 | 0 | 0 | 0 | 0 | 0 | 0 | 0 | 0 | 0 | 0 | 0 | 0 | 0 | 0 | 0.0952 | 312.21 | 312.21 | 1 | 148.61 | 7.34
30 | 55656218 | 55658753 | 53791952 | 1 | 1 | 1 | 2 | 91.05.02-005 | ФСЭМ-2001, 91.05.02-005 , приказ Минстроя России № 876/пр от 26.12.2019 | Краны козловые, грузоподъемность 32 т | 1367 | 1011 | маш.-ч. | маш.-ч. | 1 | 0 | -163180553 | 1.176 | 0 | 120.24 | 15.42 | 0 | 0 | 120.24 | 15.42 | 0 | 1 | 1 | 1 | 1 | 0 | 1 | 1 | 0 | 0 | 1.68 | )*0,7 | 0 | 2 | 55658757 | 1 | 0 | 30 | 0 | 0 | 0 | 0 | 0 | 0 | 0 | 0 | 0 | 0 | 0 | 0 | 0 | 0 | 0 | 0 | 0 | 0 | 0 | 0 | 0 | 0 | 0.2352 | 120.24 | 120.24 | 1 | 141.4 | 18.14
30 | 55656218 | 55658753 | 53791997 | 1 | 1 | 1 | 2 | 91.05.05-015 | ФСЭМ-2001, 91.05.05-015 , приказ Минстроя России № 876/пр от 26.12.2019 | Краны на автомобильном ходу, грузоподъемность 16 т | 1367 | 1011 | маш.-ч. | маш.-ч. | 1 | 0 | -430484415 | 0.147 | 0 | 115.4 | 13.5 | 0 | 0 | 115.4 | 13.5 | 0 | 1 | 1 | 1 | 1 | 0 | 1 | 1 | 0 | 0 | 0.21 | )*0,7 | 0 | 2 | 55658758 | 1 | 0 | 31 | 0 | 0 | 0 | 0 | 0 | 0 | 0 | 0 | 0 | 0 | 0 | 0 | 0 | 0 | 0 | 0 | 0 | 0 | 0 | 0 | 0 | 0 | 0.0294 | 115.4 | 115.4 | 1 | 16.96 | 1.99
30 | 55656218 | 55658753 | 53792927 | 1 | 1 | 1 | 2 | 91.14.02-001 | ФСЭМ-2001, 91.14.02-001 , приказ Минстроя России № 876/пр от 26.12.2019 | Автомобили бортовые, грузоподъемность до 5 т | 1367 | 1011 | маш.-ч. | маш.-ч. | 1 | 0 | 509054691 | 0.217 | 0 | 65.71 | 11.6 | 0 | 0 | 65.71 | 11.6 | 0 | 1 | 1 | 1 | 1 | 0 | 1 | 1 | 0 | 0 | 0.31 | )*0,7 | 0 | 2 | 55658759 | 1 | 0 | 32 | 0 | 0 | 0 | 0 | 0 | 0 | 0 | 0 | 0 | 0 | 0 | 0 | 0 | 0 | 0 | 0 | 0 | 0 | 0 | 0 | 0 | 0 | 0.0434 | 65.71 | 65.71 | 1 | 14.26 | 2.52
30 | 55656218 | 55658753 | 53793082 | 1 | 1 | 1 | 2 | 91.17.04-042 | ФСЭМ-2001, 91.17.04-042 , приказ Минстроя России № 876/пр от 26.12.2019 | Аппараты для газовой сварки и резки | 1367 | 1011 | маш.-ч. | маш.-ч. | 1 | 0 | 2077867240 | 1.666 | 0 | 1.2 | 0 | 0 | 0 | 1.2 | 0 | 0 | 1 | 1 | 1 | 1 | 0 | 1 | 1 | 0 | 0 | 2.38 | )*0,7 | 0 | 2 | 55658760 | 1 | 0 | 33 | 0 | 0 | 0 | 0 | 0 | 0 | 0 | 0 | 0 | 0 | 0 | 0 | 0 | 0 | 0 | 0 | 0 | 0 | 0 | 0 | 0 | 0 | 0.3332 | 1.2 | 1.2 | 1 | 2 | 0
30 | 55656218 | 55658753 | 53793125 | 1 | 1 | 1 | 2 | 91.17.04-171 | ФСЭМ-2001, 91.17.04-171 , приказ Минстроя России № 876/пр от 26.12.2019 | Преобразователи сварочные номинальным сварочным током 315-500 А | 1367 | 1011 | маш.-ч. | маш.-ч. | 1 | 0 | -1866313122 | 0.336 | 0 | 12.31 | 0 | 0 | 0 | 12.31 | 0 | 0 | 1 | 1 | 1 | 1 | 0 | 1 | 1 | 0 | 0 | 0.48 | )*0,7 | 0 | 2 | 55658761 | 1 | 0 | 34 | 0 | 0 | 0 | 0 | 0 | 0 | 0 | 0 | 0 | 0 | 0 | 0 | 0 | 0 | 0 | 0 | 0 | 0 | 0 | 0 | 0 | 0 | 0.0672 | 12.31 | 12.31 | 1 | 4.14 | 0
30 | 55656218 | 55658753 | 53640954 | 1 | 1 | 1 | 3 | 01.3.02.08-0001 | ФССЦ-2001, 01.3.02.08-0001, приказ Минстроя России № 876/пр от 26.12.2019 | Кислород газообразный технический | 1339 | 1007 | м3 | м3 | 1 | 1 | -1761807714 | 0 | 6.22 | 0 | 0 | 0 | 6.22 | 0 | 0 | 0 | 1 | 1 | 1 | 1 | 0 | 1 | 1 | 0 | 0 | -1.95 | )*0 | 0 | 2 | 55658762 | 1 | 4096 | 35 | 0 | 0 | 0 | 0 | 0 | 0 | 0 | 0 | 0 | 0 | 0 | 0 | 0 | 0 | 0 | 0 | 0 | 0 | 0 | 0 | 0 | 0 | 0 | 6.22 | 6.22 | 1 | 0 | 0
30 | 55656218 | 55658753 | 53640960 | 1 | 1 | 1 | 3 | 01.3.02.09-0022 | ФССЦ-2001, 01.3.02.09-0022, приказ Минстроя России № 876/пр от 26.12.2019 | Пропан-бутан смесь техническая | 1346 | 1009 | кг | кг | 1 | 1 | -2118006079 | 0 | 6.09 | 0 | 0 | 0 | 6.09 | 0 | 0 | 0 | 1 | 1 | 1 | 1 | 0 | 1 | 1 | 0 | 0 | -0.59 | )*0 | 0 | 2 | 55658763 | 1 | 4096 | 36 | 0 | 0 | 0 | 0 | 0 | 0 | 0 | 0 | 0 | 0 | 0 | 0 | 0 | 0 | 0 | 0 | 0 | 0 | 0 | 0 | 0 | 0 | 0 | 6.09 | 6.09 | 1 | 0 | 0
30 | 55656218 | 55658753 | 53643640 | 1 | 1 | 1 | 3 | 01.7.11.07-0032 | ФССЦ-2001, 01.7.11.07-0032, приказ Минстроя России № 876/пр от 26.12.2019 | Электроды сварочные Э42, диаметр 4 мм | 1348 | 1009 | т | т | 1000 | 1 | 1163323608 | 0 | 10315.01 | 0 | 0 | 0 | 10315.01 | 0 | 0 | 0 | 1 | 1 | 1 | 1 | 0 | 1 | 1 | 0 | 0 | -0.0031 | )*0 | 0 | 2 | 55658764 | 1 | 4096 | 37 | 0 | 0 | 0 | 0 | 0 | 0 | 0 | 0 | 0 | 0 | 0 | 0 | 0 | 0 | 0 | 0 | 0 | 0 | 0 | 0 | 0 | 0 | 0 | 10315.01 | 10315.01 | 1 | 0 | 0
30 | 55656218 | 55658753 | 53644840 | 1 | 1 | 1 | 3 | 01.7.15.03-0042 | ФССЦ-2001, 01.7.15.03-0042, приказ Минстроя России № 876/пр от 26.12.2019 | Болты с гайками и шайбами строительные | 1346 | 1009 | кг | кг | 1 | 1 | -1864341761 | 0 | 9.04 | 0 | 0 | 0 | 9.04 | 0 | 0 | 0 | 1 | 1 | 1 | 1 | 0 | 1 | 1 | 0 | 0 | -3.1 | )*0 | 0 | 2 | 55658765 | 1 | 4096 | 38 | 0 | 0 | 0 | 0 | 0 | 0 | 0 | 0 | 0 | 0 | 0 | 0 | 0 | 0 | 0 | 0 | 0 | 0 | 0 | 0 | 0 | 0 | 0 | 9.04 | 9.04 | 1 | 0 | 0
30 | 55656218 | 55658753 | 53644939 | 1 | 1 | 1 | 3 | 01.7.15.06-0111 | ФССЦ-2001, 01.7.15.06-0111, приказ Минстроя России № 876/пр от 26.12.2019 | Гвозди строительные | 1348 | 1009 | т | т | 1000 | 1 | -45966985 | 0 | 11978 | 0 | 0 | 0 | 11978 | 0 | 0 | 0 | 1 | 1 | 1 | 1 | 0 | 1 | 1 | 0 | 0 | -1e-05 | )*0 | 0 | 2 | 55658766 | 1 | 4096 | 39 | 0 | 0 | 0 | 0 | 0 | 0 | 0 | 0 | 0 | 0 | 0 | 0 | 0 | 0 | 0 | 0 | 0 | 0 | 0 | 0 | 0 | 0 | 0 | 11978 | 11978 | 1 | 0 | 0
30 | 55656218 | 55658753 | 53646035 | 1 | 1 | 1 | 3 | 01.7.20.08-0071 | ФССЦ-2001, 01.7.20.08-0071, приказ Минстроя России № 876/пр от 26.12.2019 | Канат пеньковый пропитанный | 1348 | 1009 | т | т | 1000 | 1 | -1671348935 | 0 | 37900 | 0 | 0 | 0 | 37900 | 0 | 0 | 0 | 1 | 1 | 1 | 1 | 0 | 1 | 1 | 0 | 0 | -0.0001 | )*0 | 0 | 2 | 55658767 | 1 | 4096 | 40 | 0 | 0 | 0 | 0 | 0 | 0 | 0 | 0 | 0 | 0 | 0 | 0 | 0 | 0 | 0 | 0 | 0 | 0 | 0 | 0 | 0 | 0 | 0 | 37900 | 37900 | 1 | 0 | 0
30 | 55656218 | 55658753 | 53659617 | 1 | 1 | 1 | 3 | 07.2.07.12-0020 | ФССЦ-2001, 07.2.07.12-0020, приказ Минстроя России № 876/пр от 26.12.2019 | Элементы конструктивные зданий и сооружений с преобладанием горячекатаных профилей, средняя масса сборочной единицы от 0,1 до 0,5 т | 1348 | 1009 | т | т | 1000 | 1 | -1915778085 | 0 | 7712 | 0 | 0 | 0 | 7712 | 0 | 0 | 0 | 1 | 1 | 1 | 1 | 0 | 1 | 1 | 0 | 0 | -0.0005 | )*0 | 0 | 2 | 55658769 | 1 | 4096 | 42 | 0 | 0 | 0 | 0 | 0 | 0 | 0 | 0 | 0 | 0 | 0 | 0 | 0 | 0 | 0 | 0 | 0 | 0 | 0 | 0 | 0 | 0 | 0 | 7712 | 7712 | 1 | 0 | 0
30 | 55656218 | 55658753 | 53661716 | 1 | 1 | 1 | 3 | 08.2.02.11-0007 | ФССЦ-2001, 08.2.02.11-0007, приказ Минстроя России № 876/пр от 26.12.2019 | Канат двойной свивки ТК, конструкции 6х19(1+6+12)+1 о.с., оцинкованный, из проволок марки В, маркировочная группа 1770 н/мм2, диаметр 5,5 мм | 1302 | 1003 | 10 м | 10 м | 10 | 1 | 581091037 | 0 | 50.24 | 0 | 0 | 0 | 50.24 | 0 | 0 | 0 | 1 | 1 | 1 | 1 | 0 | 1 | 1 | 0 | 0 | -0.0187 | )*0 | 0 | 2 | 55658770 | 1 | 4096 | 43 | 0 | 0 | 0 | 0 | 0 | 0 | 0 | 0 | 0 | 0 | 0 | 0 | 0 | 0 | 0 | 0 | 0 | 0 | 0 | 0 | 0 | 0 | 0 | 50.24 | 50.24 | 1 | 0 | 0
30 | 55656218 | 55658753 | 53662071 | 1 | 1 | 1 | 3 | 08.3.03.06-0002 | ФССЦ-2001, 08.3.03.06-0002, приказ Минстроя России № 876/пр от 26.12.2019 | Проволока горячекатаная в мотках, диаметр 6,3-6,5 мм | 1348 | 1009 | т | т | 1000 | 1 | -120483918 | 0 | 4455.2 | 0 | 0 | 0 | 4455.2 | 0 | 0 | 0 | 1 | 1 | 1 | 1 | 0 | 1 | 1 | 0 | 0 | -3e-05 | )*0 | 0 | 2 | 55658771 | 1 | 4096 | 44 | 0 | 0 | 0 | 0 | 0 | 0 | 0 | 0 | 0 | 0 | 0 | 0 | 0 | 0 | 0 | 0 | 0 | 0 | 0 | 0 | 0 | 0 | 0 | 4455.2 | 4455.2 | 1 | 0 | 0
30 | 55656218 | 55658753 | 53662794 | 1 | 1 | 1 | 3 | 08.3.11.01-0091 | ФССЦ-2001, 08.3.11.01-0091, приказ Минстроя России № 876/пр от 26.12.2019 | Швеллеры № 40, марка стали Ст0 | 1348 | 1009 | т | т | 1000 | 1 | 834877976 | 0 | 4920 | 0 | 0 | 0 | 4920 | 0 | 0 | 0 | 1 | 1 | 1 | 1 | 0 | 1 | 1 | 0 | 0 | -0.00194 | )*0 | 0 | 2 | 55658772 | 1 | 4096 | 45 | 0 | 0 | 0 | 0 | 0 | 0 | 0 | 0 | 0 | 0 | 0 | 0 | 0 | 0 | 0 | 0 | 0 | 0 | 0 | 0 | 0 | 0 | 0 | 4920 | 4920 | 1 | 0 | 0
30 | 55656218 | 55658753 | 53666055 | 1 | 1 | 1 | 3 | 11.1.03.01-0077 | ФССЦ-2001, 11.1.03.01-0077, приказ Минстроя России № 876/пр от 26.12.2019 | Бруски обрезные, хвойных пород, длина 4-6,5 м, ширина 75-150 мм, толщина 40-75 мм, сорт I | 1339 | 1007 | м3 | м3 | 1 | 1 | 1758287014 | 0 | 1700 | 0 | 0 | 0 | 1700 | 0 | 0 | 0 | 1 | 1 | 1 | 1 | 0 | 1 | 1 | 0 | 0 | -0.00103 | )*0 | 0 | 2 | 55658773 | 1 | 4096 | 46 | 0 | 0 | 0 | 0 | 0 | 0 | 0 | 0 | 0 | 0 | 0 | 0 | 0 | 0 | 0 | 0 | 0 | 0 | 0 | 0 | 0 | 0 | 0 | 1700 | 1700 | 1 | 0 | 0
30 | 55656218 | 55658753 | 53673673 | 1 | 1 | 1 | 3 | 14.4.01.01-0003 | ФССЦ-2001, 14.4.01.01-0003, приказ Минстроя России № 876/пр от 26.12.2019 | Грунтовка ГФ-021 | 1348 | 1009 | т | т | 1000 | 1 | 264248573 | 0 | 15620 | 0 | 0 | 0 | 15620 | 0 | 0 | 0 | 1 | 1 | 1 | 1 | 0 | 1 | 1 | 0 | 0 | -0.00031 | )*0 | 0 | 2 | 55658774 | 1 | 4096 | 47 | 0 | 0 | 0 | 0 | 0 | 0 | 0 | 0 | 0 | 0 | 0 | 0 | 0 | 0 | 0 | 0 | 0 | 0 | 0 | 0 | 0 | 0 | 0 | 15620 | 15620 | 1 | 0 | 0
30 | 55656218 | 55658753 | 53674786 | 1 | 1 | 1 | 3 | 14.5.09.07-0030 | ФССЦ-2001, 14.5.09.07-0030, приказ Минстроя России № 876/пр от 26.12.2019 | Растворитель Р-4 | 1346 | 1009 | кг | кг | 1 | 1 | -1449230318 | 0 | 9.42 | 0 | 0 | 0 | 9.42 | 0 | 0 | 0 | 1 | 1 | 1 | 1 | 0 | 1 | 1 | 0 | 0 | -0.6 | )*0 | 0 | 2 | 55658775 | 1 | 4096 | 48 | 0 | 0 | 0 | 0 | 0 | 0 | 0 | 0 | 0 | 0 | 0 | 0 | 0 | 0 | 0 | 0 | 0 | 0 | 0 | 0 | 0 | 0 | 0 | 9.42 | 9.42 | 1 | 0 | 0
31 | 55657272 | 55658753 | 53630125 | 70 | 1 | 1 | 1 | 1-100-44 |  | Затраты труда рабочих (Средний разряд - 4,4) | 1191 | 1013 | чел.-ч. | чел.-ч. | 1 | 0 | -632984526 | 10.92 | 0 | 0 | 0 | 381.24 | 0 | 0 | 0 | 10.21 | 1 | 1 | 1 | 37.34 | 0 | 1 | 1 | 0 | 0 | 15.6 | )*0,7 | 1 | 2 | 55658754 | 1 | 0 | 49 | 0 | 0 | 0 | 0 | 0 | 0 | 0 | 0 | 0 | 0 | 0 | 0 | 0 | 0 | 0 | 0 | 0 | 0 | 0 | 0 | 0 | 0 | 2.184 | 381.24 | 10.21 | 37.34 | 111.5 | 0
31 | 55657272 | 55658753 | 53630257 | 70 | 1 | 1 | 1 | 4-100-00 |  | Затраты труда машинистов | 1191 | 1013 | чел.-ч. | чел.-ч. | 1 | 0 | -1417349443 | 2.016 | 0 | 0 | 0 | 0 | 0 | 0 | 0 | 0 | 1 | 1 | 37.34 | 1 | 0 | 1 | 1 | 0 | 0 | 2.88 | )*0,7 | 2 | 2 | 55658755 | 1 | 0 | 50 | 0 | 0 | 0 | 0 | 0 | 0 | 0 | 0 | 0 | 0 | 0 | 0 | 0 | 0 | 0 | 0 | 0 | 0 | 0 | 0 | 0 | 0 | 0.4032 | 0 | 0 | 1 | 0 | 0
31 | 55657272 | 55658753 | 53791943 | 1 | 1 | 1 | 2 | 91.05.01-025 | ФСЭМ-2001, 91.05.01-025 , приказ Минстроя России № 876/пр от 26.12.2019 | Краны башенные, грузоподъемность 25-75 т | 1367 | 1011 | маш.-ч. | маш.-ч. | 1 | 0 | 1142032057 | 0.476 | 0 | 4133.66 | 575.78 | 0 | 0 | 312.21 | 15.42 | 0 | 1 | 13.24 | 37.34 | 1 | 0 | 1 | 1 | 0 | 0 | 0.68 | )*0,7 | 0 | 2 | 55658756 | 1 | 0 | 51 | 0 | 0 | 0 | 0 | 0 | 0 | 0 | 0 | 0 | 0 | 0 | 0 | 0 | 0 | 0 | 0 | 0 | 0 | 0 | 0 | 0 | 0 | 0.0952 | 4133.66 | 312.21 | 13.24 | 148.61 | 7.34
31 | 55657272 | 55658753 | 53791952 | 1 | 1 | 1 | 2 | 91.05.02-005 | ФСЭМ-2001, 91.05.02-005 , приказ Минстроя России № 876/пр от 26.12.2019 | Краны козловые, грузоподъемность 32 т | 1367 | 1011 | маш.-ч. | маш.-ч. | 1 | 0 | -163180553 | 1.176 | 0 | 1591.98 | 575.78 | 0 | 0 | 120.24 | 15.42 | 0 | 1 | 13.24 | 37.34 | 1 | 0 | 1 | 1 | 0 | 0 | 1.68 | )*0,7 | 0 | 2 | 55658757 | 1 | 0 | 52 | 0 | 0 | 0 | 0 | 0 | 0 | 0 | 0 | 0 | 0 | 0 | 0 | 0 | 0 | 0 | 0 | 0 | 0 | 0 | 0 | 0 | 0 | 0.2352 | 1591.98 | 120.24 | 13.24 | 141.4 | 18.14
31 | 55657272 | 55658753 | 53791997 | 1 | 1 | 1 | 2 | 91.05.05-015 | ФСЭМ-2001, 91.05.05-015 , приказ Минстроя России № 876/пр от 26.12.2019 | Краны на автомобильном ходу, грузоподъемность 16 т | 1367 | 1011 | маш.-ч. | маш.-ч. | 1 | 0 | -430484415 | 0.147 | 0 | 1527.9 | 504.09 | 0 | 0 | 115.4 | 13.5 | 0 | 1 | 13.24 | 37.34 | 1 | 0 | 1 | 1 | 0 | 0 | 0.21 | )*0,7 | 0 | 2 | 55658758 | 1 | 0 | 53 | 0 | 0 | 0 | 0 | 0 | 0 | 0 | 0 | 0 | 0 | 0 | 0 | 0 | 0 | 0 | 0 | 0 | 0 | 0 | 0 | 0 | 0 | 0.0294 | 1527.9 | 115.4 | 13.24 | 16.96 | 1.99
31 | 55657272 | 55658753 | 53792927 | 1 | 1 | 1 | 2 | 91.14.02-001 | ФСЭМ-2001, 91.14.02-001 , приказ Минстроя России № 876/пр от 26.12.2019 | Автомобили бортовые, грузоподъемность до 5 т | 1367 | 1011 | маш.-ч. | маш.-ч. | 1 | 0 | 509054691 | 0.217 | 0 | 870 | 433.14 | 0 | 0 | 65.71 | 11.6 | 0 | 1 | 13.24 | 37.34 | 1 | 0 | 1 | 1 | 0 | 0 | 0.31 | )*0,7 | 0 | 2 | 55658759 | 1 | 0 | 54 | 0 | 0 | 0 | 0 | 0 | 0 | 0 | 0 | 0 | 0 | 0 | 0 | 0 | 0 | 0 | 0 | 0 | 0 | 0 | 0 | 0 | 0 | 0.0434 | 870 | 65.71 | 13.24 | 14.26 | 2.52
31 | 55657272 | 55658753 | 53793082 | 1 | 1 | 1 | 2 | 91.17.04-042 | ФСЭМ-2001, 91.17.04-042 , приказ Минстроя России № 876/пр от 26.12.2019 | Аппараты для газовой сварки и резки | 1367 | 1011 | маш.-ч. | маш.-ч. | 1 | 0 | 2077867240 | 1.666 | 0 | 15.89 | 0 | 0 | 0 | 1.2 | 0 | 0 | 1 | 13.24 | 37.34 | 1 | 0 | 1 | 1 | 0 | 0 | 2.38 | )*0,7 | 0 | 2 | 55658760 | 1 | 0 | 55 | 0 | 0 | 0 | 0 | 0 | 0 | 0 | 0 | 0 | 0 | 0 | 0 | 0 | 0 | 0 | 0 | 0 | 0 | 0 | 0 | 0 | 0 | 0.3332 | 15.89 | 1.2 | 13.24 | 2 | 0
31 | 55657272 | 55658753 | 53793125 | 1 | 1 | 1 | 2 | 91.17.04-171 | ФСЭМ-2001, 91.17.04-171 , приказ Минстроя России № 876/пр от 26.12.2019 | Преобразователи сварочные номинальным сварочным током 315-500 А | 1367 | 1011 | маш.-ч. | маш.-ч. | 1 | 0 | -1866313122 | 0.336 | 0 | 162.98 | 0 | 0 | 0 | 12.31 | 0 | 0 | 1 | 13.24 | 37.34 | 1 | 0 | 1 | 1 | 0 | 0 | 0.48 | )*0,7 | 0 | 2 | 55658761 | 1 | 0 | 56 | 0 | 0 | 0 | 0 | 0 | 0 | 0 | 0 | 0 | 0 | 0 | 0 | 0 | 0 | 0 | 0 | 0 | 0 | 0 | 0 | 0 | 0 | 0.0672 | 162.98 | 12.31 | 13.24 | 4.14 | 0
31 | 55657272 | 55658753 | 53640954 | 1 | 1 | 1 | 3 | 01.3.02.08-0001 | ФССЦ-2001, 01.3.02.08-0001, приказ Минстроя России № 876/пр от 26.12.2019 | Кислород газообразный технический | 1339 | 1007 | м3 | м3 | 1 | 1 | -1761807714 | 0 | 41.8 | 0 | 0 | 0 | 6.22 | 0 | 0 | 0 | 6.72 | 1 | 1 | 1 | 0 | 1 | 1 | 0 | 0 | -1.95 | )*0 | 0 | 2 | 55658762 | 1 | 4096 | 57 | 0 | 0 | 0 | 0 | 0 | 0 | 0 | 0 | 0 | 0 | 0 | 0 | 0 | 0 | 0 | 0 | 0 | 0 | 0 | 0 | 0 | 0 | 0 | 41.8 | 6.22 | 6.72 | 0 | 0
31 | 55657272 | 55658753 | 53640960 | 1 | 1 | 1 | 3 | 01.3.02.09-0022 | ФССЦ-2001, 01.3.02.09-0022, приказ Минстроя России № 876/пр от 26.12.2019 | Пропан-бутан смесь техническая | 1346 | 1009 | кг | кг | 1 | 1 | -2118006079 | 0 | 40.92 | 0 | 0 | 0 | 6.09 | 0 | 0 | 0 | 6.72 | 1 | 1 | 1 | 0 | 1 | 1 | 0 | 0 | -0.59 | )*0 | 0 | 2 | 55658763 | 1 | 4096 | 58 | 0 | 0 | 0 | 0 | 0 | 0 | 0 | 0 | 0 | 0 | 0 | 0 | 0 | 0 | 0 | 0 | 0 | 0 | 0 | 0 | 0 | 0 | 0 | 40.92 | 6.09 | 6.72 | 0 | 0
31 | 55657272 | 55658753 | 53643640 | 1 | 1 | 1 | 3 | 01.7.11.07-0032 | ФССЦ-2001, 01.7.11.07-0032, приказ Минстроя России № 876/пр от 26.12.2019 | Электроды сварочные Э42, диаметр 4 мм | 1348 | 1009 | т | т | 1000 | 1 | 1163323608 | 0 | 69316.87 | 0 | 0 | 0 | 10315.01 | 0 | 0 | 0 | 6.72 | 1 | 1 | 1 | 0 | 1 | 1 | 0 | 0 | -0.0031 | )*0 | 0 | 2 | 55658764 | 1 | 4096 | 59 | 0 | 0 | 0 | 0 | 0 | 0 | 0 | 0 | 0 | 0 | 0 | 0 | 0 | 0 | 0 | 0 | 0 | 0 | 0 | 0 | 0 | 0 | 0 | 69316.87 | 10315.01 | 6.72 | 0 | 0
31 | 55657272 | 55658753 | 53644840 | 1 | 1 | 1 | 3 | 01.7.15.03-0042 | ФССЦ-2001, 01.7.15.03-0042, приказ Минстроя России № 876/пр от 26.12.2019 | Болты с гайками и шайбами строительные | 1346 | 1009 | кг | кг | 1 | 1 | -1864341761 | 0 | 60.75 | 0 | 0 | 0 | 9.04 | 0 | 0 | 0 | 6.72 | 1 | 1 | 1 | 0 | 1 | 1 | 0 | 0 | -3.1 | )*0 | 0 | 2 | 55658765 | 1 | 4096 | 60 | 0 | 0 | 0 | 0 | 0 | 0 | 0 | 0 | 0 | 0 | 0 | 0 | 0 | 0 | 0 | 0 | 0 | 0 | 0 | 0 | 0 | 0 | 0 | 60.75 | 9.04 | 6.72 | 0 | 0
31 | 55657272 | 55658753 | 53644939 | 1 | 1 | 1 | 3 | 01.7.15.06-0111 | ФССЦ-2001, 01.7.15.06-0111, приказ Минстроя России № 876/пр от 26.12.2019 | Гвозди строительные | 1348 | 1009 | т | т | 1000 | 1 | -45966985 | 0 | 80492.16 | 0 | 0 | 0 | 11978 | 0 | 0 | 0 | 6.72 | 1 | 1 | 1 | 0 | 1 | 1 | 0 | 0 | -1e-05 | )*0 | 0 | 2 | 55658766 | 1 | 4096 | 61 | 0 | 0 | 0 | 0 | 0 | 0 | 0 | 0 | 0 | 0 | 0 | 0 | 0 | 0 | 0 | 0 | 0 | 0 | 0 | 0 | 0 | 0 | 0 | 80492.16 | 11978 | 6.72 | 0 | 0
31 | 55657272 | 55658753 | 53646035 | 1 | 1 | 1 | 3 | 01.7.20.08-0071 | ФССЦ-2001, 01.7.20.08-0071, приказ Минстроя России № 876/пр от 26.12.2019 | Канат пеньковый пропитанный | 1348 | 1009 | т | т | 1000 | 1 | -1671348935 | 0 | 254688 | 0 | 0 | 0 | 37900 | 0 | 0 | 0 | 6.72 | 1 | 1 | 1 | 0 | 1 | 1 | 0 | 0 | -0.0001 | )*0 | 0 | 2 | 55658767 | 1 | 4096 | 62 | 0 | 0 | 0 | 0 | 0 | 0 | 0 | 0 | 0 | 0 | 0 | 0 | 0 | 0 | 0 | 0 | 0 | 0 | 0 | 0 | 0 | 0 | 0 | 254688 | 37900 | 6.72 | 0 | 0
31 | 55657272 | 55658753 | 53659617 | 1 | 1 | 1 | 3 | 07.2.07.12-0020 | ФССЦ-2001, 07.2.07.12-0020, приказ Минстроя России № 876/пр от 26.12.2019 | Элементы конструктивные зданий и сооружений с преобладанием горячекатаных профилей, средняя масса сборочной единицы от 0,1 до 0,5 т | 1348 | 1009 | т | т | 1000 | 1 | -1915778085 | 0 | 51824.64 | 0 | 0 | 0 | 7712 | 0 | 0 | 0 | 6.72 | 1 | 1 | 1 | 0 | 1 | 1 | 0 | 0 | -0.0005 | )*0 | 0 | 2 | 55658769 | 1 | 4096 | 64 | 0 | 0 | 0 | 0 | 0 | 0 | 0 | 0 | 0 | 0 | 0 | 0 | 0 | 0 | 0 | 0 | 0 | 0 | 0 | 0 | 0 | 0 | 0 | 51824.64 | 7712 | 6.72 | 0 | 0
31 | 55657272 | 55658753 | 53661716 | 1 | 1 | 1 | 3 | 08.2.02.11-0007 | ФССЦ-2001, 08.2.02.11-0007, приказ Минстроя России № 876/пр от 26.12.2019 | Канат двойной свивки ТК, конструкции 6х19(1+6+12)+1 о.с., оцинкованный, из проволок марки В, маркировочная группа 1770 н/мм2, диаметр 5,5 мм | 1302 | 1003 | 10 м | 10 м | 10 | 1 | 581091037 | 0 | 337.61 | 0 | 0 | 0 | 50.24 | 0 | 0 | 0 | 6.72 | 1 | 1 | 1 | 0 | 1 | 1 | 0 | 0 | -0.0187 | )*0 | 0 | 2 | 55658770 | 1 | 4096 | 65 | 0 | 0 | 0 | 0 | 0 | 0 | 0 | 0 | 0 | 0 | 0 | 0 | 0 | 0 | 0 | 0 | 0 | 0 | 0 | 0 | 0 | 0 | 0 | 337.61 | 50.24 | 6.72 | 0 | 0
31 | 55657272 | 55658753 | 53662071 | 1 | 1 | 1 | 3 | 08.3.03.06-0002 | ФССЦ-2001, 08.3.03.06-0002, приказ Минстроя России № 876/пр от 26.12.2019 | Проволока горячекатаная в мотках, диаметр 6,3-6,5 мм | 1348 | 1009 | т | т | 1000 | 1 | -120483918 | 0 | 29938.94 | 0 | 0 | 0 | 4455.2 | 0 | 0 | 0 | 6.72 | 1 | 1 | 1 | 0 | 1 | 1 | 0 | 0 | -3e-05 | )*0 | 0 | 2 | 55658771 | 1 | 4096 | 66 | 0 | 0 | 0 | 0 | 0 | 0 | 0 | 0 | 0 | 0 | 0 | 0 | 0 | 0 | 0 | 0 | 0 | 0 | 0 | 0 | 0 | 0 | 0 | 29938.94 | 4455.2 | 6.72 | 0 | 0
31 | 55657272 | 55658753 | 53662794 | 1 | 1 | 1 | 3 | 08.3.11.01-0091 | ФССЦ-2001, 08.3.11.01-0091, приказ Минстроя России № 876/пр от 26.12.2019 | Швеллеры № 40, марка стали Ст0 | 1348 | 1009 | т | т | 1000 | 1 | 834877976 | 0 | 33062.4 | 0 | 0 | 0 | 4920 | 0 | 0 | 0 | 6.72 | 1 | 1 | 1 | 0 | 1 | 1 | 0 | 0 | -0.00194 | )*0 | 0 | 2 | 55658772 | 1 | 4096 | 67 | 0 | 0 | 0 | 0 | 0 | 0 | 0 | 0 | 0 | 0 | 0 | 0 | 0 | 0 | 0 | 0 | 0 | 0 | 0 | 0 | 0 | 0 | 0 | 33062.4 | 4920 | 6.72 | 0 | 0
31 | 55657272 | 55658753 | 53666055 | 1 | 1 | 1 | 3 | 11.1.03.01-0077 | ФССЦ-2001, 11.1.03.01-0077, приказ Минстроя России № 876/пр от 26.12.2019 | Бруски обрезные, хвойных пород, длина 4-6,5 м, ширина 75-150 мм, толщина 40-75 мм, сорт I | 1339 | 1007 | м3 | м3 | 1 | 1 | 1758287014 | 0 | 11424 | 0 | 0 | 0 | 1700 | 0 | 0 | 0 | 6.72 | 1 | 1 | 1 | 0 | 1 | 1 | 0 | 0 | -0.00103 | )*0 | 0 | 2 | 55658773 | 1 | 4096 | 68 | 0 | 0 | 0 | 0 | 0 | 0 | 0 | 0 | 0 | 0 | 0 | 0 | 0 | 0 | 0 | 0 | 0 | 0 | 0 | 0 | 0 | 0 | 0 | 11424 | 1700 | 6.72 | 0 | 0
31 | 55657272 | 55658753 | 53673673 | 1 | 1 | 1 | 3 | 14.4.01.01-0003 | ФССЦ-2001, 14.4.01.01-0003, приказ Минстроя России № 876/пр от 26.12.2019 | Грунтовка ГФ-021 | 1348 | 1009 | т | т | 1000 | 1 | 264248573 | 0 | 104966.4 | 0 | 0 | 0 | 15620 | 0 | 0 | 0 | 6.72 | 1 | 1 | 1 | 0 | 1 | 1 | 0 | 0 | -0.00031 | )*0 | 0 | 2 | 55658774 | 1 | 4096 | 69 | 0 | 0 | 0 | 0 | 0 | 0 | 0 | 0 | 0 | 0 | 0 | 0 | 0 | 0 | 0 | 0 | 0 | 0 | 0 | 0 | 0 | 0 | 0 | 104966.4 | 15620 | 6.72 | 0 | 0
31 | 55657272 | 55658753 | 53674786 | 1 | 1 | 1 | 3 | 14.5.09.07-0030 | ФССЦ-2001, 14.5.09.07-0030, приказ Минстроя России № 876/пр от 26.12.2019 | Растворитель Р-4 | 1346 | 1009 | кг | кг | 1 | 1 | -1449230318 | 0 | 63.3 | 0 | 0 | 0 | 9.42 | 0 | 0 | 0 | 6.72 | 1 | 1 | 1 | 0 | 1 | 1 | 0 | 0 | -0.6 | )*0 | 0 | 2 | 55658775 | 1 | 4096 | 70 | 0 | 0 | 0 | 0 | 0 | 0 | 0 | 0 | 0 | 0 | 0 | 0 | 0 | 0 | 0 | 0 | 0 | 0 | 0 | 0 | 0 | 0 | 0 | 63.3 | 9.42 | 6.72 | 0 | 0
58 | 55656218 | 55658829 | 37822902 | 70 | 1 | 1 | 1 | 1-100-33 |  | Затраты труда рабочих (Средний разряд - 3,3) | 1191 | 1013 | чел.-ч. | чел.-ч. | 1 | 0 | -1759674247 | 202.3 | 0 | 0 | 0 | 8.86 | 0 | 0 | 0 | 8.86 | 1 | 1 | 1 | 1 | 0 | 1 | 1 | 0 | 0 | 289 | )*0,7 | 1 | 2 | 55658836 | 1 | 0 | 71 | 0 | 0 | 0 | 0 | 0 | 0 | 0 | 0 | 0 | 0 | 0 | 0 | 0 | 0 | 0 | 0 | 0 | 0 | 0 | 0 | 0 | 0 | 3.0345 | 8.86 | 8.86 | 1 | 1792.38 | 0
58 | 55656218 | 55658829 | 37822850 | 70 | 1 | 1 | 1 | 4-100-00 |  | Затраты труда машинистов | 1191 | 1013 | чел.-ч. | чел.-ч. | 1 | 0 | -1417349443 | 0.413 | 0 | 0 | 0 | 0 | 0 | 0 | 0 | 0 | 1 | 1 | 1 | 1 | 0 | 1 | 1 | 0 | 0 | 0.59 | )*0,7 | 2 | 2 | 55658837 | 1 | 0 | 72 | 0 | 0 | 0 | 0 | 0 | 0 | 0 | 0 | 0 | 0 | 0 | 0 | 0 | 0 | 0 | 0 | 0 | 0 | 0 | 0 | 0 | 0 | 0.006195 | 0 | 0 | 1 | 0 | 0
58 | 55656218 | 55658829 | 53791997 | 1 | 1 | 1 | 2 | 91.05.05-015 | ФСЭМ-2001, 91.05.05-015 , приказ Минстроя России № 876/пр от 26.12.2019 | Краны на автомобильном ходу, грузоподъемность 16 т | 1367 | 1011 | маш.-ч. | маш.-ч. | 1 | 0 | -430484415 | 0.175 | 0 | 115.4 | 13.5 | 0 | 0 | 115.4 | 13.5 | 0 | 1 | 1 | 1 | 1 | 0 | 1 | 1 | 0 | 0 | 0.25 | )*0,7 | 0 | 2 | 55658838 | 1 | 0 | 73 | 0 | 0 | 0 | 0 | 0 | 0 | 0 | 0 | 0 | 0 | 0 | 0 | 0 | 0 | 0 | 0 | 0 | 0 | 0 | 0 | 0 | 0 | 0.002625 | 115.4 | 115.4 | 1 | 20.2 | 2.37
58 | 55656218 | 55658829 | 53792927 | 1 | 1 | 1 | 2 | 91.14.02-001 | ФСЭМ-2001, 91.14.02-001 , приказ Минстроя России № 876/пр от 26.12.2019 | Автомобили бортовые, грузоподъемность до 5 т | 1367 | 1011 | маш.-ч. | маш.-ч. | 1 | 0 | 509054691 | 0.238 | 0 | 65.71 | 11.6 | 0 | 0 | 65.71 | 11.6 | 0 | 1 | 1 | 1 | 1 | 0 | 1 | 1 | 0 | 0 | 0.34 | )*0,7 | 0 | 2 | 55658839 | 1 | 0 | 74 | 0 | 0 | 0 | 0 | 0 | 0 | 0 | 0 | 0 | 0 | 0 | 0 | 0 | 0 | 0 | 0 | 0 | 0 | 0 | 0 | 0 | 0 | 0.00357 | 65.71 | 65.71 | 1 | 15.64 | 2.76
58 | 55656218 | 55658829 | 53659482 | 1 | 1 | 1 | 3 | 07.2.07.02-0001 | ФССЦ-2001, 07.2.07.02-0001, приказ Минстроя России № 876/пр от 26.12.2019 | Кондуктор инвентарный металлический | 1371 | 1013 | ШТ | ШТ | 1 | 1 | 1897660979 | 0 | 346 | 0 | 0 | 0 | 346 | 0 | 0 | 0 | 1 | 1 | 1 | 1 | 0 | 1 | 1 | 0 | 0 | -0.01 | )*0 | 0 | 2 | 55658840 | 1 | 4096 | 75 | 0 | 0 | 0 | 0 | 0 | 0 | 0 | 0 | 0 | 0 | 0 | 0 | 0 | 0 | 0 | 0 | 0 | 0 | 0 | 0 | 0 | 0 | 0 | 346 | 346 | 1 | 0 | 0
58 | 55656218 | 55658829 | 53662892 | 1 | 1 | 1 | 3 | 08.4.01.01-0022 | ФССЦ-2001, 08.4.01.01-0022, приказ Минстроя России № 876/пр от 26.12.2019 | Детали анкерные с резьбой из прямых или гнутых круглых стержней | 1348 | 1009 | т | т | 1000 | 1 | -1788787296 | 0 | 10100 | 0 | 0 | 0 | 10100 | 0 | 0 | 0 | 1 | 1 | 1 | 1 | 0 | 1 | 1 | 0 | 0 | -1 | )*0 | 0 | 2 | 55658841 | 1 | 4096 | 76 | 0 | 0 | 0 | 0 | 0 | 0 | 0 | 0 | 0 | 0 | 0 | 0 | 0 | 0 | 0 | 0 | 0 | 0 | 0 | 0 | 0 | 0 | 0 | 10100 | 10100 | 1 | 0 | 0
59 | 55657272 | 55658829 | 37822902 | 70 | 1 | 1 | 1 | 1-100-33 |  | Затраты труда рабочих (Средний разряд - 3,3) | 1191 | 1013 | чел.-ч. | чел.-ч. | 1 | 0 | -1759674247 | 202.3 | 0 | 0 | 0 | 330.83 | 0 | 0 | 0 | 8.86 | 1 | 1 | 1 | 37.34 | 0 | 1 | 1 | 0 | 0 | 289 | )*0,7 | 1 | 2 | 55658836 | 1 | 0 | 77 | 0 | 0 | 0 | 0 | 0 | 0 | 0 | 0 | 0 | 0 | 0 | 0 | 0 | 0 | 0 | 0 | 0 | 0 | 0 | 0 | 0 | 0 | 3.0345 | 330.83 | 8.86 | 37.34 | 1792.38 | 0
59 | 55657272 | 55658829 | 37822850 | 70 | 1 | 1 | 1 | 4-100-00 |  | Затраты труда машинистов | 1191 | 1013 | чел.-ч. | чел.-ч. | 1 | 0 | -1417349443 | 0.413 | 0 | 0 | 0 | 0 | 0 | 0 | 0 | 0 | 1 | 1 | 37.34 | 1 | 0 | 1 | 1 | 0 | 0 | 0.59 | )*0,7 | 2 | 2 | 55658837 | 1 | 0 | 78 | 0 | 0 | 0 | 0 | 0 | 0 | 0 | 0 | 0 | 0 | 0 | 0 | 0 | 0 | 0 | 0 | 0 | 0 | 0 | 0 | 0 | 0 | 0.006195 | 0 | 0 | 1 | 0 | 0
59 | 55657272 | 55658829 | 53791997 | 1 | 1 | 1 | 2 | 91.05.05-015 | ФСЭМ-2001, 91.05.05-015 , приказ Минстроя России № 876/пр от 26.12.2019 | Краны на автомобильном ходу, грузоподъемность 16 т | 1367 | 1011 | маш.-ч. | маш.-ч. | 1 | 0 | -430484415 | 0.175 | 0 | 1527.9 | 504.09 | 0 | 0 | 115.4 | 13.5 | 0 | 1 | 13.24 | 37.34 | 1 | 0 | 1 | 1 | 0 | 0 | 0.25 | )*0,7 | 0 | 2 | 55658838 | 1 | 0 | 79 | 0 | 0 | 0 | 0 | 0 | 0 | 0 | 0 | 0 | 0 | 0 | 0 | 0 | 0 | 0 | 0 | 0 | 0 | 0 | 0 | 0 | 0 | 0.002625 | 1527.9 | 115.4 | 13.24 | 20.2 | 2.37
59 | 55657272 | 55658829 | 53792927 | 1 | 1 | 1 | 2 | 91.14.02-001 | ФСЭМ-2001, 91.14.02-001 , приказ Минстроя России № 876/пр от 26.12.2019 | Автомобили бортовые, грузоподъемность до 5 т | 1367 | 1011 | маш.-ч. | маш.-ч. | 1 | 0 | 509054691 | 0.238 | 0 | 870 | 433.14 | 0 | 0 | 65.71 | 11.6 | 0 | 1 | 13.24 | 37.34 | 1 | 0 | 1 | 1 | 0 | 0 | 0.34 | )*0,7 | 0 | 2 | 55658839 | 1 | 0 | 80 | 0 | 0 | 0 | 0 | 0 | 0 | 0 | 0 | 0 | 0 | 0 | 0 | 0 | 0 | 0 | 0 | 0 | 0 | 0 | 0 | 0 | 0 | 0.00357 | 870 | 65.71 | 13.24 | 15.64 | 2.76
59 | 55657272 | 55658829 | 53659482 | 1 | 1 | 1 | 3 | 07.2.07.02-0001 | ФССЦ-2001, 07.2.07.02-0001, приказ Минстроя России № 876/пр от 26.12.2019 | Кондуктор инвентарный металлический | 1371 | 1013 | ШТ | ШТ | 1 | 1 | 1897660979 | 0 | 2325.12 | 0 | 0 | 0 | 346 | 0 | 0 | 0 | 6.72 | 1 | 1 | 1 | 0 | 1 | 1 | 0 | 0 | -0.01 | )*0 | 0 | 2 | 55658840 | 1 | 4096 | 81 | 0 | 0 | 0 | 0 | 0 | 0 | 0 | 0 | 0 | 0 | 0 | 0 | 0 | 0 | 0 | 0 | 0 | 0 | 0 | 0 | 0 | 0 | 0 | 2325.12 | 346 | 6.72 | 0 | 0
59 | 55657272 | 55658829 | 53662892 | 1 | 1 | 1 | 3 | 08.4.01.01-0022 | ФССЦ-2001, 08.4.01.01-0022, приказ Минстроя России № 876/пр от 26.12.2019 | Детали анкерные с резьбой из прямых или гнутых круглых стержней | 1348 | 1009 | т | т | 1000 | 1 | -1788787296 | 0 | 67872 | 0 | 0 | 0 | 10100 | 0 | 0 | 0 | 6.72 | 1 | 1 | 1 | 0 | 1 | 1 | 0 | 0 | -1 | )*0 | 0 | 2 | 55658841 | 1 | 4096 | 82 | 0 | 0 | 0 | 0 | 0 | 0 | 0 | 0 | 0 | 0 | 0 | 0 | 0 | 0 | 0 | 0 | 0 | 0 | 0 | 0 | 0 | 0 | 0 | 67872 | 10100 | 6.72 | 0 | 0
64 | 55656218 | 55658777 | 37822923 | 70 | 1 | 1 | 1 | 1-100-44 |  | Затраты труда рабочих (Средний разряд - 4,4) | 1191 | 1013 | чел.-ч. | чел.-ч. | 1 | 0 | -632984526 | 17.94 | 0 | 0 | 0 | 10.21 | 0 | 0 | 0 | 10.21 | 1 | 1 | 1 | 1 | 0 | 1 | 1 | 0 | 0 | 15.6 | )*1,15 | 1 | 2 | 55658800 | 1 | 0 | 83 | 0 | 0 | 0 | 0 | 0 | 0 | 0 | 0 | 0 | 0 | 0 | 0 | 0 | 0 | 0 | 0 | 0 | 0 | 0 | 0 | 0 | 0 | 4.3056 | 10.21 | 10.21 | 1 | 183.17 | 0
64 | 55656218 | 55658777 | 37822850 | 70 | 1 | 1 | 1 | 4-100-00 |  | Затраты труда машинистов | 1191 | 1013 | чел.-ч. | чел.-ч. | 1 | 0 | -1417349443 | 3.6 | 0 | 0 | 0 | 0 | 0 | 0 | 0 | 0 | 1 | 1 | 1 | 1 | 0 | 1 | 1 | 0 | 0 | 2.88 | )*1,25 | 2 | 2 | 55658801 | 1 | 0 | 84 | 0 | 0 | 0 | 0 | 0 | 0 | 0 | 0 | 0 | 0 | 0 | 0 | 0 | 0 | 0 | 0 | 0 | 0 | 0 | 0 | 0 | 0 | 0.864 | 0 | 0 | 1 | 0 | 0
64 | 55656218 | 55658777 | 53791943 | 1 | 1 | 1 | 2 | 91.05.01-025 | ФСЭМ-2001, 91.05.01-025 , приказ Минстроя России № 876/пр от 26.12.2019 | Краны башенные, грузоподъемность 25-75 т | 1367 | 1011 | маш.-ч. | маш.-ч. | 1 | 0 | 1142032057 | 0.85 | 0 | 312.21 | 15.42 | 0 | 0 | 312.21 | 15.42 | 0 | 1 | 1 | 1 | 1 | 0 | 1 | 1 | 0 | 0 | 0.68 | )*1,25 | 0 | 2 | 55658802 | 1 | 0 | 85 | 0 | 0 | 0 | 0 | 0 | 0 | 0 | 0 | 0 | 0 | 0 | 0 | 0 | 0 | 0 | 0 | 0 | 0 | 0 | 0 | 0 | 0 | 0.204 | 312.21 | 312.21 | 1 | 265.38 | 13.11
64 | 55656218 | 55658777 | 53791952 | 1 | 1 | 1 | 2 | 91.05.02-005 | ФСЭМ-2001, 91.05.02-005 , приказ Минстроя России № 876/пр от 26.12.2019 | Краны козловые, грузоподъемность 32 т | 1367 | 1011 | маш.-ч. | маш.-ч. | 1 | 0 | -163180553 | 2.1 | 0 | 120.24 | 15.42 | 0 | 0 | 120.24 | 15.42 | 0 | 1 | 1 | 1 | 1 | 0 | 1 | 1 | 0 | 0 | 1.68 | )*1,25 | 0 | 2 | 55658803 | 1 | 0 | 86 | 0 | 0 | 0 | 0 | 0 | 0 | 0 | 0 | 0 | 0 | 0 | 0 | 0 | 0 | 0 | 0 | 0 | 0 | 0 | 0 | 0 | 0 | 0.504 | 120.24 | 120.24 | 1 | 252.5 | 32.39
64 | 55656218 | 55658777 | 53791997 | 1 | 1 | 1 | 2 | 91.05.05-015 | ФСЭМ-2001, 91.05.05-015 , приказ Минстроя России № 876/пр от 26.12.2019 | Краны на автомобильном ходу, грузоподъемность 16 т | 1367 | 1011 | маш.-ч. | маш.-ч. | 1 | 0 | -430484415 | 0.2625 | 0 | 115.4 | 13.5 | 0 | 0 | 115.4 | 13.5 | 0 | 1 | 1 | 1 | 1 | 0 | 1 | 1 | 0 | 0 | 0.21 | )*1,25 | 0 | 2 | 55658804 | 1 | 0 | 87 | 0 | 0 | 0 | 0 | 0 | 0 | 0 | 0 | 0 | 0 | 0 | 0 | 0 | 0 | 0 | 0 | 0 | 0 | 0 | 0 | 0 | 0 | 0.063 | 115.4 | 115.4 | 1 | 30.29 | 3.55
64 | 55656218 | 55658777 | 53792927 | 1 | 1 | 1 | 2 | 91.14.02-001 | ФСЭМ-2001, 91.14.02-001 , приказ Минстроя России № 876/пр от 26.12.2019 | Автомобили бортовые, грузоподъемность до 5 т | 1367 | 1011 | маш.-ч. | маш.-ч. | 1 | 0 | 509054691 | 0.3875 | 0 | 65.71 | 11.6 | 0 | 0 | 65.71 | 11.6 | 0 | 1 | 1 | 1 | 1 | 0 | 1 | 1 | 0 | 0 | 0.31 | )*1,25 | 0 | 2 | 55658805 | 1 | 0 | 88 | 0 | 0 | 0 | 0 | 0 | 0 | 0 | 0 | 0 | 0 | 0 | 0 | 0 | 0 | 0 | 0 | 0 | 0 | 0 | 0 | 0 | 0 | 0.093 | 65.71 | 65.71 | 1 | 25.46 | 4.5
64 | 55656218 | 55658777 | 53793082 | 1 | 1 | 1 | 2 | 91.17.04-042 | ФСЭМ-2001, 91.17.04-042 , приказ Минстроя России № 876/пр от 26.12.2019 | Аппараты для газовой сварки и резки | 1367 | 1011 | маш.-ч. | маш.-ч. | 1 | 0 | 2077867240 | 2.975 | 0 | 1.2 | 0 | 0 | 0 | 1.2 | 0 | 0 | 1 | 1 | 1 | 1 | 0 | 1 | 1 | 0 | 0 | 2.38 | )*1,25 | 0 | 2 | 55658806 | 1 | 0 | 89 | 0 | 0 | 0 | 0 | 0 | 0 | 0 | 0 | 0 | 0 | 0 | 0 | 0 | 0 | 0 | 0 | 0 | 0 | 0 | 0 | 0 | 0 | 0.714 | 1.2 | 1.2 | 1 | 3.58 | 0
64 | 55656218 | 55658777 | 53793125 | 1 | 1 | 1 | 2 | 91.17.04-171 | ФСЭМ-2001, 91.17.04-171 , приказ Минстроя России № 876/пр от 26.12.2019 | Преобразователи сварочные номинальным сварочным током 315-500 А | 1367 | 1011 | маш.-ч. | маш.-ч. | 1 | 0 | -1866313122 | 0.6 | 0 | 12.31 | 0 | 0 | 0 | 12.31 | 0 | 0 | 1 | 1 | 1 | 1 | 0 | 1 | 1 | 0 | 0 | 0.48 | )*1,25 | 0 | 2 | 55658807 | 1 | 0 | 90 | 0 | 0 | 0 | 0 | 0 | 0 | 0 | 0 | 0 | 0 | 0 | 0 | 0 | 0 | 0 | 0 | 0 | 0 | 0 | 0 | 0 | 0 | 0.144 | 12.31 | 12.31 | 1 | 7.39 | 0
64 | 55656218 | 55658777 | 53640954 | 1 | 1 | 1 | 3 | 01.3.02.08-0001 | ФССЦ-2001, 01.3.02.08-0001, приказ Минстроя России № 876/пр от 26.12.2019 | Кислород газообразный технический | 1339 | 1007 | м3 | м3 | 1 | 0 | -1761807714 | 1.95 | 6.22 | 0 | 0 | 0 | 6.22 | 0 | 0 | 0 | 1 | 1 | 1 | 1 | 0 | 1 | 1 | 0 | 0 | 1.95 |  | 0 | 2 | 55658808 | 1 | 0 | 91 | 0 | 0 | 0 | 0 | 0 | 0 | 0 | 0 | 0 | 0 | 0 | 0 | 0 | 0 | 0 | 0 | 0 | 0 | 0 | 0 | 0 | 0 | 0.468 | 6.22 | 6.22 | 1 | 12.13 | 0
64 | 55656218 | 55658777 | 53640960 | 1 | 1 | 1 | 3 | 01.3.02.09-0022 | ФССЦ-2001, 01.3.02.09-0022, приказ Минстроя России № 876/пр от 26.12.2019 | Пропан-бутан смесь техническая | 1346 | 1009 | кг | кг | 1 | 0 | -2118006079 | 0.59 | 6.09 | 0 | 0 | 0 | 6.09 | 0 | 0 | 0 | 1 | 1 | 1 | 1 | 0 | 1 | 1 | 0 | 0 | 0.59 |  | 0 | 2 | 55658809 | 1 | 0 | 92 | 0 | 0 | 0 | 0 | 0 | 0 | 0 | 0 | 0 | 0 | 0 | 0 | 0 | 0 | 0 | 0 | 0 | 0 | 0 | 0 | 0 | 0 | 0.1416 | 6.09 | 6.09 | 1 | 3.59 | 0
64 | 55656218 | 55658777 | 53643640 | 1 | 1 | 1 | 3 | 01.7.11.07-0032 | ФССЦ-2001, 01.7.11.07-0032, приказ Минстроя России № 876/пр от 26.12.2019 | Электроды сварочные Э42, диаметр 4 мм | 1348 | 1009 | т | т | 1000 | 0 | 1163323608 | 0.0031 | 10315.01 | 0 | 0 | 0 | 10315.01 | 0 | 0 | 0 | 1 | 1 | 1 | 1 | 0 | 1 | 1 | 0 | 0 | 0.0031 |  | 0 | 2 | 55658810 | 1 | 0 | 93 | 0 | 0 | 0 | 0 | 0 | 0 | 0 | 0 | 0 | 0 | 0 | 0 | 0 | 0 | 0 | 0 | 0 | 0 | 0 | 0 | 0 | 0 | 0.000744 | 10315.01 | 10315.01 | 1 | 31.98 | 0
64 | 55656218 | 55658777 | 53644840 | 1 | 1 | 1 | 3 | 01.7.15.03-0042 | ФССЦ-2001, 01.7.15.03-0042, приказ Минстроя России № 876/пр от 26.12.2019 | Болты с гайками и шайбами строительные | 1346 | 1009 | кг | кг | 1 | 0 | -1864341761 | 3.1 | 9.04 | 0 | 0 | 0 | 9.04 | 0 | 0 | 0 | 1 | 1 | 1 | 1 | 0 | 1 | 1 | 0 | 0 | 3.1 |  | 0 | 2 | 55658811 | 1 | 0 | 94 | 0 | 0 | 0 | 0 | 0 | 0 | 0 | 0 | 0 | 0 | 0 | 0 | 0 | 0 | 0 | 0 | 0 | 0 | 0 | 0 | 0 | 0 | 0.744 | 9.04 | 9.04 | 1 | 28.02 | 0
64 | 55656218 | 55658777 | 53644939 | 1 | 1 | 1 | 3 | 01.7.15.06-0111 | ФССЦ-2001, 01.7.15.06-0111, приказ Минстроя России № 876/пр от 26.12.2019 | Гвозди строительные | 1348 | 1009 | т | т | 1000 | 0 | -45966985 | 1e-05 | 11978 | 0 | 0 | 0 | 11978 | 0 | 0 | 0 | 1 | 1 | 1 | 1 | 0 | 1 | 1 | 0 | 0 | 1e-05 |  | 0 | 2 | 55658812 | 1 | 0 | 95 | 0 | 0 | 0 | 0 | 0 | 0 | 0 | 0 | 0 | 0 | 0 | 0 | 0 | 0 | 0 | 0 | 0 | 0 | 0 | 0 | 0 | 0 | 2.4e-06 | 11978 | 11978 | 1 | 0.12 | 0
64 | 55656218 | 55658777 | 53646035 | 1 | 1 | 1 | 3 | 01.7.20.08-0071 | ФССЦ-2001, 01.7.20.08-0071, приказ Минстроя России № 876/пр от 26.12.2019 | Канат пеньковый пропитанный | 1348 | 1009 | т | т | 1000 | 0 | -1671348935 | 0.0001 | 37900 | 0 | 0 | 0 | 37900 | 0 | 0 | 0 | 1 | 1 | 1 | 1 | 0 | 1 | 1 | 0 | 0 | 0.0001 |  | 0 | 2 | 55658813 | 1 | 0 | 96 | 0 | 0 | 0 | 0 | 0 | 0 | 0 | 0 | 0 | 0 | 0 | 0 | 0 | 0 | 0 | 0 | 0 | 0 | 0 | 0 | 0 | 0 | 2.4e-05 | 37900 | 37900 | 1 | 3.79 | 0
64 | 55656218 | 55658777 | 53659606 | 1 | 1 | 1 | 3 | 07.2.07.12-0005 | ФССЦ-2001, 07.2.07.12-0005, приказ Минстроя России № 876/пр от 26.12.2019 | Элементы конструктивные вспомогательного назначения с преобладанием профильного проката с отверстиями | 1348 | 1009 | т | т | 1000 | 0 | 1291136343 | 1 | 9323.19 | 0 | 0 | 0 | 9323.19 | 0 | 0 | 0 | 1 | 1 | 1 | 1 | 0 | 0 | 0 | 0 | 0 | 1 |  | 0 | 1 | -1 | 0 | 0 |  | 0 | 0 | 0 | 0 | 0 | 0 | 0 | 0 | 0 | 0 | 0 | 0 | 0 | 0 | 0 | 0 | 0 | 0 | 0 | 0 | 0 | 0 | 0.24 | 9323.19 | 9323.19 | 1 | 9323.19 | 0
64 | 55656218 | 55658777 | 53659617 | 1 | 1 | 1 | 3 | 07.2.07.12-0020 | ФССЦ-2001, 07.2.07.12-0020, приказ Минстроя России № 876/пр от 26.12.2019 | Элементы конструктивные зданий и сооружений с преобладанием горячекатаных профилей, средняя масса сборочной единицы от 0,1 до 0,5 т | 1348 | 1009 | т | т | 1000 | 0 | -1915778085 | 0.0005 | 7712 | 0 | 0 | 0 | 7712 | 0 | 0 | 0 | 1 | 1 | 1 | 1 | 0 | 1 | 1 | 0 | 0 | 0.0005 |  | 0 | 2 | 55658815 | 1 | 0 | 98 | 0 | 0 | 0 | 0 | 0 | 0 | 0 | 0 | 0 | 0 | 0 | 0 | 0 | 0 | 0 | 0 | 0 | 0 | 0 | 0 | 0 | 0 | 0.00012 | 7712 | 7712 | 1 | 3.86 | 0
64 | 55656218 | 55658777 | 53661716 | 1 | 1 | 1 | 3 | 08.2.02.11-0007 | ФССЦ-2001, 08.2.02.11-0007, приказ Минстроя России № 876/пр от 26.12.2019 | Канат двойной свивки ТК, конструкции 6х19(1+6+12)+1 о.с., оцинкованный, из проволок марки В, маркировочная группа 1770 н/мм2, диаметр 5,5 мм | 1302 | 1003 | 10 м | 10 м | 10 | 0 | 581091037 | 0.0187 | 50.24 | 0 | 0 | 0 | 50.24 | 0 | 0 | 0 | 1 | 1 | 1 | 1 | 0 | 1 | 1 | 0 | 0 | 0.0187 |  | 0 | 2 | 55658816 | 1 | 0 | 99 | 0 | 0 | 0 | 0 | 0 | 0 | 0 | 0 | 0 | 0 | 0 | 0 | 0 | 0 | 0 | 0 | 0 | 0 | 0 | 0 | 0 | 0 | 0.004488 | 50.24 | 50.24 | 1 | 0.94 | 0
64 | 55656218 | 55658777 | 53662071 | 1 | 1 | 1 | 3 | 08.3.03.06-0002 | ФССЦ-2001, 08.3.03.06-0002, приказ Минстроя России № 876/пр от 26.12.2019 | Проволока горячекатаная в мотках, диаметр 6,3-6,5 мм | 1348 | 1009 | т | т | 1000 | 0 | -120483918 | 3e-05 | 4455.2 | 0 | 0 | 0 | 4455.2 | 0 | 0 | 0 | 1 | 1 | 1 | 1 | 0 | 1 | 1 | 0 | 0 | 3e-05 |  | 0 | 2 | 55658817 | 1 | 0 | 100 | 0 | 0 | 0 | 0 | 0 | 0 | 0 | 0 | 0 | 0 | 0 | 0 | 0 | 0 | 0 | 0 | 0 | 0 | 0 | 0 | 0 | 0 | 7.2e-06 | 4455.2 | 4455.2 | 1 | 0.13 | 0
64 | 55656218 | 55658777 | 53662794 | 1 | 1 | 1 | 3 | 08.3.11.01-0091 | ФССЦ-2001, 08.3.11.01-0091, приказ Минстроя России № 876/пр от 26.12.2019 | Швеллеры № 40, марка стали Ст0 | 1348 | 1009 | т | т | 1000 | 0 | 834877976 | 0.00194 | 4920 | 0 | 0 | 0 | 4920 | 0 | 0 | 0 | 1 | 1 | 1 | 1 | 0 | 1 | 1 | 0 | 0 | 0.00194 |  | 0 | 2 | 55658818 | 1 | 0 | 101 | 0 | 0 | 0 | 0 | 0 | 0 | 0 | 0 | 0 | 0 | 0 | 0 | 0 | 0 | 0 | 0 | 0 | 0 | 0 | 0 | 0 | 0 | 0.0004656 | 4920 | 4920 | 1 | 9.54 | 0
64 | 55656218 | 55658777 | 53666055 | 1 | 1 | 1 | 3 | 11.1.03.01-0077 | ФССЦ-2001, 11.1.03.01-0077, приказ Минстроя России № 876/пр от 26.12.2019 | Бруски обрезные, хвойных пород, длина 4-6,5 м, ширина 75-150 мм, толщина 40-75 мм, сорт I | 1339 | 1007 | м3 | м3 | 1 | 0 | 1758287014 | 0.00103 | 1700 | 0 | 0 | 0 | 1700 | 0 | 0 | 0 | 1 | 1 | 1 | 1 | 0 | 1 | 1 | 0 | 0 | 0.00103 |  | 0 | 2 | 55658819 | 1 | 0 | 102 | 0 | 0 | 0 | 0 | 0 | 0 | 0 | 0 | 0 | 0 | 0 | 0 | 0 | 0 | 0 | 0 | 0 | 0 | 0 | 0 | 0 | 0 | 0.0002472 | 1700 | 1700 | 1 | 1.75 | 0
64 | 55656218 | 55658777 | 53673673 | 1 | 1 | 1 | 3 | 14.4.01.01-0003 | ФССЦ-2001, 14.4.01.01-0003, приказ Минстроя России № 876/пр от 26.12.2019 | Грунтовка ГФ-021 | 1348 | 1009 | т | т | 1000 | 0 | 264248573 | 0.00031 | 15620 | 0 | 0 | 0 | 15620 | 0 | 0 | 0 | 1 | 1 | 1 | 1 | 0 | 1 | 1 | 0 | 0 | 0.00031 |  | 0 | 2 | 55658820 | 1 | 0 | 103 | 0 | 0 | 0 | 0 | 0 | 0 | 0 | 0 | 0 | 0 | 0 | 0 | 0 | 0 | 0 | 0 | 0 | 0 | 0 | 0 | 0 | 0 | 7.44e-05 | 15620 | 15620 | 1 | 4.84 | 0
64 | 55656218 | 55658777 | 53674786 | 1 | 1 | 1 | 3 | 14.5.09.07-0030 | ФССЦ-2001, 14.5.09.07-0030, приказ Минстроя России № 876/пр от 26.12.2019 | Растворитель Р-4 | 1346 | 1009 | кг | кг | 1 | 0 | -1449230318 | 0.6 | 9.42 | 0 | 0 | 0 | 9.42 | 0 | 0 | 0 | 1 | 1 | 1 | 1 | 0 | 1 | 1 | 0 | 0 | 0.6 |  | 0 | 2 | 55658821 | 1 | 0 | 104 | 0 | 0 | 0 | 0 | 0 | 0 | 0 | 0 | 0 | 0 | 0 | 0 | 0 | 0 | 0 | 0 | 0 | 0 | 0 | 0 | 0 | 0 | 0.144 | 9.42 | 9.42 | 1 | 5.65 | 0
65 | 55657272 | 55658777 | 37822923 | 70 | 1 | 1 | 1 | 1-100-44 |  | Затраты труда рабочих (Средний разряд - 4,4) | 1191 | 1013 | чел.-ч. | чел.-ч. | 1 | 0 | -632984526 | 17.94 | 0 | 0 | 0 | 381.24 | 0 | 0 | 0 | 10.21 | 1 | 1 | 1 | 37.34 | 0 | 1 | 1 | 0 | 0 | 15.6 | )*1,15 | 1 | 2 | 55658800 | 1 | 0 | 105 | 0 | 0 | 0 | 0 | 0 | 0 | 0 | 0 | 0 | 0 | 0 | 0 | 0 | 0 | 0 | 0 | 0 | 0 | 0 | 0 | 0 | 0 | 4.3056 | 381.24 | 10.21 | 37.34 | 183.17 | 0
65 | 55657272 | 55658777 | 37822850 | 70 | 1 | 1 | 1 | 4-100-00 |  | Затраты труда машинистов | 1191 | 1013 | чел.-ч. | чел.-ч. | 1 | 0 | -1417349443 | 3.6 | 0 | 0 | 0 | 0 | 0 | 0 | 0 | 0 | 1 | 1 | 37.34 | 1 | 0 | 1 | 1 | 0 | 0 | 2.88 | )*1,25 | 2 | 2 | 55658801 | 1 | 0 | 106 | 0 | 0 | 0 | 0 | 0 | 0 | 0 | 0 | 0 | 0 | 0 | 0 | 0 | 0 | 0 | 0 | 0 | 0 | 0 | 0 | 0 | 0 | 0.864 | 0 | 0 | 1 | 0 | 0
65 | 55657272 | 55658777 | 53791943 | 1 | 1 | 1 | 2 | 91.05.01-025 | ФСЭМ-2001, 91.05.01-025 , приказ Минстроя России № 876/пр от 26.12.2019 | Краны башенные, грузоподъемность 25-75 т | 1367 | 1011 | маш.-ч. | маш.-ч. | 1 | 0 | 1142032057 | 0.85 | 0 | 4133.66 | 575.78 | 0 | 0 | 312.21 | 15.42 | 0 | 1 | 13.24 | 37.34 | 1 | 0 | 1 | 1 | 0 | 0 | 0.68 | )*1,25 | 0 | 2 | 55658802 | 1 | 0 | 107 | 0 | 0 | 0 | 0 | 0 | 0 | 0 | 0 | 0 | 0 | 0 | 0 | 0 | 0 | 0 | 0 | 0 | 0 | 0 | 0 | 0 | 0 | 0.204 | 4133.66 | 312.21 | 13.24 | 265.38 | 13.11
65 | 55657272 | 55658777 | 53791952 | 1 | 1 | 1 | 2 | 91.05.02-005 | ФСЭМ-2001, 91.05.02-005 , приказ Минстроя России № 876/пр от 26.12.2019 | Краны козловые, грузоподъемность 32 т | 1367 | 1011 | маш.-ч. | маш.-ч. | 1 | 0 | -163180553 | 2.1 | 0 | 1591.98 | 575.78 | 0 | 0 | 120.24 | 15.42 | 0 | 1 | 13.24 | 37.34 | 1 | 0 | 1 | 1 | 0 | 0 | 1.68 | )*1,25 | 0 | 2 | 55658803 | 1 | 0 | 108 | 0 | 0 | 0 | 0 | 0 | 0 | 0 | 0 | 0 | 0 | 0 | 0 | 0 | 0 | 0 | 0 | 0 | 0 | 0 | 0 | 0 | 0 | 0.504 | 1591.98 | 120.24 | 13.24 | 252.5 | 32.39
65 | 55657272 | 55658777 | 53791997 | 1 | 1 | 1 | 2 | 91.05.05-015 | ФСЭМ-2001, 91.05.05-015 , приказ Минстроя России № 876/пр от 26.12.2019 | Краны на автомобильном ходу, грузоподъемность 16 т | 1367 | 1011 | маш.-ч. | маш.-ч. | 1 | 0 | -430484415 | 0.2625 | 0 | 1527.9 | 504.09 | 0 | 0 | 115.4 | 13.5 | 0 | 1 | 13.24 | 37.34 | 1 | 0 | 1 | 1 | 0 | 0 | 0.21 | )*1,25 | 0 | 2 | 55658804 | 1 | 0 | 109 | 0 | 0 | 0 | 0 | 0 | 0 | 0 | 0 | 0 | 0 | 0 | 0 | 0 | 0 | 0 | 0 | 0 | 0 | 0 | 0 | 0 | 0 | 0.063 | 1527.9 | 115.4 | 13.24 | 30.29 | 3.55
65 | 55657272 | 55658777 | 53792927 | 1 | 1 | 1 | 2 | 91.14.02-001 | ФСЭМ-2001, 91.14.02-001 , приказ Минстроя России № 876/пр от 26.12.2019 | Автомобили бортовые, грузоподъемность до 5 т | 1367 | 1011 | маш.-ч. | маш.-ч. | 1 | 0 | 509054691 | 0.3875 | 0 | 870 | 433.14 | 0 | 0 | 65.71 | 11.6 | 0 | 1 | 13.24 | 37.34 | 1 | 0 | 1 | 1 | 0 | 0 | 0.31 | )*1,25 | 0 | 2 | 55658805 | 1 | 0 | 110 | 0 | 0 | 0 | 0 | 0 | 0 | 0 | 0 | 0 | 0 | 0 | 0 | 0 | 0 | 0 | 0 | 0 | 0 | 0 | 0 | 0 | 0 | 0.093 | 870 | 65.71 | 13.24 | 25.46 | 4.5
65 | 55657272 | 55658777 | 53793082 | 1 | 1 | 1 | 2 | 91.17.04-042 | ФСЭМ-2001, 91.17.04-042 , приказ Минстроя России № 876/пр от 26.12.2019 | Аппараты для газовой сварки и резки | 1367 | 1011 | маш.-ч. | маш.-ч. | 1 | 0 | 2077867240 | 2.975 | 0 | 15.89 | 0 | 0 | 0 | 1.2 | 0 | 0 | 1 | 13.24 | 37.34 | 1 | 0 | 1 | 1 | 0 | 0 | 2.38 | )*1,25 | 0 | 2 | 55658806 | 1 | 0 | 111 | 0 | 0 | 0 | 0 | 0 | 0 | 0 | 0 | 0 | 0 | 0 | 0 | 0 | 0 | 0 | 0 | 0 | 0 | 0 | 0 | 0 | 0 | 0.714 | 15.89 | 1.2 | 13.24 | 3.58 | 0
65 | 55657272 | 55658777 | 53793125 | 1 | 1 | 1 | 2 | 91.17.04-171 | ФСЭМ-2001, 91.17.04-171 , приказ Минстроя России № 876/пр от 26.12.2019 | Преобразователи сварочные номинальным сварочным током 315-500 А | 1367 | 1011 | маш.-ч. | маш.-ч. | 1 | 0 | -1866313122 | 0.6 | 0 | 162.98 | 0 | 0 | 0 | 12.31 | 0 | 0 | 1 | 13.24 | 37.34 | 1 | 0 | 1 | 1 | 0 | 0 | 0.48 | )*1,25 | 0 | 2 | 55658807 | 1 | 0 | 112 | 0 | 0 | 0 | 0 | 0 | 0 | 0 | 0 | 0 | 0 | 0 | 0 | 0 | 0 | 0 | 0 | 0 | 0 | 0 | 0 | 0 | 0 | 0.144 | 162.98 | 12.31 | 13.24 | 7.39 | 0
65 | 55657272 | 55658777 | 53640954 | 1 | 1 | 1 | 3 | 01.3.02.08-0001 | ФССЦ-2001, 01.3.02.08-0001, приказ Минстроя России № 876/пр от 26.12.2019 | Кислород газообразный технический | 1339 | 1007 | м3 | м3 | 1 | 0 | -1761807714 | 1.95 | 41.8 | 0 | 0 | 0 | 6.22 | 0 | 0 | 0 | 6.72 | 1 | 1 | 1 | 0 | 1 | 1 | 0 | 0 | 1.95 |  | 0 | 2 | 55658808 | 1 | 0 | 113 | 0 | 0 | 0 | 0 | 0 | 0 | 0 | 0 | 0 | 0 | 0 | 0 | 0 | 0 | 0 | 0 | 0 | 0 | 0 | 0 | 0 | 0 | 0.468 | 41.8 | 6.22 | 6.72 | 12.13 | 0
65 | 55657272 | 55658777 | 53640960 | 1 | 1 | 1 | 3 | 01.3.02.09-0022 | ФССЦ-2001, 01.3.02.09-0022, приказ Минстроя России № 876/пр от 26.12.2019 | Пропан-бутан смесь техническая | 1346 | 1009 | кг | кг | 1 | 0 | -2118006079 | 0.59 | 40.92 | 0 | 0 | 0 | 6.09 | 0 | 0 | 0 | 6.72 | 1 | 1 | 1 | 0 | 1 | 1 | 0 | 0 | 0.59 |  | 0 | 2 | 55658809 | 1 | 0 | 114 | 0 | 0 | 0 | 0 | 0 | 0 | 0 | 0 | 0 | 0 | 0 | 0 | 0 | 0 | 0 | 0 | 0 | 0 | 0 | 0 | 0 | 0 | 0.1416 | 40.92 | 6.09 | 6.72 | 3.59 | 0
65 | 55657272 | 55658777 | 53643640 | 1 | 1 | 1 | 3 | 01.7.11.07-0032 | ФССЦ-2001, 01.7.11.07-0032, приказ Минстроя России № 876/пр от 26.12.2019 | Электроды сварочные Э42, диаметр 4 мм | 1348 | 1009 | т | т | 1000 | 0 | 1163323608 | 0.0031 | 69316.87 | 0 | 0 | 0 | 10315.01 | 0 | 0 | 0 | 6.72 | 1 | 1 | 1 | 0 | 1 | 1 | 0 | 0 | 0.0031 |  | 0 | 2 | 55658810 | 1 | 0 | 115 | 0 | 0 | 0 | 0 | 0 | 0 | 0 | 0 | 0 | 0 | 0 | 0 | 0 | 0 | 0 | 0 | 0 | 0 | 0 | 0 | 0 | 0 | 0.000744 | 69316.87 | 10315.01 | 6.72 | 31.98 | 0
65 | 55657272 | 55658777 | 53644840 | 1 | 1 | 1 | 3 | 01.7.15.03-0042 | ФССЦ-2001, 01.7.15.03-0042, приказ Минстроя России № 876/пр от 26.12.2019 | Болты с гайками и шайбами строительные | 1346 | 1009 | кг | кг | 1 | 0 | -1864341761 | 3.1 | 60.75 | 0 | 0 | 0 | 9.04 | 0 | 0 | 0 | 6.72 | 1 | 1 | 1 | 0 | 1 | 1 | 0 | 0 | 3.1 |  | 0 | 2 | 55658811 | 1 | 0 | 116 | 0 | 0 | 0 | 0 | 0 | 0 | 0 | 0 | 0 | 0 | 0 | 0 | 0 | 0 | 0 | 0 | 0 | 0 | 0 | 0 | 0 | 0 | 0.744 | 60.75 | 9.04 | 6.72 | 28.02 | 0
65 | 55657272 | 55658777 | 53644939 | 1 | 1 | 1 | 3 | 01.7.15.06-0111 | ФССЦ-2001, 01.7.15.06-0111, приказ Минстроя России № 876/пр от 26.12.2019 | Гвозди строительные | 1348 | 1009 | т | т | 1000 | 0 | -45966985 | 1e-05 | 80492.16 | 0 | 0 | 0 | 11978 | 0 | 0 | 0 | 6.72 | 1 | 1 | 1 | 0 | 1 | 1 | 0 | 0 | 1e-05 |  | 0 | 2 | 55658812 | 1 | 0 | 117 | 0 | 0 | 0 | 0 | 0 | 0 | 0 | 0 | 0 | 0 | 0 | 0 | 0 | 0 | 0 | 0 | 0 | 0 | 0 | 0 | 0 | 0 | 2.4e-06 | 80492.16 | 11978 | 6.72 | 0.12 | 0
65 | 55657272 | 55658777 | 53646035 | 1 | 1 | 1 | 3 | 01.7.20.08-0071 | ФССЦ-2001, 01.7.20.08-0071, приказ Минстроя России № 876/пр от 26.12.2019 | Канат пеньковый пропитанный | 1348 | 1009 | т | т | 1000 | 0 | -1671348935 | 0.0001 | 254688 | 0 | 0 | 0 | 37900 | 0 | 0 | 0 | 6.72 | 1 | 1 | 1 | 0 | 1 | 1 | 0 | 0 | 0.0001 |  | 0 | 2 | 55658813 | 1 | 0 | 118 | 0 | 0 | 0 | 0 | 0 | 0 | 0 | 0 | 0 | 0 | 0 | 0 | 0 | 0 | 0 | 0 | 0 | 0 | 0 | 0 | 0 | 0 | 2.4e-05 | 254688 | 37900 | 6.72 | 3.79 | 0
65 | 55657272 | 55658777 | 53659606 | 1 | 1 | 1 | 3 | 07.2.07.12-0005 | ФССЦ-2001, 07.2.07.12-0005, приказ Минстроя России № 876/пр от 26.12.2019 | Элементы конструктивные вспомогательного назначения с преобладанием профильного проката с отверстиями | 1348 | 1009 | т | т | 1000 | 0 | 1291136343 | 1 | 62651.84 | 0 | 0 | 0 | 9323.19 | 0 | 0 | 0 | 6.72 | 1 | 1 | 1 | 0 | 0 | 0 | 0 | 0 | 1 |  | 0 | 1 | -1 | 0 | 0 |  | 0 | 0 | 0 | 0 | 0 | 0 | 0 | 0 | 0 | 0 | 0 | 0 | 0 | 0 | 0 | 0 | 0 | 0 | 0 | 0 | 0 | 0 | 0.24 | 62651.84 | 9323.19 | 6.72 | 9323.19 | 0
65 | 55657272 | 55658777 | 53659617 | 1 | 1 | 1 | 3 | 07.2.07.12-0020 | ФССЦ-2001, 07.2.07.12-0020, приказ Минстроя России № 876/пр от 26.12.2019 | Элементы конструктивные зданий и сооружений с преобладанием горячекатаных профилей, средняя масса сборочной единицы от 0,1 до 0,5 т | 1348 | 1009 | т | т | 1000 | 0 | -1915778085 | 0.0005 | 51824.64 | 0 | 0 | 0 | 7712 | 0 | 0 | 0 | 6.72 | 1 | 1 | 1 | 0 | 1 | 1 | 0 | 0 | 0.0005 |  | 0 | 2 | 55658815 | 1 | 0 | 120 | 0 | 0 | 0 | 0 | 0 | 0 | 0 | 0 | 0 | 0 | 0 | 0 | 0 | 0 | 0 | 0 | 0 | 0 | 0 | 0 | 0 | 0 | 0.00012 | 51824.64 | 7712 | 6.72 | 3.86 | 0
65 | 55657272 | 55658777 | 53661716 | 1 | 1 | 1 | 3 | 08.2.02.11-0007 | ФССЦ-2001, 08.2.02.11-0007, приказ Минстроя России № 876/пр от 26.12.2019 | Канат двойной свивки ТК, конструкции 6х19(1+6+12)+1 о.с., оцинкованный, из проволок марки В, маркировочная группа 1770 н/мм2, диаметр 5,5 мм | 1302 | 1003 | 10 м | 10 м | 10 | 0 | 581091037 | 0.0187 | 337.61 | 0 | 0 | 0 | 50.24 | 0 | 0 | 0 | 6.72 | 1 | 1 | 1 | 0 | 1 | 1 | 0 | 0 | 0.0187 |  | 0 | 2 | 55658816 | 1 | 0 | 121 | 0 | 0 | 0 | 0 | 0 | 0 | 0 | 0 | 0 | 0 | 0 | 0 | 0 | 0 | 0 | 0 | 0 | 0 | 0 | 0 | 0 | 0 | 0.004488 | 337.61 | 50.24 | 6.72 | 0.94 | 0
65 | 55657272 | 55658777 | 53662071 | 1 | 1 | 1 | 3 | 08.3.03.06-0002 | ФССЦ-2001, 08.3.03.06-0002, приказ Минстроя России № 876/пр от 26.12.2019 | Проволока горячекатаная в мотках, диаметр 6,3-6,5 мм | 1348 | 1009 | т | т | 1000 | 0 | -120483918 | 3e-05 | 29938.94 | 0 | 0 | 0 | 4455.2 | 0 | 0 | 0 | 6.72 | 1 | 1 | 1 | 0 | 1 | 1 | 0 | 0 | 3e-05 |  | 0 | 2 | 55658817 | 1 | 0 | 122 | 0 | 0 | 0 | 0 | 0 | 0 | 0 | 0 | 0 | 0 | 0 | 0 | 0 | 0 | 0 | 0 | 0 | 0 | 0 | 0 | 0 | 0 | 7.2e-06 | 29938.94 | 4455.2 | 6.72 | 0.13 | 0
65 | 55657272 | 55658777 | 53662794 | 1 | 1 | 1 | 3 | 08.3.11.01-0091 | ФССЦ-2001, 08.3.11.01-0091, приказ Минстроя России № 876/пр от 26.12.2019 | Швеллеры № 40, марка стали Ст0 | 1348 | 1009 | т | т | 1000 | 0 | 834877976 | 0.00194 | 33062.4 | 0 | 0 | 0 | 4920 | 0 | 0 | 0 | 6.72 | 1 | 1 | 1 | 0 | 1 | 1 | 0 | 0 | 0.00194 |  | 0 | 2 | 55658818 | 1 | 0 | 123 | 0 | 0 | 0 | 0 | 0 | 0 | 0 | 0 | 0 | 0 | 0 | 0 | 0 | 0 | 0 | 0 | 0 | 0 | 0 | 0 | 0 | 0 | 0.0004656 | 33062.4 | 4920 | 6.72 | 9.54 | 0
65 | 55657272 | 55658777 | 53666055 | 1 | 1 | 1 | 3 | 11.1.03.01-0077 | ФССЦ-2001, 11.1.03.01-0077, приказ Минстроя России № 876/пр от 26.12.2019 | Бруски обрезные, хвойных пород, длина 4-6,5 м, ширина 75-150 мм, толщина 40-75 мм, сорт I | 1339 | 1007 | м3 | м3 | 1 | 0 | 1758287014 | 0.00103 | 11424 | 0 | 0 | 0 | 1700 | 0 | 0 | 0 | 6.72 | 1 | 1 | 1 | 0 | 1 | 1 | 0 | 0 | 0.00103 |  | 0 | 2 | 55658819 | 1 | 0 | 124 | 0 | 0 | 0 | 0 | 0 | 0 | 0 | 0 | 0 | 0 | 0 | 0 | 0 | 0 | 0 | 0 | 0 | 0 | 0 | 0 | 0 | 0 | 0.0002472 | 11424 | 1700 | 6.72 | 1.75 | 0
65 | 55657272 | 55658777 | 53673673 | 1 | 1 | 1 | 3 | 14.4.01.01-0003 | ФССЦ-2001, 14.4.01.01-0003, приказ Минстроя России № 876/пр от 26.12.2019 | Грунтовка ГФ-021 | 1348 | 1009 | т | т | 1000 | 0 | 264248573 | 0.00031 | 104966.4 | 0 | 0 | 0 | 15620 | 0 | 0 | 0 | 6.72 | 1 | 1 | 1 | 0 | 1 | 1 | 0 | 0 | 0.00031 |  | 0 | 2 | 55658820 | 1 | 0 | 125 | 0 | 0 | 0 | 0 | 0 | 0 | 0 | 0 | 0 | 0 | 0 | 0 | 0 | 0 | 0 | 0 | 0 | 0 | 0 | 0 | 0 | 0 | 7.44e-05 | 104966.4 | 15620 | 6.72 | 4.84 | 0
65 | 55657272 | 55658777 | 53674786 | 1 | 1 | 1 | 3 | 14.5.09.07-0030 | ФССЦ-2001, 14.5.09.07-0030, приказ Минстроя России № 876/пр от 26.12.2019 | Растворитель Р-4 | 1346 | 1009 | кг | кг | 1 | 0 | -1449230318 | 0.6 | 63.3 | 0 | 0 | 0 | 9.42 | 0 | 0 | 0 | 6.72 | 1 | 1 | 1 | 0 | 1 | 1 | 0 | 0 | 0.6 |  | 0 | 2 | 55658821 | 1 | 0 | 126 | 0 | 0 | 0 | 0 | 0 | 0 | 0 | 0 | 0 | 0 | 0 | 0 | 0 | 0 | 0 | 0 | 0 | 0 | 0 | 0 | 0 | 0 | 0.144 | 63.3 | 9.42 | 6.72 | 5.65 | 0
68 | 55656218 | 55658739 | 53630109 | 70 | 1 | 1 | 1 | 1-100-40 |  | Затраты труда рабочих (Средний разряд - 4) | 1191 | 1013 | чел.-ч. | чел.-ч. | 1 | 0 | -1111239348 | 17.3 | 0 | 0 | 0 | 9.62 | 0 | 0 | 0 | 9.62 | 1 | 1 | 1 | 1 | 0 | 1 | 0 | 0 | 0 | 17.3 |  | 1 | 2 | 55658740 | 1 | 0 | 127 | 0 | 0 | 0 | 0 | 0 | 0 | 0 | 0 | 0 | 0 | 0 | 0 | 0 | 0 | 0 | 0 | 0 | 0 | 0 | 0 | 0 | 0 | 4.152 | 9.62 | 9.62 | 1 | 166.43 | 0
68 | 55656218 | 55658739 | 53630257 | 70 | 1 | 1 | 1 | 4-100-00 |  | Затраты труда машинистов | 1191 | 1013 | чел.-ч. | чел.-ч. | 1 | 0 | -1417349443 | 18.2 | 0 | 0 | 0 | 0 | 0 | 0 | 0 | 0 | 1 | 1 | 1 | 1 | 0 | 1 | 0 | 0 | 0 | 18.2 |  | 2 | 2 | 55658741 | 1 | 0 | 128 | 0 | 0 | 0 | 0 | 0 | 0 | 0 | 0 | 0 | 0 | 0 | 0 | 0 | 0 | 0 | 0 | 0 | 0 | 0 | 0 | 0 | 0 | 4.368 | 0 | 0 | 1 | 0 | 0
68 | 55656218 | 55658739 | 53792927 | 1 | 1 | 1 | 2 | 91.14.02-001 | ФСЭМ-2001, 91.14.02-001 , приказ Минстроя России № 876/пр от 26.12.2019 | Автомобили бортовые, грузоподъемность до 5 т | 1367 | 1011 | маш.-ч. | маш.-ч. | 1 | 0 | 509054691 | 1.8 | 0 | 65.71 | 11.6 | 0 | 0 | 65.71 | 11.6 | 0 | 1 | 1 | 1 | 1 | 0 | 1 | 0 | 0 | 0 | 1.8 |  | 0 | 2 | 55658742 | 1 | 0 | 129 | 0 | 0 | 0 | 0 | 0 | 0 | 0 | 0 | 0 | 0 | 0 | 0 | 0 | 0 | 0 | 0 | 0 | 0 | 0 | 0 | 0 | 0 | 0.432 | 65.71 | 65.71 | 1 | 118.28 | 20.88
68 | 55656218 | 55658739 | 53793708 | 1 | 1 | 1 | 2 | 91.21.20-013 | ФСЭМ-2001 доп.4, 91.21.20-013, приказ Минстроя России № 636/пр от 20.10.2020 | Установки для сверления отверстий в железобетоне диаметром до 250 мм | 1367 | 1011 | маш.-ч. | маш.-ч. | 1 | 0 | -396303788 | 16.4 | 0 | 27.42 | 11.6 | 0 | 0 | 27.42 | 11.6 | 0 | 1 | 1 | 1 | 1 | 0 | 1 | 0 | 0 | 0 | 16.4 |  | 0 | 2 | 55658743 | 1 | 0 | 130 | 0 | 0 | 0 | 0 | 0 | 0 | 0 | 0 | 0 | 0 | 0 | 0 | 0 | 0 | 0 | 0 | 0 | 0 | 0 | 0 | 0 | 0 | 3.936 | 27.42 | 27.42 | 1 | 449.69 | 190.24
68 | 55656218 | 55658739 | 53642555 | 1 | 1 | 1 | 3 | 01.7.03.01-0001 | ФССЦ-2001, 01.7.03.01-0001, приказ Минстроя России № 876/пр от 26.12.2019 | Вода | 1339 | 1007 | м3 | м3 | 1 | 0 | -143474561 | 0.443 | 2.44 | 0 | 0 | 0 | 2.44 | 0 | 0 | 0 | 1 | 1 | 1 | 1 | 0 | 1 | 0 | 0 | 0 | 0.443 |  | 0 | 2 | 55658744 | 1 | 0 | 131 | 0 | 0 | 0 | 0 | 0 | 0 | 0 | 0 | 0 | 0 | 0 | 0 | 0 | 0 | 0 | 0 | 0 | 0 | 0 | 0 | 0 | 0 | 0.10632 | 2.44 | 2.44 | 1 | 1.08 | 0
68 | 55656218 | 55658739 | 53645548 | 1 | 1 | 1 | 3 | 01.7.17.09-0001 | ФССЦ-2001, 01.7.17.09-0001, приказ Минстроя России № 876/пр от 26.12.2019 | Бур с ограничителем TE-C-HDA-B 22х155 для анкеров HDA | 1371 | 1013 | ШТ | ШТ | 1 | 0 | 1290926497 | 8.3333 | 839.32 | 0 | 0 | 0 | 839.32 | 0 | 0 | 0 | 1 | 1 | 1 | 1 | 0 | 0 | 0 | 0 | 0 | 8.3333 |  | 0 | 1 | -1 | 0 | 0 |  | 0 | 0 | 0 | 0 | 0 | 0 | 0 | 0 | 0 | 0 | 0 | 0 | 0 | 0 | 0 | 0 | 0 | 0 | 0 | 0 | 0 | 0 | 2 | 839.32 | 839.32 | 1 | 6994.33 | 0
69 | 55657272 | 55658739 | 53630109 | 70 | 1 | 1 | 1 | 1-100-40 |  | Затраты труда рабочих (Средний разряд - 4) | 1191 | 1013 | чел.-ч. | чел.-ч. | 1 | 0 | -1111239348 | 17.3 | 0 | 0 | 0 | 359.21 | 0 | 0 | 0 | 9.62 | 1 | 1 | 1 | 37.34 | 0 | 1 | 0 | 0 | 0 | 17.3 |  | 1 | 2 | 55658740 | 1 | 0 | 133 | 0 | 0 | 0 | 0 | 0 | 0 | 0 | 0 | 0 | 0 | 0 | 0 | 0 | 0 | 0 | 0 | 0 | 0 | 0 | 0 | 0 | 0 | 4.152 | 359.21 | 9.62 | 37.34 | 166.43 | 0
69 | 55657272 | 55658739 | 53630257 | 70 | 1 | 1 | 1 | 4-100-00 |  | Затраты труда машинистов | 1191 | 1013 | чел.-ч. | чел.-ч. | 1 | 0 | -1417349443 | 18.2 | 0 | 0 | 0 | 0 | 0 | 0 | 0 | 0 | 1 | 1 | 37.34 | 1 | 0 | 1 | 0 | 0 | 0 | 18.2 |  | 2 | 2 | 55658741 | 1 | 0 | 134 | 0 | 0 | 0 | 0 | 0 | 0 | 0 | 0 | 0 | 0 | 0 | 0 | 0 | 0 | 0 | 0 | 0 | 0 | 0 | 0 | 0 | 0 | 4.368 | 0 | 0 | 1 | 0 | 0
69 | 55657272 | 55658739 | 53792927 | 1 | 1 | 1 | 2 | 91.14.02-001 | ФСЭМ-2001, 91.14.02-001 , приказ Минстроя России № 876/пр от 26.12.2019 | Автомобили бортовые, грузоподъемность до 5 т | 1367 | 1011 | маш.-ч. | маш.-ч. | 1 | 0 | 509054691 | 1.8 | 0 | 870 | 433.14 | 0 | 0 | 65.71 | 11.6 | 0 | 1 | 13.24 | 37.34 | 1 | 0 | 1 | 0 | 0 | 0 | 1.8 |  | 0 | 2 | 55658742 | 1 | 0 | 135 | 0 | 0 | 0 | 0 | 0 | 0 | 0 | 0 | 0 | 0 | 0 | 0 | 0 | 0 | 0 | 0 | 0 | 0 | 0 | 0 | 0 | 0 | 0.432 | 870 | 65.71 | 13.24 | 118.28 | 20.88
69 | 55657272 | 55658739 | 53793708 | 1 | 1 | 1 | 2 | 91.21.20-013 | ФСЭМ-2001 доп.4, 91.21.20-013, приказ Минстроя России № 636/пр от 20.10.2020 | Установки для сверления отверстий в железобетоне диаметром до 250 мм | 1367 | 1011 | маш.-ч. | маш.-ч. | 1 | 0 | -396303788 | 16.4 | 0 | 363.04 | 433.14 | 0 | 0 | 27.42 | 11.6 | 0 | 1 | 13.24 | 37.34 | 1 | 0 | 1 | 0 | 0 | 0 | 16.4 |  | 0 | 2 | 55658743 | 1 | 0 | 136 | 0 | 0 | 0 | 0 | 0 | 0 | 0 | 0 | 0 | 0 | 0 | 0 | 0 | 0 | 0 | 0 | 0 | 0 | 0 | 0 | 0 | 0 | 3.936 | 363.04 | 27.42 | 13.24 | 449.69 | 190.24
69 | 55657272 | 55658739 | 53642555 | 1 | 1 | 1 | 3 | 01.7.03.01-0001 | ФССЦ-2001, 01.7.03.01-0001, приказ Минстроя России № 876/пр от 26.12.2019 | Вода | 1339 | 1007 | м3 | м3 | 1 | 0 | -143474561 | 0.443 | 16.4 | 0 | 0 | 0 | 2.44 | 0 | 0 | 0 | 6.72 | 1 | 1 | 1 | 0 | 1 | 0 | 0 | 0 | 0.443 |  | 0 | 2 | 55658744 | 1 | 0 | 137 | 0 | 0 | 0 | 0 | 0 | 0 | 0 | 0 | 0 | 0 | 0 | 0 | 0 | 0 | 0 | 0 | 0 | 0 | 0 | 0 | 0 | 0 | 0.10632 | 16.4 | 2.44 | 6.72 | 1.08 | 0
69 | 55657272 | 55658739 | 53645548 | 1 | 1 | 1 | 3 | 01.7.17.09-0001 | ФССЦ-2001, 01.7.17.09-0001, приказ Минстроя России № 876/пр от 26.12.2019 | Бур с ограничителем TE-C-HDA-B 22х155 для анкеров HDA | 1371 | 1013 | ШТ | ШТ | 1 | 0 | 1290926497 | 8.3333 | 5640.23 | 0 | 0 | 0 | 839.32 | 0 | 0 | 0 | 6.72 | 1 | 1 | 1 | 0 | 0 | 0 | 0 | 0 | 8.3333 |  | 0 | 1 | -1 | 0 | 0 |  | 0 | 0 | 0 | 0 | 0 | 0 | 0 | 0 | 0 | 0 | 0 | 0 | 0 | 0 | 0 | 0 | 0 | 0 | 0 | 0 | 0 | 0 | 2 | 5640.23 | 839.32 | 6.72 | 6994.33 | 0
72 | 55656218 | 55658732 | 53630073 | 70 | 1 | 1 | 1 | 1-100-33 |  | Затраты труда рабочих (Средний разряд - 3,3) | 1191 | 1013 | чел.-ч. | чел.-ч. | 1 | 0 | -1759674247 | 332.35 | 0 | 0 | 0 | 8.86 | 0 | 0 | 0 | 8.86 | 1 | 1 | 1 | 1 | 0 | 1 | 1 | 0 | 0 | 289 | )*1,15 | 1 | 2 | 55658733 | 1 | 0 | 139 | 0 | 0 | 0 | 0 | 0 | 0 | 0 | 0 | 0 | 0 | 0 | 0 | 0 | 0 | 0 | 0 | 0 | 0 | 0 | 0 | 0 | 0 | 3.9882 | 8.86 | 8.86 | 1 | 2944.62 | 0
72 | 55656218 | 55658732 | 53630257 | 70 | 1 | 1 | 1 | 4-100-00 |  | Затраты труда машинистов | 1191 | 1013 | чел.-ч. | чел.-ч. | 1 | 0 | -1417349443 | 0.7375 | 0 | 0 | 0 | 0 | 0 | 0 | 0 | 0 | 1 | 1 | 1 | 1 | 0 | 1 | 1 | 0 | 0 | 0.59 | )*1,25 | 2 | 2 | 55658734 | 1 | 0 | 140 | 0 | 0 | 0 | 0 | 0 | 0 | 0 | 0 | 0 | 0 | 0 | 0 | 0 | 0 | 0 | 0 | 0 | 0 | 0 | 0 | 0 | 0 | 0.00885 | 0 | 0 | 1 | 0 | 0
72 | 55656218 | 55658732 | 53791997 | 1 | 1 | 1 | 2 | 91.05.05-015 | ФСЭМ-2001, 91.05.05-015 , приказ Минстроя России № 876/пр от 26.12.2019 | Краны на автомобильном ходу, грузоподъемность 16 т | 1367 | 1011 | маш.-ч. | маш.-ч. | 1 | 0 | -430484415 | 0.3125 | 0 | 115.4 | 13.5 | 0 | 0 | 115.4 | 13.5 | 0 | 1 | 1 | 1 | 1 | 0 | 1 | 1 | 0 | 0 | 0.25 | )*1,25 | 0 | 2 | 55658735 | 1 | 0 | 141 | 0 | 0 | 0 | 0 | 0 | 0 | 0 | 0 | 0 | 0 | 0 | 0 | 0 | 0 | 0 | 0 | 0 | 0 | 0 | 0 | 0 | 0 | 0.00375 | 115.4 | 115.4 | 1 | 36.06 | 4.23
72 | 55656218 | 55658732 | 53792927 | 1 | 1 | 1 | 2 | 91.14.02-001 | ФСЭМ-2001, 91.14.02-001 , приказ Минстроя России № 876/пр от 26.12.2019 | Автомобили бортовые, грузоподъемность до 5 т | 1367 | 1011 | маш.-ч. | маш.-ч. | 1 | 0 | 509054691 | 0.425 | 0 | 65.71 | 11.6 | 0 | 0 | 65.71 | 11.6 | 0 | 1 | 1 | 1 | 1 | 0 | 1 | 1 | 0 | 0 | 0.34 | )*1,25 | 0 | 2 | 55658736 | 1 | 0 | 142 | 0 | 0 | 0 | 0 | 0 | 0 | 0 | 0 | 0 | 0 | 0 | 0 | 0 | 0 | 0 | 0 | 0 | 0 | 0 | 0 | 0 | 0 | 0.0051 | 65.71 | 65.71 | 1 | 27.93 | 4.93
72 | 55656218 | 55658732 | 53659482 | 1 | 1 | 1 | 3 | 07.2.07.02-0001 | ФССЦ-2001, 07.2.07.02-0001, приказ Минстроя России № 876/пр от 26.12.2019 | Кондуктор инвентарный металлический | 1371 | 1013 | ШТ | ШТ | 1 | 0 | 1897660979 | 0.01 | 346 | 0 | 0 | 0 | 346 | 0 | 0 | 0 | 1 | 1 | 1 | 1 | 0 | 1 | 0 | 0 | 0 | 0.01 |  | 0 | 2 | 55658737 | 1 | 0 | 143 | 0 | 0 | 0 | 0 | 0 | 0 | 0 | 0 | 0 | 0 | 0 | 0 | 0 | 0 | 0 | 0 | 0 | 0 | 0 | 0 | 0 | 0 | 0.00012 | 346 | 346 | 1 | 3.46 | 0
72 | 55656218 | 55658732 | 53662892 | 1 | 1 | 1 | 3 | 08.4.01.01-0022 | ФССЦ-2001, 08.4.01.01-0022, приказ Минстроя России № 876/пр от 26.12.2019 | Детали анкерные с резьбой из прямых или гнутых круглых стержней | 1348 | 1009 | т | т | 1000 | 0 | -1788787296 | 1 | 10100 | 0 | 0 | 0 | 10100 | 0 | 0 | 0 | 1 | 1 | 1 | 1 | 0 | 1 | 0 | 0 | 0 | 1 |  | 0 | 2 | 55658738 | 1 | 0 | 144 | 0 | 0 | 0 | 0 | 0 | 0 | 0 | 0 | 0 | 0 | 0 | 0 | 0 | 0 | 0 | 0 | 0 | 0 | 0 | 0 | 0 | 0 | 0.012 | 10100 | 10100 | 1 | 10100 | 0
73 | 55657272 | 55658732 | 53630073 | 70 | 1 | 1 | 1 | 1-100-33 |  | Затраты труда рабочих (Средний разряд - 3,3) | 1191 | 1013 | чел.-ч. | чел.-ч. | 1 | 0 | -1759674247 | 332.35 | 0 | 0 | 0 | 330.83 | 0 | 0 | 0 | 8.86 | 1 | 1 | 1 | 37.34 | 0 | 1 | 1 | 0 | 0 | 289 | )*1,15 | 1 | 2 | 55658733 | 1 | 0 | 145 | 0 | 0 | 0 | 0 | 0 | 0 | 0 | 0 | 0 | 0 | 0 | 0 | 0 | 0 | 0 | 0 | 0 | 0 | 0 | 0 | 0 | 0 | 3.9882 | 330.83 | 8.86 | 37.34 | 2944.62 | 0
73 | 55657272 | 55658732 | 53630257 | 70 | 1 | 1 | 1 | 4-100-00 |  | Затраты труда машинистов | 1191 | 1013 | чел.-ч. | чел.-ч. | 1 | 0 | -1417349443 | 0.7375 | 0 | 0 | 0 | 0 | 0 | 0 | 0 | 0 | 1 | 1 | 37.34 | 1 | 0 | 1 | 1 | 0 | 0 | 0.59 | )*1,25 | 2 | 2 | 55658734 | 1 | 0 | 146 | 0 | 0 | 0 | 0 | 0 | 0 | 0 | 0 | 0 | 0 | 0 | 0 | 0 | 0 | 0 | 0 | 0 | 0 | 0 | 0 | 0 | 0 | 0.00885 | 0 | 0 | 1 | 0 | 0
73 | 55657272 | 55658732 | 53791997 | 1 | 1 | 1 | 2 | 91.05.05-015 | ФСЭМ-2001, 91.05.05-015 , приказ Минстроя России № 876/пр от 26.12.2019 | Краны на автомобильном ходу, грузоподъемность 16 т | 1367 | 1011 | маш.-ч. | маш.-ч. | 1 | 0 | -430484415 | 0.3125 | 0 | 1527.9 | 504.09 | 0 | 0 | 115.4 | 13.5 | 0 | 1 | 13.24 | 37.34 | 1 | 0 | 1 | 1 | 0 | 0 | 0.25 | )*1,25 | 0 | 2 | 55658735 | 1 | 0 | 147 | 0 | 0 | 0 | 0 | 0 | 0 | 0 | 0 | 0 | 0 | 0 | 0 | 0 | 0 | 0 | 0 | 0 | 0 | 0 | 0 | 0 | 0 | 0.00375 | 1527.9 | 115.4 | 13.24 | 36.06 | 4.23
73 | 55657272 | 55658732 | 53792927 | 1 | 1 | 1 | 2 | 91.14.02-001 | ФСЭМ-2001, 91.14.02-001 , приказ Минстроя России № 876/пр от 26.12.2019 | Автомобили бортовые, грузоподъемность до 5 т | 1367 | 1011 | маш.-ч. | маш.-ч. | 1 | 0 | 509054691 | 0.425 | 0 | 870 | 433.14 | 0 | 0 | 65.71 | 11.6 | 0 | 1 | 13.24 | 37.34 | 1 | 0 | 1 | 1 | 0 | 0 | 0.34 | )*1,25 | 0 | 2 | 55658736 | 1 | 0 | 148 | 0 | 0 | 0 | 0 | 0 | 0 | 0 | 0 | 0 | 0 | 0 | 0 | 0 | 0 | 0 | 0 | 0 | 0 | 0 | 0 | 0 | 0 | 0.0051 | 870 | 65.71 | 13.24 | 27.93 | 4.93
73 | 55657272 | 55658732 | 53659482 | 1 | 1 | 1 | 3 | 07.2.07.02-0001 | ФССЦ-2001, 07.2.07.02-0001, приказ Минстроя России № 876/пр от 26.12.2019 | Кондуктор инвентарный металлический | 1371 | 1013 | ШТ | ШТ | 1 | 0 | 1897660979 | 0.01 | 2325.12 | 0 | 0 | 0 | 346 | 0 | 0 | 0 | 6.72 | 1 | 1 | 1 | 0 | 1 | 0 | 0 | 0 | 0.01 |  | 0 | 2 | 55658737 | 1 | 0 | 149 | 0 | 0 | 0 | 0 | 0 | 0 | 0 | 0 | 0 | 0 | 0 | 0 | 0 | 0 | 0 | 0 | 0 | 0 | 0 | 0 | 0 | 0 | 0.00012 | 2325.12 | 346 | 6.72 | 3.46 | 0
73 | 55657272 | 55658732 | 53662892 | 1 | 1 | 1 | 3 | 08.4.01.01-0022 | ФССЦ-2001, 08.4.01.01-0022, приказ Минстроя России № 876/пр от 26.12.2019 | Детали анкерные с резьбой из прямых или гнутых круглых стержней | 1348 | 1009 | т | т | 1000 | 0 | -1788787296 | 1 | 67872 | 0 | 0 | 0 | 10100 | 0 | 0 | 0 | 6.72 | 1 | 1 | 1 | 0 | 1 | 0 | 0 | 0 | 1 |  | 0 | 2 | 55658738 | 1 | 0 | 150 | 0 | 0 | 0 | 0 | 0 | 0 | 0 | 0 | 0 | 0 | 0 | 0 | 0 | 0 | 0 | 0 | 0 | 0 | 0 | 0 | 0 | 0 | 0.012 | 67872 | 10100 | 6.72 | 10100 | 0
74 | 55656218 | 55657460 | 53630123 | 70 | 1 | 1 | 1 | 1-100-43 |  | Затраты труда рабочих (Средний разряд - 4,3) | 1191 | 1013 | чел.-ч. | чел.-ч. | 1 | 0 | -1841613679 | 342.7 | 0 | 0 | 0 | 10.06 | 0 | 0 | 0 | 10.06 | 1 | 1 | 1 | 1 | 0 | 1 | 1 | 0 | 0 | 298 | )*1,15 | 1 | 2 | 55657461 | 1 | 0 | 151 | 0 | 0 | 0 | 0 | 0 | 0 | 0 | 0 | 0 | 0 | 0 | 0 | 0 | 0 | 0 | 0 | 0 | 0 | 0 | 0 | 0 | 0 | 143.934 | 10.06 | 10.06 | 1 | 3447.56 | 0
74 | 55656218 | 55657460 | 53630257 | 70 | 1 | 1 | 1 | 4-100-00 |  | Затраты труда машинистов | 1191 | 1013 | чел.-ч. | чел.-ч. | 1 | 0 | -1417349443 | 3.1 | 0 | 0 | 0 | 0 | 0 | 0 | 0 | 0 | 1 | 1 | 1 | 1 | 0 | 1 | 1 | 0 | 0 | 2.48 | )*1,25 | 2 | 2 | 55657462 | 1 | 0 | 152 | 0 | 0 | 0 | 0 | 0 | 0 | 0 | 0 | 0 | 0 | 0 | 0 | 0 | 0 | 0 | 0 | 0 | 0 | 0 | 0 | 0 | 0 | 1.302 | 0 | 0 | 1 | 0 | 0
74 | 55656218 | 55657460 | 53791997 | 1 | 1 | 1 | 2 | 91.05.05-015 | ФСЭМ-2001, 91.05.05-015 , приказ Минстроя России № 876/пр от 26.12.2019 | Краны на автомобильном ходу, грузоподъемность 16 т | 1367 | 1011 | маш.-ч. | маш.-ч. | 1 | 0 | -430484415 | 2.75 | 0 | 115.4 | 13.5 | 0 | 0 | 115.4 | 13.5 | 0 | 1 | 1 | 1 | 1 | 0 | 1 | 1 | 0 | 0 | 2.2 | )*1,25 | 0 | 2 | 55657463 | 1 | 0 | 153 | 0 | 0 | 0 | 0 | 0 | 0 | 0 | 0 | 0 | 0 | 0 | 0 | 0 | 0 | 0 | 0 | 0 | 0 | 0 | 0 | 0 | 0 | 1.155 | 115.4 | 115.4 | 1 | 317.35 | 37.13
74 | 55656218 | 55657460 | 53792134 | 1 | 1 | 1 | 2 | 91.06.03-062 | ФСЭМ-2001, 91.06.03-062 , приказ Минстроя России № 876/пр от 26.12.2019 | Лебедки электрические тяговым усилием до 31,39 кН (3,2 т) | 1367 | 1011 | маш.-ч. | маш.-ч. | 1 | 0 | -382331097 | 54.875 | 0 | 6.9 | 0 | 0 | 0 | 6.9 | 0 | 0 | 1 | 1 | 1 | 1 | 0 | 1 | 1 | 0 | 0 | 43.9 | )*1,25 | 0 | 2 | 55657464 | 1 | 0 | 154 | 0 | 0 | 0 | 0 | 0 | 0 | 0 | 0 | 0 | 0 | 0 | 0 | 0 | 0 | 0 | 0 | 0 | 0 | 0 | 0 | 0 | 0 | 23.0475 | 6.9 | 6.9 | 1 | 378.64 | 0
74 | 55656218 | 55657460 | 53792927 | 1 | 1 | 1 | 2 | 91.14.02-001 | ФСЭМ-2001, 91.14.02-001 , приказ Минстроя России № 876/пр от 26.12.2019 | Автомобили бортовые, грузоподъемность до 5 т | 1367 | 1011 | маш.-ч. | маш.-ч. | 1 | 0 | 509054691 | 0.35 | 0 | 65.71 | 11.6 | 0 | 0 | 65.71 | 11.6 | 0 | 1 | 1 | 1 | 1 | 0 | 1 | 1 | 0 | 0 | 0.28 | )*1,25 | 0 | 2 | 55657465 | 1 | 0 | 155 | 0 | 0 | 0 | 0 | 0 | 0 | 0 | 0 | 0 | 0 | 0 | 0 | 0 | 0 | 0 | 0 | 0 | 0 | 0 | 0 | 0 | 0 | 0.147 | 65.71 | 65.71 | 1 | 23 | 4.06
74 | 55656218 | 55657460 | 53646035 | 1 | 1 | 1 | 3 | 01.7.20.08-0071 | ФССЦ-2001, 01.7.20.08-0071, приказ Минстроя России № 876/пр от 26.12.2019 | Канат пеньковый пропитанный | 1348 | 1009 | т | т | 1000 | 0 | -1671348935 | 0.00115 | 37900 | 0 | 0 | 0 | 37900 | 0 | 0 | 0 | 1 | 1 | 1 | 1 | 0 | 1 | 0 | 0 | 0 | 0.00115 |  | 0 | 2 | 55657467 | 1 | 0 | 157 | 0 | 0 | 0 | 0 | 0 | 0 | 0 | 0 | 0 | 0 | 0 | 0 | 0 | 0 | 0 | 0 | 0 | 0 | 0 | 0 | 0 | 0 | 0.000483 | 37900 | 37900 | 1 | 43.59 | 0
74 | 55656218 | 55657460 | 53659617 | 1 | 1 | 1 | 3 | 07.2.07.12-0020 | ФССЦ-2001, 07.2.07.12-0020, приказ Минстроя России № 876/пр от 26.12.2019 | Элементы конструктивные зданий и сооружений с преобладанием горячекатаных профилей, средняя масса сборочной единицы от 0,1 до 0,5 т | 1348 | 1009 | т | т | 1000 | 0 | -1915778085 | 0.02 | 7712 | 0 | 0 | 0 | 7712 | 0 | 0 | 0 | 1 | 1 | 1 | 1 | 0 | 1 | 0 | 0 | 0 | 0.02 |  | 0 | 2 | 55657470 | 1 | 0 | 160 | 0 | 0 | 0 | 0 | 0 | 0 | 0 | 0 | 0 | 0 | 0 | 0 | 0 | 0 | 0 | 0 | 0 | 0 | 0 | 0 | 0 | 0 | 0.0084 | 7712 | 7712 | 1 | 154.24 | 0
74 | 55656218 | 55657460 | 53661716 | 1 | 1 | 1 | 3 | 08.2.02.11-0007 | ФССЦ-2001, 08.2.02.11-0007, приказ Минстроя России № 876/пр от 26.12.2019 | Канат двойной свивки ТК, конструкции 6х19(1+6+12)+1 о.с., оцинкованный, из проволок марки В, маркировочная группа 1770 н/мм2, диаметр 5,5 мм | 1302 | 1003 | 10 м | 10 м | 10 | 0 | 581091037 | 0.2 | 50.24 | 0 | 0 | 0 | 50.24 | 0 | 0 | 0 | 1 | 1 | 1 | 1 | 0 | 1 | 0 | 0 | 0 | 0.2 |  | 0 | 2 | 55657471 | 1 | 0 | 161 | 0 | 0 | 0 | 0 | 0 | 0 | 0 | 0 | 0 | 0 | 0 | 0 | 0 | 0 | 0 | 0 | 0 | 0 | 0 | 0 | 0 | 0 | 0.084 | 50.24 | 50.24 | 1 | 10.05 | 0
74 | 55656218 | 55657460 | 53666055 | 1 | 1 | 1 | 3 | 11.1.03.01-0077 | ФССЦ-2001, 11.1.03.01-0077, приказ Минстроя России № 876/пр от 26.12.2019 | Бруски обрезные, хвойных пород, длина 4-6,5 м, ширина 75-150 мм, толщина 40-75 мм, сорт I | 1339 | 1007 | м3 | м3 | 1 | 0 | 1758287014 | 0.04 | 1700 | 0 | 0 | 0 | 1700 | 0 | 0 | 0 | 1 | 1 | 1 | 1 | 0 | 1 | 0 | 0 | 0 | 0.04 |  | 0 | 2 | 55657473 | 1 | 0 | 163 | 0 | 0 | 0 | 0 | 0 | 0 | 0 | 0 | 0 | 0 | 0 | 0 | 0 | 0 | 0 | 0 | 0 | 0 | 0 | 0 | 0 | 0 | 0.0168 | 1700 | 1700 | 1 | 68 | 0
74 | 55656218 | 55657460 | 0 | 0 | 1 | 1 | 3 | ТЦ_102_40_4007021423_08092023_01 |  | Перегородка из профилей алaлюминиевых Realit RW 64 и Realit RF 50 стойка -ригель, Стеклопакет энергосберегающий 6зак+20+6 И зак.TopN внешняя, по каталогу RAL по согласованию согласно проекта (порошковая покраска) | 1327 | 1005 | м2 | м2 | 1 | 0 | -92055618 | 100 | 27560 | 0 | 0 | 0 | 27560 | 0 | 0 | 0 | 1 | 1 | 1 | 1 | 0 | 0 | 0 | 0 | 0 | 100 |  | 0 | 1 | -1 | 0 | 0 |  | 0 | 0 | 0 | 0 | 0 | 0 | 0 | 0 | 0 | 0 | 0 | 0 | 0 | 0 | 0 | 0 | 0 | 0 | 0 | 0 | 0 | 0 | 42 | 27560 | 27560 | 1 | 2756000 | 0
74 | 55656218 | 55657460 | 0 | 0 | 1 | 1 | 3 | ТЦ_102_40_4007021423_08092023_01 |  | Монтажные комплектующие | 1377 | 1013 | КОМПЛ | КОМПЛ | 1 | 0 | -4912209 | 2.381 | 73547 | 0 | 0 | 0 | 73547 | 0 | 0 | 0 | 1 | 1 | 1 | 1 | 0 | 0 | 0 | 0 | 0 | 2.381 |  | 0 | 1 | -1 | 0 | 0 |  | 0 | 0 | 0 | 0 | 0 | 0 | 0 | 0 | 0 | 0 | 0 | 0 | 0 | 0 | 0 | 0 | 0 | 0 | 0 | 0 | 0 | 0 | 1 | 73547 | 73547 | 1 | 175111.88 | 0
75 | 55657272 | 55657460 | 53630123 | 70 | 1 | 1 | 1 | 1-100-43 |  | Затраты труда рабочих (Средний разряд - 4,3) | 1191 | 1013 | чел.-ч. | чел.-ч. | 1 | 0 | -1841613679 | 342.7 | 0 | 0 | 0 | 375.64 | 0 | 0 | 0 | 10.06 | 1 | 1 | 1 | 37.34 | 0 | 1 | 1 | 0 | 0 | 298 | )*1,15 | 1 | 2 | 55657461 | 1 | 0 | 164 | 0 | 0 | 0 | 0 | 0 | 0 | 0 | 0 | 0 | 0 | 0 | 0 | 0 | 0 | 0 | 0 | 0 | 0 | 0 | 0 | 0 | 0 | 143.934 | 375.64 | 10.06 | 37.34 | 3447.56 | 0
75 | 55657272 | 55657460 | 53630257 | 70 | 1 | 1 | 1 | 4-100-00 |  | Затраты труда машинистов | 1191 | 1013 | чел.-ч. | чел.-ч. | 1 | 0 | -1417349443 | 3.1 | 0 | 0 | 0 | 0 | 0 | 0 | 0 | 0 | 1 | 1 | 37.34 | 1 | 0 | 1 | 1 | 0 | 0 | 2.48 | )*1,25 | 2 | 2 | 55657462 | 1 | 0 | 165 | 0 | 0 | 0 | 0 | 0 | 0 | 0 | 0 | 0 | 0 | 0 | 0 | 0 | 0 | 0 | 0 | 0 | 0 | 0 | 0 | 0 | 0 | 1.302 | 0 | 0 | 1 | 0 | 0
75 | 55657272 | 55657460 | 53791997 | 1 | 1 | 1 | 2 | 91.05.05-015 | ФСЭМ-2001, 91.05.05-015 , приказ Минстроя России № 876/пр от 26.12.2019 | Краны на автомобильном ходу, грузоподъемность 16 т | 1367 | 1011 | маш.-ч. | маш.-ч. | 1 | 0 | -430484415 | 2.75 | 0 | 1527.9 | 504.09 | 0 | 0 | 115.4 | 13.5 | 0 | 1 | 13.24 | 37.34 | 1 | 0 | 1 | 1 | 0 | 0 | 2.2 | )*1,25 | 0 | 2 | 55657463 | 1 | 0 | 166 | 0 | 0 | 0 | 0 | 0 | 0 | 0 | 0 | 0 | 0 | 0 | 0 | 0 | 0 | 0 | 0 | 0 | 0 | 0 | 0 | 0 | 0 | 1.155 | 1527.9 | 115.4 | 13.24 | 317.35 | 37.13
75 | 55657272 | 55657460 | 53792134 | 1 | 1 | 1 | 2 | 91.06.03-062 | ФСЭМ-2001, 91.06.03-062 , приказ Минстроя России № 876/пр от 26.12.2019 | Лебедки электрические тяговым усилием до 31,39 кН (3,2 т) | 1367 | 1011 | маш.-ч. | маш.-ч. | 1 | 0 | -382331097 | 54.875 | 0 | 91.36 | 0 | 0 | 0 | 6.9 | 0 | 0 | 1 | 13.24 | 37.34 | 1 | 0 | 1 | 1 | 0 | 0 | 43.9 | )*1,25 | 0 | 2 | 55657464 | 1 | 0 | 167 | 0 | 0 | 0 | 0 | 0 | 0 | 0 | 0 | 0 | 0 | 0 | 0 | 0 | 0 | 0 | 0 | 0 | 0 | 0 | 0 | 0 | 0 | 23.0475 | 91.36 | 6.9 | 13.24 | 378.64 | 0
75 | 55657272 | 55657460 | 53792927 | 1 | 1 | 1 | 2 | 91.14.02-001 | ФСЭМ-2001, 91.14.02-001 , приказ Минстроя России № 876/пр от 26.12.2019 | Автомобили бортовые, грузоподъемность до 5 т | 1367 | 1011 | маш.-ч. | маш.-ч. | 1 | 0 | 509054691 | 0.35 | 0 | 870 | 433.14 | 0 | 0 | 65.71 | 11.6 | 0 | 1 | 13.24 | 37.34 | 1 | 0 | 1 | 1 | 0 | 0 | 0.28 | )*1,25 | 0 | 2 | 55657465 | 1 | 0 | 168 | 0 | 0 | 0 | 0 | 0 | 0 | 0 | 0 | 0 | 0 | 0 | 0 | 0 | 0 | 0 | 0 | 0 | 0 | 0 | 0 | 0 | 0 | 0.147 | 870 | 65.71 | 13.24 | 23 | 4.06
75 | 55657272 | 55657460 | 53646035 | 1 | 1 | 1 | 3 | 01.7.20.08-0071 | ФССЦ-2001, 01.7.20.08-0071, приказ Минстроя России № 876/пр от 26.12.2019 | Канат пеньковый пропитанный | 1348 | 1009 | т | т | 1000 | 0 | -1671348935 | 0.00115 | 254688 | 0 | 0 | 0 | 37900 | 0 | 0 | 0 | 6.72 | 1 | 1 | 1 | 0 | 1 | 0 | 0 | 0 | 0.00115 |  | 0 | 2 | 55657467 | 1 | 0 | 170 | 0 | 0 | 0 | 0 | 0 | 0 | 0 | 0 | 0 | 0 | 0 | 0 | 0 | 0 | 0 | 0 | 0 | 0 | 0 | 0 | 0 | 0 | 0.000483 | 254688 | 37900 | 6.72 | 43.59 | 0
75 | 55657272 | 55657460 | 53659617 | 1 | 1 | 1 | 3 | 07.2.07.12-0020 | ФССЦ-2001, 07.2.07.12-0020, приказ Минстроя России № 876/пр от 26.12.2019 | Элементы конструктивные зданий и сооружений с преобладанием горячекатаных профилей, средняя масса сборочной единицы от 0,1 до 0,5 т | 1348 | 1009 | т | т | 1000 | 0 | -1915778085 | 0.02 | 51824.64 | 0 | 0 | 0 | 7712 | 0 | 0 | 0 | 6.72 | 1 | 1 | 1 | 0 | 1 | 0 | 0 | 0 | 0.02 |  | 0 | 2 | 55657470 | 1 | 0 | 173 | 0 | 0 | 0 | 0 | 0 | 0 | 0 | 0 | 0 | 0 | 0 | 0 | 0 | 0 | 0 | 0 | 0 | 0 | 0 | 0 | 0 | 0 | 0.0084 | 51824.64 | 7712 | 6.72 | 154.24 | 0
75 | 55657272 | 55657460 | 53661716 | 1 | 1 | 1 | 3 | 08.2.02.11-0007 | ФССЦ-2001, 08.2.02.11-0007, приказ Минстроя России № 876/пр от 26.12.2019 | Канат двойной свивки ТК, конструкции 6х19(1+6+12)+1 о.с., оцинкованный, из проволок марки В, маркировочная группа 1770 н/мм2, диаметр 5,5 мм | 1302 | 1003 | 10 м | 10 м | 10 | 0 | 581091037 | 0.2 | 337.61 | 0 | 0 | 0 | 50.24 | 0 | 0 | 0 | 6.72 | 1 | 1 | 1 | 0 | 1 | 0 | 0 | 0 | 0.2 |  | 0 | 2 | 55657471 | 1 | 0 | 174 | 0 | 0 | 0 | 0 | 0 | 0 | 0 | 0 | 0 | 0 | 0 | 0 | 0 | 0 | 0 | 0 | 0 | 0 | 0 | 0 | 0 | 0 | 0.084 | 337.61 | 50.24 | 6.72 | 10.05 | 0
75 | 55657272 | 55657460 | 53666055 | 1 | 1 | 1 | 3 | 11.1.03.01-0077 | ФССЦ-2001, 11.1.03.01-0077, приказ Минстроя России № 876/пр от 26.12.2019 | Бруски обрезные, хвойных пород, длина 4-6,5 м, ширина 75-150 мм, толщина 40-75 мм, сорт I | 1339 | 1007 | м3 | м3 | 1 | 0 | 1758287014 | 0.04 | 11424 | 0 | 0 | 0 | 1700 | 0 | 0 | 0 | 6.72 | 1 | 1 | 1 | 0 | 1 | 0 | 0 | 0 | 0.04 |  | 0 | 2 | 55657473 | 1 | 0 | 176 | 0 | 0 | 0 | 0 | 0 | 0 | 0 | 0 | 0 | 0 | 0 | 0 | 0 | 0 | 0 | 0 | 0 | 0 | 0 | 0 | 0 | 0 | 0.0168 | 11424 | 1700 | 6.72 | 68 | 0
75 | 55657272 | 55657460 | 0 | 0 | 1 | 1 | 3 | ТЦ_102_40_4007021423_08092023_01 |  | Перегородка из профилей алaлюминиевых Realit RW 64 и Realit RF 50 стойка -ригель, Стеклопакет энергосберегающий 6зак+20+6 И зак.TopN внешняя, по каталогу RAL по согласованию согласно проекта (порошковая покраска) | 1327 | 1005 | м2 | м2 | 1 | 0 | -92055618 | 100 | 27560 | 0 | 0 | 0 | 27560 | 0 | 0 | 0 | 1 | 1 | 1 | 1 | 0 | 0 | 0 | 0 | 0 | 100 |  | 0 | 1 | -1 | 0 | 0 |  | 0 | 0 | 0 | 0 | 0 | 0 | 0 | 0 | 0 | 0 | 0 | 0 | 0 | 0 | 0 | 0 | 0 | 0 | 0 | 0 | 0 | 0 | 42 | 27560 | 27560 | 1 | 2756000 | 0
75 | 55657272 | 55657460 | 0 | 0 | 1 | 1 | 3 | ТЦ_102_40_4007021423_08092023_01 |  | Монтажные комплектующие | 1377 | 1013 | КОМПЛ | КОМПЛ | 1 | 0 | -4912209 | 2.381 | 73547 | 0 | 0 | 0 | 73547 | 0 | 0 | 0 | 1 | 1 | 1 | 1 | 0 | 0 | 0 | 0 | 0 | 2.381 |  | 0 | 1 | -1 | 0 | 0 |  | 0 | 0 | 0 | 0 | 0 | 0 | 0 | 0 | 0 | 0 | 0 | 0 | 0 | 0 | 0 | 0 | 0 | 0 | 0 | 0 | 0 | 0 | 1 | 73547 | 73547 | 1 | 175111.88 | 0
80 | 55656218 | 55658846 | 53630083 | 70 | 1 | 1 | 1 | 1-100-35 |  | Затраты труда рабочих (Средний разряд - 3,5) | 1191 | 1013 | чел.-ч. | чел.-ч. | 1 | 0 | 1893946532 | 38.065 | 0 | 0 | 0 | 9.07 | 0 | 0 | 0 | 9.07 | 1 | 1 | 1 | 1 | 0 | 1 | 1 | 0 | 0 | 33.1 | )*1,15 | 1 | 2 | 55658847 | 1 | 0 | 177 | 0 | 0 | 0 | 0 | 0 | 0 | 0 | 0 | 0 | 0 | 0 | 0 | 0 | 0 | 0 | 0 | 0 | 0 | 0 | 0 | 0 | 0 | 27.4068 | 9.07 | 9.07 | 1 | 345.25 | 0
80 | 55656218 | 55658846 | 53644879 | 1 | 1 | 1 | 3 | 01.7.15.04-0055 | ФССЦ-2001, 01.7.15.04-0055, приказ Минстроя России № 876/пр от 26.12.2019 | Винты самонарезающие, оцинкованные, размер 5x45 мм | 1348 | 1009 | т | т | 1000 | 0 | 630459482 | 0.006 | 22954.57 | 0 | 0 | 0 | 22954.57 | 0 | 0 | 0 | 1 | 1 | 1 | 1 | 0 | 1 | 0 | 0 | 0 | 0.006 |  | 0 | 2 | 55658848 | 1 | 0 | 178 | 0 | 0 | 0 | 0 | 0 | 0 | 0 | 0 | 0 | 0 | 0 | 0 | 0 | 0 | 0 | 0 | 0 | 0 | 0 | 0 | 0 | 0 | 0.00432 | 22954.57 | 22954.57 | 1 | 137.73 | 0
80 | 55656218 | 55658846 | 0 | 0 | 1 | 1 | 3 | ТЦ_102_40_4007021423_08092023_01 |  | Нащельники и детали примыканий | 1301 | 1003 | м | м | 1 | 0 | -1167678067 | 100 | 2917 | 0 | 0 | 0 | 2917 | 0 | 0 | 0 | 1 | 1 | 1 | 1 | 0 | 0 | 0 | 0 | 0 | 100 |  | 0 | 1 | -1 | 0 | 0 |  | 0 | 0 | 0 | 0 | 0 | 0 | 0 | 0 | 0 | 0 | 0 | 0 | 0 | 0 | 0 | 0 | 0 | 0 | 0 | 0 | 0 | 0 | 72 | 2917 | 2917 | 1 | 291700 | 0
81 | 55657272 | 55658846 | 53630083 | 70 | 1 | 1 | 1 | 1-100-35 |  | Затраты труда рабочих (Средний разряд - 3,5) | 1191 | 1013 | чел.-ч. | чел.-ч. | 1 | 0 | 1893946532 | 38.065 | 0 | 0 | 0 | 338.67 | 0 | 0 | 0 | 9.07 | 1 | 1 | 1 | 37.34 | 0 | 1 | 1 | 0 | 0 | 33.1 | )*1,15 | 1 | 2 | 55658847 | 1 | 0 | 180 | 0 | 0 | 0 | 0 | 0 | 0 | 0 | 0 | 0 | 0 | 0 | 0 | 0 | 0 | 0 | 0 | 0 | 0 | 0 | 0 | 0 | 0 | 27.4068 | 338.67 | 9.07 | 37.34 | 345.25 | 0
81 | 55657272 | 55658846 | 53644879 | 1 | 1 | 1 | 3 | 01.7.15.04-0055 | ФССЦ-2001, 01.7.15.04-0055, приказ Минстроя России № 876/пр от 26.12.2019 | Винты самонарезающие, оцинкованные, размер 5x45 мм | 1348 | 1009 | т | т | 1000 | 0 | 630459482 | 0.006 | 154254.71 | 0 | 0 | 0 | 22954.57 | 0 | 0 | 0 | 6.72 | 1 | 1 | 1 | 0 | 1 | 0 | 0 | 0 | 0.006 |  | 0 | 2 | 55658848 | 1 | 0 | 181 | 0 | 0 | 0 | 0 | 0 | 0 | 0 | 0 | 0 | 0 | 0 | 0 | 0 | 0 | 0 | 0 | 0 | 0 | 0 | 0 | 0 | 0 | 0.00432 | 154254.71 | 22954.57 | 6.72 | 137.73 | 0
81 | 55657272 | 55658846 | 0 | 0 | 1 | 1 | 3 | ТЦ_102_40_4007021423_08092023_01 |  | Нащельники и детали примыканий | 1301 | 1003 | м | м | 1 | 0 | -1167678067 | 100 | 2917 | 0 | 0 | 0 | 2917 | 0 | 0 | 0 | 1 | 1 | 1 | 1 | 0 | 0 | 0 | 0 | 0 | 100 |  | 0 | 1 | -1 | 0 | 0 |  | 0 | 0 | 0 | 0 | 0 | 0 | 0 | 0 | 0 | 0 | 0 | 0 | 0 | 0 | 0 | 0 | 0 | 0 | 0 | 0 | 0 | 0 | 72 | 2917 | 2917 | 1 | 291700 | 0
84 | 55656218 | 55659013 | 53630075 | 70 | 1 | 1 | 1 | 1-100-34 |  | Затраты труда рабочих (Средний разряд - 3,4) | 1191 | 1013 | чел.-ч. | чел.-ч. | 1 | 0 | -112797078 | 11.58 | 0 | 0 | 0 | 8.97 | 0 | 0 | 0 | 8.97 | 1 | 1 | 1 | 1 | 0 | 1 | 0 | 0 | 0 | 11.58 |  | 1 | 2 | 55659014 | 1 | 0 | 183 | 0 | 0 | 0 | 0 | 0 | 0 | 0 | 0 | 0 | 0 | 0 | 0 | 0 | 0 | 0 | 0 | 0 | 0 | 0 | 0 | 0 | 0 | 23.16 | 8.97 | 8.97 | 1 | 103.87 | 0
84 | 55656218 | 55659013 | 53630257 | 70 | 1 | 1 | 1 | 4-100-00 |  | Затраты труда машинистов | 1191 | 1013 | чел.-ч. | чел.-ч. | 1 | 0 | -1417349443 | 0.03 | 0 | 0 | 0 | 0 | 0 | 0 | 0 | 0 | 1 | 1 | 1 | 1 | 0 | 1 | 0 | 0 | 0 | 0.03 |  | 2 | 2 | 55659015 | 1 | 0 | 184 | 0 | 0 | 0 | 0 | 0 | 0 | 0 | 0 | 0 | 0 | 0 | 0 | 0 | 0 | 0 | 0 | 0 | 0 | 0 | 0 | 0 | 0 | 0.06 | 0 | 0 | 1 | 0 | 0
84 | 55656218 | 55659013 | 53792062 | 1 | 1 | 1 | 2 | 91.05.13-025 | ФСЭМ-2001, 91.05.13-025 , приказ Минстроя России № 876/пр от 26.12.2019 | Краны-манипуляторы на автомобильном ходу, грузоподъемность до 3,2 т | 1367 | 1011 | маш.-ч. | маш.-ч. | 1 | 0 | -1300664830 | 0.03 | 0 | 112.36 | 11.6 | 0 | 0 | 112.36 | 11.6 | 0 | 1 | 1 | 1 | 1 | 0 | 1 | 0 | 0 | 0 | 0.03 |  | 0 | 2 | 55659016 | 1 | 0 | 185 | 0 | 0 | 0 | 0 | 0 | 0 | 0 | 0 | 0 | 0 | 0 | 0 | 0 | 0 | 0 | 0 | 0 | 0 | 0 | 0 | 0 | 0 | 0.06 | 112.36 | 112.36 | 1 | 3.37 | 0.35
84 | 55656218 | 55659013 | 53642567 | 1 | 1 | 1 | 3 | 01.7.03.04-0001 | ФССЦ-2001, 01.7.03.04-0001, приказ Минстроя России № 876/пр от 26.12.2019 | Электроэнергия | 1383 | 1013 | КВТ-Ч | КВТ-Ч | 1 | 0 | -180864722 | 0.69 | 0.4 | 0 | 0 | 0 | 0.4 | 0 | 0 | 0 | 1 | 1 | 1 | 1 | 0 | 1 | 0 | 0 | 0 | 0.69 |  | 0 | 2 | 55659017 | 1 | 0 | 186 | 0 | 0 | 0 | 0 | 0 | 0 | 0 | 0 | 0 | 0 | 0 | 0 | 0 | 0 | 0 | 0 | 0 | 0 | 0 | 0 | 0 | 0 | 1.38 | 0.4 | 0.4 | 1 | 0.28 | 0
84 | 55656218 | 55659013 | 53634990 | 70 | 1 | 1 | 3 | 999-9950 |  | Вспомогательные ненормируемые материалы (2% от ОЗП) | 1374 | 1013 | РУБ | РУБ | 1 | 0 | -1731369543 | 2.08 | 1 | 0 | 0 | 0 | 1 | 0 | 0 | 0 | 1 | 1 | 1 | 1 | 0 | 1 | 0 | 0 | 0 | 2.08 |  | 0 | 2 | 55659018 | 1 | 0 | 187 | 0 | 0 | 0 | 0 | 0 | 0 | 0 | 0 | 0 | 0 | 0 | 0 | 0 | 0 | 0 | 0 | 0 | 0 | 0 | 0 | 0 | 0 | 4.16 | 1 | 1 | 1 | 2.08 | 0
84 | 55656218 | 55659013 | 0 | 0 | 1 | 1 | 3 | ТЦ_102_40_4007021423_08092023_01 |  | Дверь автоматическая 1450*2360 мм (Направляющая балка c шумопоглощающим рельсом, контроллер с функциями самодиагностики и самообучения, редуктор на 24В с оптическим инкодером, зубчатым ремнем.стальными каретками в сборе и декоративным кожухом, профиль с уплотнением AL LR22В Komaxit AL. Заполнение: стеклопакет 6зак+20+6зак. внешняя. Направляющие нерж. сталь.Панель управления. Радар Eagle. Фотоэлементы. Электромагнитный замок.). | 1429 | 1013 | КОМП | КОМП | 1 | 0 | 1921063532 | 0.5 | 489550 | 0 | 0 | 0 | 489550 | 0 | 0 | 0 | 1 | 1 | 1 | 1 | 0 | 0 | 0 | 0 | 0 | 0.5 |  | 0 | 1 | -1 | 0 | 0 |  | 0 | 0 | 0 | 0 | 0 | 0 | 0 | 0 | 0 | 0 | 0 | 0 | 0 | 0 | 0 | 0 | 0 | 0 | 0 | 0 | 0 | 0 | 1 | 489550 | 489550 | 1 | 244775 | 0
84 | 55656218 | 55659013 | 0 | 0 | 1 | 1 | 3 | ТЦ_102_40_4007021423_08092023_01 |  | Дверь автоматическая 1450*2360 мм (Направляющая балка c шумопоглощающим рельсом, контроллер с функциями самодиагностики и самообучения, редуктор на 24В с оптическим инкодером, зубчатым ремнем.стальными каретками в сборе и декоративным кожухом, профиль с уплотнением AL LR22В Komaxit A. Заполнение - триплекс 9 мм. Направляющие нерж. сталь.Панель управления. Радар Eagle. Фотоэлементы. Электромагнитный замок.) | 1429 | 1013 | КОМП | КОМП | 1 | 0 | 1590626601 | 0.5 | 469625 | 0 | 0 | 0 | 469625 | 0 | 0 | 0 | 1 | 1 | 1 | 1 | 0 | 0 | 0 | 0 | 0 | 0.5 |  | 0 | 1 | -1 | 0 | 0 |  | 0 | 0 | 0 | 0 | 0 | 0 | 0 | 0 | 0 | 0 | 0 | 0 | 0 | 0 | 0 | 0 | 0 | 0 | 0 | 0 | 0 | 0 | 1 | 469625 | 469625 | 1 | 234812.5 | 0
85 | 55657272 | 55659013 | 53630075 | 70 | 1 | 1 | 1 | 1-100-34 |  | Затраты труда рабочих (Средний разряд - 3,4) | 1191 | 1013 | чел.-ч. | чел.-ч. | 1 | 0 | -112797078 | 11.58 | 0 | 0 | 0 | 334.94 | 0 | 0 | 0 | 8.97 | 1 | 1 | 1 | 37.34 | 0 | 1 | 0 | 0 | 0 | 11.58 |  | 1 | 2 | 55659014 | 1 | 0 | 188 | 0 | 0 | 0 | 0 | 0 | 0 | 0 | 0 | 0 | 0 | 0 | 0 | 0 | 0 | 0 | 0 | 0 | 0 | 0 | 0 | 0 | 0 | 23.16 | 334.94 | 8.97 | 37.34 | 103.87 | 0
85 | 55657272 | 55659013 | 53630257 | 70 | 1 | 1 | 1 | 4-100-00 |  | Затраты труда машинистов | 1191 | 1013 | чел.-ч. | чел.-ч. | 1 | 0 | -1417349443 | 0.03 | 0 | 0 | 0 | 0 | 0 | 0 | 0 | 0 | 1 | 1 | 37.34 | 1 | 0 | 1 | 0 | 0 | 0 | 0.03 |  | 2 | 2 | 55659015 | 1 | 0 | 189 | 0 | 0 | 0 | 0 | 0 | 0 | 0 | 0 | 0 | 0 | 0 | 0 | 0 | 0 | 0 | 0 | 0 | 0 | 0 | 0 | 0 | 0 | 0.06 | 0 | 0 | 1 | 0 | 0
85 | 55657272 | 55659013 | 53792062 | 1 | 1 | 1 | 2 | 91.05.13-025 | ФСЭМ-2001, 91.05.13-025 , приказ Минстроя России № 876/пр от 26.12.2019 | Краны-манипуляторы на автомобильном ходу, грузоподъемность до 3,2 т | 1367 | 1011 | маш.-ч. | маш.-ч. | 1 | 0 | -1300664830 | 0.03 | 0 | 1487.65 | 433.14 | 0 | 0 | 112.36 | 11.6 | 0 | 1 | 13.24 | 37.34 | 1 | 0 | 1 | 0 | 0 | 0 | 0.03 |  | 0 | 2 | 55659016 | 1 | 0 | 190 | 0 | 0 | 0 | 0 | 0 | 0 | 0 | 0 | 0 | 0 | 0 | 0 | 0 | 0 | 0 | 0 | 0 | 0 | 0 | 0 | 0 | 0 | 0.06 | 1487.65 | 112.36 | 13.24 | 3.37 | 0.35
85 | 55657272 | 55659013 | 53642567 | 1 | 1 | 1 | 3 | 01.7.03.04-0001 | ФССЦ-2001, 01.7.03.04-0001, приказ Минстроя России № 876/пр от 26.12.2019 | Электроэнергия | 1383 | 1013 | КВТ-Ч | КВТ-Ч | 1 | 0 | -180864722 | 0.69 | 2.69 | 0 | 0 | 0 | 0.4 | 0 | 0 | 0 | 6.72 | 1 | 1 | 1 | 0 | 1 | 0 | 0 | 0 | 0.69 |  | 0 | 2 | 55659017 | 1 | 0 | 191 | 0 | 0 | 0 | 0 | 0 | 0 | 0 | 0 | 0 | 0 | 0 | 0 | 0 | 0 | 0 | 0 | 0 | 0 | 0 | 0 | 0 | 0 | 1.38 | 2.69 | 0.4 | 6.72 | 0.28 | 0
85 | 55657272 | 55659013 | 53634990 | 70 | 1 | 1 | 3 | 999-9950 |  | Вспомогательные ненормируемые материалы (2% от ОЗП) | 1374 | 1013 | РУБ | РУБ | 1 | 0 | -1731369543 | 2.08 | 1 | 0 | 0 | 0 | 1 | 0 | 0 | 0 | 1 | 1 | 1 | 1 | 0 | 1 | 0 | 0 | 0 | 2.08 |  | 0 | 2 | 55659018 | 1 | 0 | 192 | 0 | 0 | 0 | 0 | 0 | 0 | 0 | 0 | 0 | 0 | 0 | 0 | 0 | 0 | 0 | 0 | 0 | 0 | 0 | 0 | 0 | 0 | 4.16 | 1 | 1 | 1 | 2.08 | 0
85 | 55657272 | 55659013 | 0 | 0 | 1 | 1 | 3 | ТЦ_102_40_4007021423_08092023_01 |  | Дверь автоматическая 1450*2360 мм (Направляющая балка c шумопоглощающим рельсом, контроллер с функциями самодиагностики и самообучения, редуктор на 24В с оптическим инкодером, зубчатым ремнем.стальными каретками в сборе и декоративным кожухом, профиль с уплотнением AL LR22В Komaxit AL. Заполнение: стеклопакет 6зак+20+6зак. внешняя. Направляющие нерж. сталь.Панель управления. Радар Eagle. Фотоэлементы. Электромагнитный замок.). | 1429 | 1013 | КОМП | КОМП | 1 | 0 | 1921063532 | 0.5 | 489550 | 0 | 0 | 0 | 489550 | 0 | 0 | 0 | 1 | 1 | 1 | 1 | 0 | 0 | 0 | 0 | 0 | 0.5 |  | 0 | 1 | -1 | 0 | 0 |  | 0 | 0 | 0 | 0 | 0 | 0 | 0 | 0 | 0 | 0 | 0 | 0 | 0 | 0 | 0 | 0 | 0 | 0 | 0 | 0 | 0 | 0 | 1 | 489550 | 489550 | 1 | 244775 | 0
85 | 55657272 | 55659013 | 0 | 0 | 1 | 1 | 3 | ТЦ_102_40_4007021423_08092023_01 |  | Дверь автоматическая 1450*2360 мм (Направляющая балка c шумопоглощающим рельсом, контроллер с функциями самодиагностики и самообучения, редуктор на 24В с оптическим инкодером, зубчатым ремнем.стальными каретками в сборе и декоративным кожухом, профиль с уплотнением AL LR22В Komaxit A. Заполнение - триплекс 9 мм. Направляющие нерж. сталь.Панель управления. Радар Eagle. Фотоэлементы. Электромагнитный замок.) | 1429 | 1013 | КОМП | КОМП | 1 | 0 | 1590626601 | 0.5 | 469625 | 0 | 0 | 0 | 469625 | 0 | 0 | 0 | 1 | 1 | 1 | 1 | 0 | 0 | 0 | 0 | 0 | 0.5 |  | 0 | 1 | -1 | 0 | 0 |  | 0 | 0 | 0 | 0 | 0 | 0 | 0 | 0 | 0 | 0 | 0 | 0 | 0 | 0 | 0 | 0 | 0 | 0 | 0 | 0 | 0 | 0 | 1 | 469625 | 469625 | 1 | 234812.5 | 0
90 | 55656218 | 55658714 | 53630109 | 70 | 1 | 1 | 1 | 1-100-40 |  | Затраты труда рабочих (Средний разряд - 4) | 1191 | 1013 | чел.-ч. | чел.-ч. | 1 | 0 | -1111239348 | 3.28 | 0 | 0 | 0 | 9.62 | 0 | 0 | 0 | 9.62 | 1 | 1 | 1 | 1 | 0 | 1 | 0 | 0 | 0 | 3.28 |  | 1 | 2 | 55658715 | 1 | 0 | 193 | 0 | 0 | 0 | 0 | 0 | 0 | 0 | 0 | 0 | 0 | 0 | 0 | 0 | 0 | 0 | 0 | 0 | 0 | 0 | 0 | 0 | 0 | 0.45264 | 9.62 | 9.62 | 1 | 31.55 | 0
90 | 55656218 | 55658714 | 53630257 | 70 | 1 | 1 | 1 | 4-100-00 |  | Затраты труда машинистов | 1191 | 1013 | чел.-ч. | чел.-ч. | 1 | 0 | -1417349443 | 0.35 | 0 | 0 | 0 | 0 | 0 | 0 | 0 | 0 | 1 | 1 | 1 | 1 | 0 | 1 | 0 | 0 | 0 | 0.35 |  | 2 | 2 | 55658716 | 1 | 0 | 194 | 0 | 0 | 0 | 0 | 0 | 0 | 0 | 0 | 0 | 0 | 0 | 0 | 0 | 0 | 0 | 0 | 0 | 0 | 0 | 0 | 0 | 0 | 0.0483 | 0 | 0 | 1 | 0 | 0
90 | 55656218 | 55658714 | 53792927 | 1 | 1 | 1 | 2 | 91.14.02-001 | ФСЭМ-2001, 91.14.02-001 , приказ Минстроя России № 876/пр от 26.12.2019 | Автомобили бортовые, грузоподъемность до 5 т | 1367 | 1011 | маш.-ч. | маш.-ч. | 1 | 0 | 509054691 | 0.35 | 0 | 65.71 | 11.6 | 0 | 0 | 65.71 | 11.6 | 0 | 1 | 1 | 1 | 1 | 0 | 1 | 0 | 0 | 0 | 0.35 |  | 0 | 2 | 55658717 | 1 | 0 | 195 | 0 | 0 | 0 | 0 | 0 | 0 | 0 | 0 | 0 | 0 | 0 | 0 | 0 | 0 | 0 | 0 | 0 | 0 | 0 | 0 | 0 | 0 | 0.0483 | 65.71 | 65.71 | 1 | 23 | 4.06
90 | 55656218 | 55658714 | 53793158 | 1 | 1 | 1 | 2 | 91.18.01-012 | ФСЭМ-2001, 91.18.01-012 , приказ Минстроя России № 876/пр от 26.12.2019 | Компрессоры передвижные с электродвигателем давление 600 кПа (6 ат), производительность до 3,5 м3/мин | 1367 | 1011 | маш.-ч. | маш.-ч. | 1 | 0 | -727905792 | 2.35 | 0 | 32.5 | 0 | 0 | 0 | 32.5 | 0 | 0 | 1 | 1 | 1 | 1 | 0 | 1 | 0 | 0 | 0 | 2.35 |  | 0 | 2 | 55658718 | 1 | 0 | 196 | 0 | 0 | 0 | 0 | 0 | 0 | 0 | 0 | 0 | 0 | 0 | 0 | 0 | 0 | 0 | 0 | 0 | 0 | 0 | 0 | 0 | 0 | 0.3243 | 32.5 | 32.5 | 1 | 76.38 | 0
90 | 55656218 | 55658714 | 53642783 | 1 | 1 | 1 | 3 | 01.7.06.01-0012 | ФССЦ-2001, 01.7.06.01-0012, приказ Минстроя России № 876/пр от 26.12.2019 | Лента герметизирующая самоклеящая Герлен-Д шириной: 100 мм толщиной 3 мм | 1346 | 1009 | кг | кг | 1 | 0 | 624972744 | 38.0435 | 31.08 | 0 | 0 | 0 | 31.08 | 0 | 0 | 0 | 1 | 1 | 1 | 1 | 0 | 0 | 0 | 0 | 0 | 38.0435 |  | 0 | 1 | -1 | 0 | 0 |  | 0 | 0 | 0 | 0 | 0 | 0 | 0 | 0 | 0 | 0 | 0 | 0 | 0 | 0 | 0 | 0 | 0 | 0 | 0 | 0 | 0 | 0 | 5.25 | 31.08 | 31.08 | 1 | 1182.39 | 0
91 | 55657272 | 55658714 | 53630109 | 70 | 1 | 1 | 1 | 1-100-40 |  | Затраты труда рабочих (Средний разряд - 4) | 1191 | 1013 | чел.-ч. | чел.-ч. | 1 | 0 | -1111239348 | 3.28 | 0 | 0 | 0 | 359.21 | 0 | 0 | 0 | 9.62 | 1 | 1 | 1 | 37.34 | 0 | 1 | 0 | 0 | 0 | 3.28 |  | 1 | 2 | 55658715 | 1 | 0 | 198 | 0 | 0 | 0 | 0 | 0 | 0 | 0 | 0 | 0 | 0 | 0 | 0 | 0 | 0 | 0 | 0 | 0 | 0 | 0 | 0 | 0 | 0 | 0.45264 | 359.21 | 9.62 | 37.34 | 31.55 | 0
91 | 55657272 | 55658714 | 53630257 | 70 | 1 | 1 | 1 | 4-100-00 |  | Затраты труда машинистов | 1191 | 1013 | чел.-ч. | чел.-ч. | 1 | 0 | -1417349443 | 0.35 | 0 | 0 | 0 | 0 | 0 | 0 | 0 | 0 | 1 | 1 | 37.34 | 1 | 0 | 1 | 0 | 0 | 0 | 0.35 |  | 2 | 2 | 55658716 | 1 | 0 | 199 | 0 | 0 | 0 | 0 | 0 | 0 | 0 | 0 | 0 | 0 | 0 | 0 | 0 | 0 | 0 | 0 | 0 | 0 | 0 | 0 | 0 | 0 | 0.0483 | 0 | 0 | 1 | 0 | 0
91 | 55657272 | 55658714 | 53792927 | 1 | 1 | 1 | 2 | 91.14.02-001 | ФСЭМ-2001, 91.14.02-001 , приказ Минстроя России № 876/пр от 26.12.2019 | Автомобили бортовые, грузоподъемность до 5 т | 1367 | 1011 | маш.-ч. | маш.-ч. | 1 | 0 | 509054691 | 0.35 | 0 | 870 | 433.14 | 0 | 0 | 65.71 | 11.6 | 0 | 1 | 13.24 | 37.34 | 1 | 0 | 1 | 0 | 0 | 0 | 0.35 |  | 0 | 2 | 55658717 | 1 | 0 | 200 | 0 | 0 | 0 | 0 | 0 | 0 | 0 | 0 | 0 | 0 | 0 | 0 | 0 | 0 | 0 | 0 | 0 | 0 | 0 | 0 | 0 | 0 | 0.0483 | 870 | 65.71 | 13.24 | 23 | 4.06
91 | 55657272 | 55658714 | 53793158 | 1 | 1 | 1 | 2 | 91.18.01-012 | ФСЭМ-2001, 91.18.01-012 , приказ Минстроя России № 876/пр от 26.12.2019 | Компрессоры передвижные с электродвигателем давление 600 кПа (6 ат), производительность до 3,5 м3/мин | 1367 | 1011 | маш.-ч. | маш.-ч. | 1 | 0 | -727905792 | 2.35 | 0 | 430.3 | 0 | 0 | 0 | 32.5 | 0 | 0 | 1 | 13.24 | 37.34 | 1 | 0 | 1 | 0 | 0 | 0 | 2.35 |  | 0 | 2 | 55658718 | 1 | 0 | 201 | 0 | 0 | 0 | 0 | 0 | 0 | 0 | 0 | 0 | 0 | 0 | 0 | 0 | 0 | 0 | 0 | 0 | 0 | 0 | 0 | 0 | 0 | 0.3243 | 430.3 | 32.5 | 13.24 | 76.38 | 0
91 | 55657272 | 55658714 | 53642783 | 1 | 1 | 1 | 3 | 01.7.06.01-0012 | ФССЦ-2001, 01.7.06.01-0012, приказ Минстроя России № 876/пр от 26.12.2019 | Лента герметизирующая самоклеящая Герлен-Д шириной: 100 мм толщиной 3 мм | 1346 | 1009 | кг | кг | 1 | 0 | 624972744 | 38.0435 | 208.86 | 0 | 0 | 0 | 31.08 | 0 | 0 | 0 | 6.72 | 1 | 1 | 1 | 0 | 0 | 0 | 0 | 0 | 38.0435 |  | 0 | 1 | -1 | 0 | 0 |  | 0 | 0 | 0 | 0 | 0 | 0 | 0 | 0 | 0 | 0 | 0 | 0 | 0 | 0 | 0 | 0 | 0 | 0 | 0 | 0 | 0 | 0 | 5.25 | 208.86 | 31.08 | 6.72 | 1182.39 | 0
94 | 55656218 | 55658891 | 37822896 | 70 | 1 | 1 | 1 | 1-100-30 |  | Затраты труда рабочих (Средний разряд - 3) | 1191 | 1013 | чел.-ч. | чел.-ч. | 1 | 0 | 1049124552 | 19.136 | 0 | 0 | 0 | 8.53 | 0 | 0 | 0 | 8.53 | 1 | 1 | 1 | 1 | 0 | 1 | 1 | 0 | 0 | 16.64 | )*1,15 | 1 | 2 | 55658895 | 1 | 0 | 203 | 0 | 0 | 0 | 0 | 0 | 0 | 0 | 0 | 0 | 0 | 0 | 0 | 0 | 0 | 0 | 0 | 0 | 0 | 0 | 0 | 0 | 0 | 0.57408 | 8.53 | 8.53 | 1 | 163.23 | 0
94 | 55656218 | 55658891 | 53644872 | 1 | 1 | 1 | 3 | 01.7.15.04-0048 | ФССЦ-2001, 01.7.15.04-0048, приказ Минстроя России № 876/пр от 26.12.2019 | Винты самонарезающие, остроконечные, длина 35 мм | 1425 | 1013 | 100 ШТ | 100 ШТ | 1 | 0 | -1109928473 | 6.7 | 12 | 0 | 0 | 0 | 12 | 0 | 0 | 0 | 1 | 1 | 1 | 1 | 0 | 1 | 0 | 0 | 0 | 6.7 |  | 0 | 2 | 55658896 | 1 | 0 | 204 | 0 | 0 | 0 | 0 | 0 | 0 | 0 | 0 | 0 | 0 | 0 | 0 | 0 | 0 | 0 | 0 | 0 | 0 | 0 | 0 | 0 | 0 | 0.201 | 12 | 12 | 1 | 80.4 | 0
94 | 55656218 | 55658891 | 37854500 | 1 | 1 | 1 | 3 | 09.2.03.02-0022 | ФССЦ-2001, 09.2.03.02-0022, приказ Минстроя России №1039/пр от 30.12.2016г. | Профили стыкоперекрывающие из алюминиевых сплавов (порожки) с покрытием, шириной 60 мм | 1301 | 1003 | м | м | 1 | 0 | -208962189 | 105 | 22.58 | 0 | 0 | 0 | 22.58 | 0 | 0 | 0 | 1 | 1 | 1 | 1 | 0 | 0 | 0 | 0 | 0 | 105 |  | 0 | 1 | -1 | 0 | 0 |  | 0 | 0 | 0 | 0 | 0 | 0 | 0 | 0 | 0 | 0 | 0 | 0 | 0 | 0 | 0 | 0 | 0 | 0 | 0 | 0 | 0 | 0 | 3.15 | 22.58 | 22.58 | 1 | 2370.9 | 0
95 | 55657272 | 55658891 | 37822896 | 70 | 1 | 1 | 1 | 1-100-30 |  | Затраты труда рабочих (Средний разряд - 3) | 1191 | 1013 | чел.-ч. | чел.-ч. | 1 | 0 | 1049124552 | 19.136 | 0 | 0 | 0 | 318.51 | 0 | 0 | 0 | 8.53 | 1 | 1 | 1 | 37.34 | 0 | 1 | 1 | 0 | 0 | 16.64 | )*1,15 | 1 | 2 | 55658895 | 1 | 0 | 206 | 0 | 0 | 0 | 0 | 0 | 0 | 0 | 0 | 0 | 0 | 0 | 0 | 0 | 0 | 0 | 0 | 0 | 0 | 0 | 0 | 0 | 0 | 0.57408 | 318.51 | 8.53 | 37.34 | 163.23 | 0
95 | 55657272 | 55658891 | 53644872 | 1 | 1 | 1 | 3 | 01.7.15.04-0048 | ФССЦ-2001, 01.7.15.04-0048, приказ Минстроя России № 876/пр от 26.12.2019 | Винты самонарезающие, остроконечные, длина 35 мм | 1425 | 1013 | 100 ШТ | 100 ШТ | 1 | 0 | -1109928473 | 6.7 | 80.64 | 0 | 0 | 0 | 12 | 0 | 0 | 0 | 6.72 | 1 | 1 | 1 | 0 | 1 | 0 | 0 | 0 | 6.7 |  | 0 | 2 | 55658896 | 1 | 0 | 207 | 0 | 0 | 0 | 0 | 0 | 0 | 0 | 0 | 0 | 0 | 0 | 0 | 0 | 0 | 0 | 0 | 0 | 0 | 0 | 0 | 0 | 0 | 0.201 | 80.64 | 12 | 6.72 | 80.4 | 0
95 | 55657272 | 55658891 | 37854500 | 1 | 1 | 1 | 3 | 09.2.03.02-0022 | ФССЦ-2001, 09.2.03.02-0022, приказ Минстроя России №1039/пр от 30.12.2016г. | Профили стыкоперекрывающие из алюминиевых сплавов (порожки) с покрытием, шириной 60 мм | 1301 | 1003 | м | м | 1 | 0 | -208962189 | 105 | 151.74 | 0 | 0 | 0 | 22.58 | 0 | 0 | 0 | 6.72 | 1 | 1 | 1 | 0 | 0 | 0 | 0 | 0 | 105 |  | 0 | 1 | -1 | 0 | 0 |  | 0 | 0 | 0 | 0 | 0 | 0 | 0 | 0 | 0 | 0 | 0 | 0 | 0 | 0 | 0 | 0 | 0 | 0 | 0 | 0 | 0 | 0 | 3.15 | 151.74 | 22.58 | 6.72 | 2370.9 | 0
98 | 55656218 | 55668604 | 53630101 | 70 | 1 | 1 | 1 | 1-100-38 |  | Затраты труда рабочих (Средний разряд - 3,8) | 1191 | 1013 | чел.-ч. | чел.-ч. | 1 | 0 | -2012709214 | 92.115 | 0 | 0 | 0 | 9.4 | 0 | 0 | 0 | 9.4 | 1 | 1 | 1 | 1 | 0 | 1 | 1 | 0 | 0 | 80.1 | )*1,15 | 1 | 2 | 55668605 | 1 | 0 | 209 | 0 | 0 | 0 | 0 | 0 | 0 | 0 | 0 | 0 | 0 | 0 | 0 | 0 | 0 | 0 | 0 | 0 | 0 | 0 | 0 | 0 | 0 | 5.1584 | 9.4 | 9.4 | 1 | 865.88 | 0
98 | 55656218 | 55668604 | 53630257 | 70 | 1 | 1 | 1 | 4-100-00 |  | Затраты труда машинистов | 1191 | 1013 | чел.-ч. | чел.-ч. | 1 | 0 | -1417349443 | 12.8 | 0 | 0 | 0 | 0 | 0 | 0 | 0 | 0 | 1 | 1 | 1 | 1 | 0 | 1 | 1 | 0 | 0 | 10.24 | )*1,25 | 2 | 2 | 55668606 | 1 | 0 | 210 | 0 | 0 | 0 | 0 | 0 | 0 | 0 | 0 | 0 | 0 | 0 | 0 | 0 | 0 | 0 | 0 | 0 | 0 | 0 | 0 | 0 | 0 | 0.7168 | 0 | 0 | 1 | 0 | 0
98 | 55656218 | 55668604 | 53791939 | 1 | 1 | 1 | 2 | 91.05.01-017 | ФСЭМ-2001, 91.05.01-017 , приказ Минстроя России № 876/пр от 26.12.2019 | Краны башенные, грузоподъемность 8 т | 1367 | 1011 | маш.-ч. | маш.-ч. | 1 | 0 | -130837057 | 8.85 | 0 | 86.4 | 13.5 | 0 | 0 | 86.4 | 13.5 | 0 | 1 | 1 | 1 | 1 | 0 | 1 | 1 | 0 | 0 | 7.08 | )*1,25 | 0 | 2 | 55668607 | 1 | 0 | 211 | 0 | 0 | 0 | 0 | 0 | 0 | 0 | 0 | 0 | 0 | 0 | 0 | 0 | 0 | 0 | 0 | 0 | 0 | 0 | 0 | 0 | 0 | 0.4956 | 86.4 | 86.4 | 1 | 764.64 | 119.48
98 | 55656218 | 55668604 | 53791997 | 1 | 1 | 1 | 2 | 91.05.05-015 | ФСЭМ-2001, 91.05.05-015 , приказ Минстроя России № 876/пр от 26.12.2019 | Краны на автомобильном ходу, грузоподъемность 16 т | 1367 | 1011 | маш.-ч. | маш.-ч. | 1 | 0 | -430484415 | 1.575 | 0 | 115.4 | 13.5 | 0 | 0 | 115.4 | 13.5 | 0 | 1 | 1 | 1 | 1 | 0 | 1 | 1 | 0 | 0 | 1.26 | )*1,25 | 0 | 2 | 55668608 | 1 | 0 | 212 | 0 | 0 | 0 | 0 | 0 | 0 | 0 | 0 | 0 | 0 | 0 | 0 | 0 | 0 | 0 | 0 | 0 | 0 | 0 | 0 | 0 | 0 | 0.0882 | 115.4 | 115.4 | 1 | 181.75 | 21.26
98 | 55656218 | 55668604 | 53792927 | 1 | 1 | 1 | 2 | 91.14.02-001 | ФСЭМ-2001, 91.14.02-001 , приказ Минстроя России № 876/пр от 26.12.2019 | Автомобили бортовые, грузоподъемность до 5 т | 1367 | 1011 | маш.-ч. | маш.-ч. | 1 | 0 | 509054691 | 2.375 | 0 | 65.71 | 11.6 | 0 | 0 | 65.71 | 11.6 | 0 | 1 | 1 | 1 | 1 | 0 | 1 | 1 | 0 | 0 | 1.9 | )*1,25 | 0 | 2 | 55668609 | 1 | 0 | 213 | 0 | 0 | 0 | 0 | 0 | 0 | 0 | 0 | 0 | 0 | 0 | 0 | 0 | 0 | 0 | 0 | 0 | 0 | 0 | 0 | 0 | 0 | 0.133 | 65.71 | 65.71 | 1 | 156.06 | 27.55
98 | 55656218 | 55668604 | 53644939 | 1 | 1 | 1 | 3 | 01.7.15.06-0111 | ФССЦ-2001, 01.7.15.06-0111, приказ Минстроя России № 876/пр от 26.12.2019 | Гвозди строительные | 1348 | 1009 | т | т | 1000 | 0 | -45966985 | 0.00168 | 11978 | 0 | 0 | 0 | 11978 | 0 | 0 | 0 | 1 | 1 | 1 | 1 | 0 | 1 | 0 | 0 | 0 | 0.00168 |  | 0 | 2 | 55668611 | 1 | 0 | 215 | 0 | 0 | 0 | 0 | 0 | 0 | 0 | 0 | 0 | 0 | 0 | 0 | 0 | 0 | 0 | 0 | 0 | 0 | 0 | 0 | 0 | 0 | 9.408e-05 | 11978 | 11978 | 1 | 20.12 | 0
98 | 55656218 | 55668604 | 53647861 | 1 | 1 | 1 | 3 | 04.3.01.07-0011 | ФССЦ-2001, 04.3.01.07-0011, приказ Минстроя России № 876/пр от 26.12.2019 | Раствор готовый отделочный тяжелый, известковый, состав 1:2 | 1339 | 1007 | м3 | м3 | 1 | 0 | -1246511917 | 0.076 | 458 | 0 | 0 | 0 | 458 | 0 | 0 | 0 | 1 | 1 | 1 | 1 | 0 | 1 | 0 | 0 | 0 | 0.076 |  | 0 | 2 | 55668612 | 1 | 0 | 216 | 0 | 0 | 0 | 0 | 0 | 0 | 0 | 0 | 0 | 0 | 0 | 0 | 0 | 0 | 0 | 0 | 0 | 0 | 0 | 0 | 0 | 0 | 0.004256 | 458 | 458 | 1 | 34.81 | 0
98 | 55656218 | 55668604 | 53660946 | 1 | 1 | 1 | 3 | 08.1.02.25-0031 | ФССЦ-2001, 08.1.02.25-0031, приказ Минстроя России № 876/пр от 26.12.2019 | Ерш металлический строительный | 1346 | 1009 | кг | кг | 1 | 0 | 1088760656 | 22.41 | 10.26 | 0 | 0 | 0 | 10.26 | 0 | 0 | 0 | 1 | 1 | 1 | 1 | 0 | 1 | 0 | 0 | 0 | 22.41 |  | 0 | 2 | 55668613 | 1 | 0 | 217 | 0 | 0 | 0 | 0 | 0 | 0 | 0 | 0 | 0 | 0 | 0 | 0 | 0 | 0 | 0 | 0 | 0 | 0 | 0 | 0 | 0 | 0 | 1.255 | 10.26 | 10.26 | 1 | 229.93 | 0
98 | 55656218 | 55668604 | 53666237 | 1 | 1 | 1 | 3 | 11.1.03.06-0087 | ФССЦ-2001, 11.1.03.06-0087, приказ Минстроя России № 876/пр от 26.12.2019 | Доска обрезная, хвойных пород, ширина 75-150 мм, толщина 25 мм, длина 4-6,5 м, сорт III | 1339 | 1007 | м3 | м3 | 1 | 0 | -896765309 | 0.07 | 1100 | 0 | 0 | 0 | 1100 | 0 | 0 | 0 | 1 | 1 | 1 | 1 | 0 | 1 | 0 | 0 | 0 | 0.07 |  | 0 | 2 | 55668614 | 1 | 0 | 218 | 0 | 0 | 0 | 0 | 0 | 0 | 0 | 0 | 0 | 0 | 0 | 0 | 0 | 0 | 0 | 0 | 0 | 0 | 0 | 0 | 0 | 0 | 0.00392 | 1100 | 1100 | 1 | 77 | 0
98 | 55656218 | 55668604 | 53674465 | 1 | 1 | 1 | 3 | 14.5.01.10-0003 | ФССЦ-2001, 14.5.01.10-0003, приказ Минстроя России № 876/пр от 26.12.2019 | Пена монтажная | 1296 | 1002 | л | л | 1 | 0 | -310994662 | 22.2 | 46.86 | 0 | 0 | 0 | 46.86 | 0 | 0 | 0 | 1 | 1 | 1 | 1 | 0 | 1 | 0 | 0 | 0 | 22.2 |  | 0 | 2 | 55668616 | 1 | 0 | 220 | 0 | 0 | 0 | 0 | 0 | 0 | 0 | 0 | 0 | 0 | 0 | 0 | 0 | 0 | 0 | 0 | 0 | 0 | 0 | 0 | 0 | 0 | 1.2432 | 46.86 | 46.86 | 1 | 1040.29 | 0
98 | 55656218 | 55668604 | 0 | 0 | 1 | 1 | 3 | ТЦ_102_40_4007021423_08092023_01 |  | Дверной блок светопрозрачный, распашной одностворчатый (1320*2360 мм) из теплого алюминиевого профиля Realit RI 50 и RF 50 с двухкамерным стеклопакетом 6зак+20+6 зак, петли Wala 3 шт на створку, ручка скоба 300-350, замок ключ+ключ стационарный порог 14 мм, EIW15) | 1429 | 1013 | КОМП | КОМП | 1 | 0 | -1944874667 | 35.7143 | 104160 | 0 | 0 | 0 | 104160 | 0 | 0 | 0 | 1 | 1 | 1 | 1 | 0 | 0 | 0 | 0 | 0 | 35.7143 |  | 0 | 1 | -1 | 0 | 0 |  | 0 | 0 | 0 | 0 | 0 | 0 | 0 | 0 | 0 | 0 | 0 | 0 | 0 | 0 | 0 | 0 | 0 | 0 | 0 | 0 | 0 | 0 | 2 | 104160 | 104160 | 1 | 3720000.03 | 0
99 | 55657272 | 55668604 | 53630101 | 70 | 1 | 1 | 1 | 1-100-38 |  | Затраты труда рабочих (Средний разряд - 3,8) | 1191 | 1013 | чел.-ч. | чел.-ч. | 1 | 0 | -2012709214 | 92.115 | 0 | 0 | 0 | 351 | 0 | 0 | 0 | 9.4 | 1 | 1 | 1 | 37.34 | 0 | 1 | 1 | 0 | 0 | 80.1 | )*1,15 | 1 | 2 | 55668605 | 1 | 0 | 221 | 0 | 0 | 0 | 0 | 0 | 0 | 0 | 0 | 0 | 0 | 0 | 0 | 0 | 0 | 0 | 0 | 0 | 0 | 0 | 0 | 0 | 0 | 5.1584 | 351 | 9.4 | 37.34 | 865.88 | 0
99 | 55657272 | 55668604 | 53630257 | 70 | 1 | 1 | 1 | 4-100-00 |  | Затраты труда машинистов | 1191 | 1013 | чел.-ч. | чел.-ч. | 1 | 0 | -1417349443 | 12.8 | 0 | 0 | 0 | 0 | 0 | 0 | 0 | 0 | 1 | 1 | 37.34 | 1 | 0 | 1 | 1 | 0 | 0 | 10.24 | )*1,25 | 2 | 2 | 55668606 | 1 | 0 | 222 | 0 | 0 | 0 | 0 | 0 | 0 | 0 | 0 | 0 | 0 | 0 | 0 | 0 | 0 | 0 | 0 | 0 | 0 | 0 | 0 | 0 | 0 | 0.7168 | 0 | 0 | 1 | 0 | 0
99 | 55657272 | 55668604 | 53791939 | 1 | 1 | 1 | 2 | 91.05.01-017 | ФСЭМ-2001, 91.05.01-017 , приказ Минстроя России № 876/пр от 26.12.2019 | Краны башенные, грузоподъемность 8 т | 1367 | 1011 | маш.-ч. | маш.-ч. | 1 | 0 | -130837057 | 8.85 | 0 | 1143.94 | 504.09 | 0 | 0 | 86.4 | 13.5 | 0 | 1 | 13.24 | 37.34 | 1 | 0 | 1 | 1 | 0 | 0 | 7.08 | )*1,25 | 0 | 2 | 55668607 | 1 | 0 | 223 | 0 | 0 | 0 | 0 | 0 | 0 | 0 | 0 | 0 | 0 | 0 | 0 | 0 | 0 | 0 | 0 | 0 | 0 | 0 | 0 | 0 | 0 | 0.4956 | 1143.94 | 86.4 | 13.24 | 764.64 | 119.48
99 | 55657272 | 55668604 | 53791997 | 1 | 1 | 1 | 2 | 91.05.05-015 | ФСЭМ-2001, 91.05.05-015 , приказ Минстроя России № 876/пр от 26.12.2019 | Краны на автомобильном ходу, грузоподъемность 16 т | 1367 | 1011 | маш.-ч. | маш.-ч. | 1 | 0 | -430484415 | 1.575 | 0 | 1527.9 | 504.09 | 0 | 0 | 115.4 | 13.5 | 0 | 1 | 13.24 | 37.34 | 1 | 0 | 1 | 1 | 0 | 0 | 1.26 | )*1,25 | 0 | 2 | 55668608 | 1 | 0 | 224 | 0 | 0 | 0 | 0 | 0 | 0 | 0 | 0 | 0 | 0 | 0 | 0 | 0 | 0 | 0 | 0 | 0 | 0 | 0 | 0 | 0 | 0 | 0.0882 | 1527.9 | 115.4 | 13.24 | 181.75 | 21.26
99 | 55657272 | 55668604 | 53792927 | 1 | 1 | 1 | 2 | 91.14.02-001 | ФСЭМ-2001, 91.14.02-001 , приказ Минстроя России № 876/пр от 26.12.2019 | Автомобили бортовые, грузоподъемность до 5 т | 1367 | 1011 | маш.-ч. | маш.-ч. | 1 | 0 | 509054691 | 2.375 | 0 | 870 | 433.14 | 0 | 0 | 65.71 | 11.6 | 0 | 1 | 13.24 | 37.34 | 1 | 0 | 1 | 1 | 0 | 0 | 1.9 | )*1,25 | 0 | 2 | 55668609 | 1 | 0 | 225 | 0 | 0 | 0 | 0 | 0 | 0 | 0 | 0 | 0 | 0 | 0 | 0 | 0 | 0 | 0 | 0 | 0 | 0 | 0 | 0 | 0 | 0 | 0.133 | 870 | 65.71 | 13.24 | 156.06 | 27.55
99 | 55657272 | 55668604 | 53644939 | 1 | 1 | 1 | 3 | 01.7.15.06-0111 | ФССЦ-2001, 01.7.15.06-0111, приказ Минстроя России № 876/пр от 26.12.2019 | Гвозди строительные | 1348 | 1009 | т | т | 1000 | 0 | -45966985 | 0.00168 | 80492.16 | 0 | 0 | 0 | 11978 | 0 | 0 | 0 | 6.72 | 1 | 1 | 1 | 0 | 1 | 0 | 0 | 0 | 0.00168 |  | 0 | 2 | 55668611 | 1 | 0 | 227 | 0 | 0 | 0 | 0 | 0 | 0 | 0 | 0 | 0 | 0 | 0 | 0 | 0 | 0 | 0 | 0 | 0 | 0 | 0 | 0 | 0 | 0 | 9.408e-05 | 80492.16 | 11978 | 6.72 | 20.12 | 0
99 | 55657272 | 55668604 | 53647861 | 1 | 1 | 1 | 3 | 04.3.01.07-0011 | ФССЦ-2001, 04.3.01.07-0011, приказ Минстроя России № 876/пр от 26.12.2019 | Раствор готовый отделочный тяжелый, известковый, состав 1:2 | 1339 | 1007 | м3 | м3 | 1 | 0 | -1246511917 | 0.076 | 3077.76 | 0 | 0 | 0 | 458 | 0 | 0 | 0 | 6.72 | 1 | 1 | 1 | 0 | 1 | 0 | 0 | 0 | 0.076 |  | 0 | 2 | 55668612 | 1 | 0 | 228 | 0 | 0 | 0 | 0 | 0 | 0 | 0 | 0 | 0 | 0 | 0 | 0 | 0 | 0 | 0 | 0 | 0 | 0 | 0 | 0 | 0 | 0 | 0.004256 | 3077.76 | 458 | 6.72 | 34.81 | 0
99 | 55657272 | 55668604 | 53660946 | 1 | 1 | 1 | 3 | 08.1.02.25-0031 | ФССЦ-2001, 08.1.02.25-0031, приказ Минстроя России № 876/пр от 26.12.2019 | Ерш металлический строительный | 1346 | 1009 | кг | кг | 1 | 0 | 1088760656 | 22.41 | 68.95 | 0 | 0 | 0 | 10.26 | 0 | 0 | 0 | 6.72 | 1 | 1 | 1 | 0 | 1 | 0 | 0 | 0 | 22.41 |  | 0 | 2 | 55668613 | 1 | 0 | 229 | 0 | 0 | 0 | 0 | 0 | 0 | 0 | 0 | 0 | 0 | 0 | 0 | 0 | 0 | 0 | 0 | 0 | 0 | 0 | 0 | 0 | 0 | 1.255 | 68.95 | 10.26 | 6.72 | 229.93 | 0
99 | 55657272 | 55668604 | 53666237 | 1 | 1 | 1 | 3 | 11.1.03.06-0087 | ФССЦ-2001, 11.1.03.06-0087, приказ Минстроя России № 876/пр от 26.12.2019 | Доска обрезная, хвойных пород, ширина 75-150 мм, толщина 25 мм, длина 4-6,5 м, сорт III | 1339 | 1007 | м3 | м3 | 1 | 0 | -896765309 | 0.07 | 7392 | 0 | 0 | 0 | 1100 | 0 | 0 | 0 | 6.72 | 1 | 1 | 1 | 0 | 1 | 0 | 0 | 0 | 0.07 |  | 0 | 2 | 55668614 | 1 | 0 | 230 | 0 | 0 | 0 | 0 | 0 | 0 | 0 | 0 | 0 | 0 | 0 | 0 | 0 | 0 | 0 | 0 | 0 | 0 | 0 | 0 | 0 | 0 | 0.00392 | 7392 | 1100 | 6.72 | 77 | 0
99 | 55657272 | 55668604 | 53674465 | 1 | 1 | 1 | 3 | 14.5.01.10-0003 | ФССЦ-2001, 14.5.01.10-0003, приказ Минстроя России № 876/пр от 26.12.2019 | Пена монтажная | 1296 | 1002 | л | л | 1 | 0 | -310994662 | 22.2 | 314.9 | 0 | 0 | 0 | 46.86 | 0 | 0 | 0 | 6.72 | 1 | 1 | 1 | 0 | 1 | 0 | 0 | 0 | 22.2 |  | 0 | 2 | 55668616 | 1 | 0 | 232 | 0 | 0 | 0 | 0 | 0 | 0 | 0 | 0 | 0 | 0 | 0 | 0 | 0 | 0 | 0 | 0 | 0 | 0 | 0 | 0 | 0 | 0 | 1.2432 | 314.9 | 46.86 | 6.72 | 1040.29 | 0
99 | 55657272 | 55668604 | 0 | 0 | 1 | 1 | 3 | ТЦ_102_40_4007021423_08092023_01 |  | Дверной блок светопрозрачный, распашной одностворчатый (1320*2360 мм) из теплого алюминиевого профиля Realit RI 50 и RF 50 с двухкамерным стеклопакетом 6зак+20+6 зак, петли Wala 3 шт на створку, ручка скоба 300-350, замок ключ+ключ стационарный порог 14 мм, EIW15) | 1429 | 1013 | КОМП | КОМП | 1 | 0 | -1944874667 | 35.7143 | 104160 | 0 | 0 | 0 | 104160 | 0 | 0 | 0 | 1 | 1 | 1 | 1 | 0 | 0 | 0 | 0 | 0 | 35.7143 |  | 0 | 1 | -1 | 0 | 0 |  | 0 | 0 | 0 | 0 | 0 | 0 | 0 | 0 | 0 | 0 | 0 | 0 | 0 | 0 | 0 | 0 | 0 | 0 | 0 | 0 | 0 | 0 | 2 | 104160 | 104160 | 1 | 3720000.03 | 0
102 | 55656218 | 55668619 | 53630105 | 70 | 1 | 1 | 1 | 1-100-39 |  | Затраты труда рабочих (Средний разряд - 3,9) | 1191 | 1013 | чел.-ч. | чел.-ч. | 1 | 0 | 1608048003 | 30.544 | 0 | 0 | 0 | 9.51 | 0 | 0 | 0 | 9.51 | 1 | 1 | 1 | 1 | 0 | 1 | 1 | 0 | 0 | 26.56 | )*1,15 | 1 | 2 | 55668620 | 1 | 0 | 233 | 0 | 0 | 0 | 0 | 0 | 0 | 0 | 0 | 0 | 0 | 0 | 0 | 0 | 0 | 0 | 0 | 0 | 0 | 0 | 0 | 0 | 0 | 0.61088 | 9.51 | 9.51 | 1 | 290.48 | 0
102 | 55656218 | 55668619 | 53630257 | 70 | 1 | 1 | 1 | 4-100-00 |  | Затраты труда машинистов | 1191 | 1013 | чел.-ч. | чел.-ч. | 1 | 0 | -1417349443 | 0.175 | 0 | 0 | 0 | 0 | 0 | 0 | 0 | 0 | 1 | 1 | 1 | 1 | 0 | 1 | 1 | 0 | 0 | 0.14 | )*1,25 | 2 | 2 | 55668621 | 1 | 0 | 234 | 0 | 0 | 0 | 0 | 0 | 0 | 0 | 0 | 0 | 0 | 0 | 0 | 0 | 0 | 0 | 0 | 0 | 0 | 0 | 0 | 0 | 0 | 0.0035 | 0 | 0 | 1 | 0 | 0
102 | 55656218 | 55668619 | 53791997 | 1 | 1 | 1 | 2 | 91.05.05-015 | ФСЭМ-2001, 91.05.05-015 , приказ Минстроя России № 876/пр от 26.12.2019 | Краны на автомобильном ходу, грузоподъемность 16 т | 1367 | 1011 | маш.-ч. | маш.-ч. | 1 | 0 | -430484415 | 0.1125 | 0 | 115.4 | 13.5 | 0 | 0 | 115.4 | 13.5 | 0 | 1 | 1 | 1 | 1 | 0 | 1 | 1 | 0 | 0 | 0.09 | )*1,25 | 0 | 2 | 55668622 | 1 | 0 | 235 | 0 | 0 | 0 | 0 | 0 | 0 | 0 | 0 | 0 | 0 | 0 | 0 | 0 | 0 | 0 | 0 | 0 | 0 | 0 | 0 | 0 | 0 | 0.00225 | 115.4 | 115.4 | 1 | 12.99 | 1.53
102 | 55656218 | 55668619 | 53792927 | 1 | 1 | 1 | 2 | 91.14.02-001 | ФСЭМ-2001, 91.14.02-001 , приказ Минстроя России № 876/пр от 26.12.2019 | Автомобили бортовые, грузоподъемность до 5 т | 1367 | 1011 | маш.-ч. | маш.-ч. | 1 | 0 | 509054691 | 0.0625 | 0 | 65.71 | 11.6 | 0 | 0 | 65.71 | 11.6 | 0 | 1 | 1 | 1 | 1 | 0 | 1 | 1 | 0 | 0 | 0.05 | )*1,25 | 0 | 2 | 55668623 | 1 | 0 | 236 | 0 | 0 | 0 | 0 | 0 | 0 | 0 | 0 | 0 | 0 | 0 | 0 | 0 | 0 | 0 | 0 | 0 | 0 | 0 | 0 | 0 | 0 | 0.00125 | 65.71 | 65.71 | 1 | 4.11 | 0.73
102 | 55656218 | 55668619 | 53642567 | 1 | 1 | 1 | 3 | 01.7.03.04-0001 | ФССЦ-2001, 01.7.03.04-0001, приказ Минстроя России № 876/пр от 26.12.2019 | Электроэнергия | 1383 | 1013 | КВТ-Ч | КВТ-Ч | 1 | 0 | -180864722 | 5.5 | 0.4 | 0 | 0 | 0 | 0.4 | 0 | 0 | 0 | 1 | 1 | 1 | 1 | 0 | 1 | 0 | 0 | 0 | 5.5 |  | 0 | 2 | 55668624 | 1 | 0 | 237 | 0 | 0 | 0 | 0 | 0 | 0 | 0 | 0 | 0 | 0 | 0 | 0 | 0 | 0 | 0 | 0 | 0 | 0 | 0 | 0 | 0 | 0 | 0.11 | 0.4 | 0.4 | 1 | 2.2 | 0
103 | 55657272 | 55668619 | 53630105 | 70 | 1 | 1 | 1 | 1-100-39 |  | Затраты труда рабочих (Средний разряд - 3,9) | 1191 | 1013 | чел.-ч. | чел.-ч. | 1 | 0 | 1608048003 | 30.544 | 0 | 0 | 0 | 355.1 | 0 | 0 | 0 | 9.51 | 1 | 1 | 1 | 37.34 | 0 | 1 | 1 | 0 | 0 | 26.56 | )*1,15 | 1 | 2 | 55668620 | 1 | 0 | 239 | 0 | 0 | 0 | 0 | 0 | 0 | 0 | 0 | 0 | 0 | 0 | 0 | 0 | 0 | 0 | 0 | 0 | 0 | 0 | 0 | 0 | 0 | 0.61088 | 355.1 | 9.51 | 37.34 | 290.48 | 0
103 | 55657272 | 55668619 | 53630257 | 70 | 1 | 1 | 1 | 4-100-00 |  | Затраты труда машинистов | 1191 | 1013 | чел.-ч. | чел.-ч. | 1 | 0 | -1417349443 | 0.175 | 0 | 0 | 0 | 0 | 0 | 0 | 0 | 0 | 1 | 1 | 37.34 | 1 | 0 | 1 | 1 | 0 | 0 | 0.14 | )*1,25 | 2 | 2 | 55668621 | 1 | 0 | 240 | 0 | 0 | 0 | 0 | 0 | 0 | 0 | 0 | 0 | 0 | 0 | 0 | 0 | 0 | 0 | 0 | 0 | 0 | 0 | 0 | 0 | 0 | 0.0035 | 0 | 0 | 1 | 0 | 0
103 | 55657272 | 55668619 | 53791997 | 1 | 1 | 1 | 2 | 91.05.05-015 | ФСЭМ-2001, 91.05.05-015 , приказ Минстроя России № 876/пр от 26.12.2019 | Краны на автомобильном ходу, грузоподъемность 16 т | 1367 | 1011 | маш.-ч. | маш.-ч. | 1 | 0 | -430484415 | 0.1125 | 0 | 1527.9 | 504.09 | 0 | 0 | 115.4 | 13.5 | 0 | 1 | 13.24 | 37.34 | 1 | 0 | 1 | 1 | 0 | 0 | 0.09 | )*1,25 | 0 | 2 | 55668622 | 1 | 0 | 241 | 0 | 0 | 0 | 0 | 0 | 0 | 0 | 0 | 0 | 0 | 0 | 0 | 0 | 0 | 0 | 0 | 0 | 0 | 0 | 0 | 0 | 0 | 0.00225 | 1527.9 | 115.4 | 13.24 | 12.99 | 1.53
103 | 55657272 | 55668619 | 53792927 | 1 | 1 | 1 | 2 | 91.14.02-001 | ФСЭМ-2001, 91.14.02-001 , приказ Минстроя России № 876/пр от 26.12.2019 | Автомобили бортовые, грузоподъемность до 5 т | 1367 | 1011 | маш.-ч. | маш.-ч. | 1 | 0 | 509054691 | 0.0625 | 0 | 870 | 433.14 | 0 | 0 | 65.71 | 11.6 | 0 | 1 | 13.24 | 37.34 | 1 | 0 | 1 | 1 | 0 | 0 | 0.05 | )*1,25 | 0 | 2 | 55668623 | 1 | 0 | 242 | 0 | 0 | 0 | 0 | 0 | 0 | 0 | 0 | 0 | 0 | 0 | 0 | 0 | 0 | 0 | 0 | 0 | 0 | 0 | 0 | 0 | 0 | 0.00125 | 870 | 65.71 | 13.24 | 4.11 | 0.73
103 | 55657272 | 55668619 | 53642567 | 1 | 1 | 1 | 3 | 01.7.03.04-0001 | ФССЦ-2001, 01.7.03.04-0001, приказ Минстроя России № 876/пр от 26.12.2019 | Электроэнергия | 1383 | 1013 | КВТ-Ч | КВТ-Ч | 1 | 0 | -180864722 | 5.5 | 2.69 | 0 | 0 | 0 | 0.4 | 0 | 0 | 0 | 6.72 | 1 | 1 | 1 | 0 | 1 | 0 | 0 | 0 | 5.5 |  | 0 | 2 | 55668624 | 1 | 0 | 243 | 0 | 0 | 0 | 0 | 0 | 0 | 0 | 0 | 0 | 0 | 0 | 0 | 0 | 0 | 0 | 0 | 0 | 0 | 0 | 0 | 0 | 0 | 0.11 | 2.69 | 0.4 | 6.72 | 2.2 | 0
140 | 55656218 | 55656995 | 9670109 | 1 | 1 | 1 | 1 | 1-1010 |  | Рабочий строитель среднего разряда 1 | 1369 | 1013 | чел.-ч | чел.-ч | 1 | 0 | 317644410 | 0.5777 | 0 | 0 | 0 | 7.19 | 0 | 0 | 0 | 7.19 | 1 | 1 | 1 | 1 | 0 | 1 | 0 | 0 | 0 | 0.5777 |  | 1 | 1 | -1 | 0 | 0 |  | 0 | 0 | 0 | 0 | 0 | 0 | 0 | 0 | 0 | 0 | 0 | 0 | 0 | 0 | 0 | 0 | 0 | 0 | 0 | 0 | 0 | 0 | 1.1554 | 7.19 | 7.19 | 1 | 4.15 | 0
140 | 55656218 | 55656995 | 53792933 | 1 | 1 | 1 | 2 | 91.14.03-001 | ФСЭМ-2001, 91.14.03-001 , приказ Минстроя России № 876/пр от 26.12.2019 | Автомобили-самосвалы, грузоподъемность до 7 т | 1367 | 1011 | маш.-ч. | маш.-ч. | 1 | 0 | 1222335095 | 0.29 | 0 | 89.54 | 11.6 | 0 | 0 | 89.54 | 11.6 | 0 | 1 | 1 | 1 | 1 | 0 | 1 | 0 | 0 | 0 | 0.29 |  | 0 | 1 | -1 | 0 | 0 |  | 0 | 0 | 0 | 0 | 0 | 0 | 0 | 0 | 0 | 0 | 0 | 0 | 0 | 0 | 0 | 0 | 0 | 0 | 0 | 0 | 0 | 0 | 0.58 | 89.54 | 89.54 | 1 | 25.97 | 3.36
141 | 55657272 | 55656995 | 9670109 | 1 | 1 | 1 | 1 | 1-1010 |  | Рабочий строитель среднего разряда 1 | 1369 | 1013 | чел.-ч | чел.-ч | 1 | 0 | 317644410 | 0.5777 | 0 | 0 | 0 | 268.47 | 0 | 0 | 0 | 7.19 | 1 | 1 | 1 | 37.34 | 0 | 1 | 0 | 0 | 0 | 0.5777 |  | 1 | 1 | -1 | 0 | 0 |  | 0 | 0 | 0 | 0 | 0 | 0 | 0 | 0 | 0 | 0 | 0 | 0 | 0 | 0 | 0 | 0 | 0 | 0 | 0 | 0 | 0 | 0 | 1.1554 | 268.47 | 7.19 | 37.34 | 4.15 | 0
141 | 55657272 | 55656995 | 53792933 | 1 | 1 | 1 | 2 | 91.14.03-001 | ФСЭМ-2001, 91.14.03-001 , приказ Минстроя России № 876/пр от 26.12.2019 | Автомобили-самосвалы, грузоподъемность до 7 т | 1367 | 1011 | маш.-ч. | маш.-ч. | 1 | 0 | 1222335095 | 0.29 | 0 | 1185.51 | 433.14 | 0 | 0 | 89.54 | 11.6 | 0 | 1 | 13.24 | 37.34 | 1 | 0 | 1 | 0 | 0 | 0 | 0.29 |  | 0 | 1 | -1 | 0 | 0 |  | 0 | 0 | 0 | 0 | 0 | 0 | 0 | 0 | 0 | 0 | 0 | 0 | 0 | 0 | 0 | 0 | 0 | 0 | 0 | 0 | 0 | 0 | 0.58 | 1185.51 | 89.54 | 13.24 | 25.97 | 3.36

## EtalonRes
28 | 55657443 | 55657442 | 53630123 | 70 | 1 | 1 | 1 | 1-100-43 |  | Затраты труда рабочих (Средний разряд - 4,3) | 1191 | 1013 | чел.-ч. | чел.-ч. | 1 | 298 | 0 | 0 | 0 | 10.06 | 0 | 1 | 1 | )*0,7 | 208.6 | 2 | 55657443 | 1 | 0 | 0 | 0 | 0 | 0 | 0 | 0 | 0
28 | 55657444 | 55657442 | 53630257 | 70 | 1 | 1 | 1 | 4-100-00 |  | Затраты труда машинистов | 1191 | 1013 | чел.-ч. | чел.-ч. | 1 | 2.48 | 0 | 0 | 0 | 0 | 0 | 1 | 2 | )*0,7 | 1.736 | 2 | 55657444 | 2 | 0 | 0 | 0 | 0 | 0 | 0 | 0 | 0
28 | 55657445 | 55657442 | 53791997 | 1 | 1 | 1 | 2 | 91.05.05-015 | ФСЭМ-2001, 91.05.05-015 , приказ Минстроя России № 876/пр от 26.12.2019 | Краны на автомобильном ходу, грузоподъемность 16 т | 1367 | 1011 | маш.-ч. | маш.-ч. | 1 | 2.2 | 0 | 115.4 | 13.5 | 0 | 0 | 1 | 0 | )*0,7 | 1.54 | 2 | 55657445 | 3 | 0 | 0 | 0 | 0 | 0 | 0 | 0 | 0
28 | 55657446 | 55657442 | 53792134 | 1 | 1 | 1 | 2 | 91.06.03-062 | ФСЭМ-2001, 91.06.03-062 , приказ Минстроя России № 876/пр от 26.12.2019 | Лебедки электрические тяговым усилием до 31,39 кН (3,2 т) | 1367 | 1011 | маш.-ч. | маш.-ч. | 1 | 43.9 | 0 | 6.9 | 0 | 0 | 0 | 1 | 0 | )*0,7 | 30.73 | 2 | 55657446 | 4 | 0 | 0 | 0 | 0 | 0 | 0 | 0 | 0
28 | 55657447 | 55657442 | 53792927 | 1 | 1 | 1 | 2 | 91.14.02-001 | ФСЭМ-2001, 91.14.02-001 , приказ Минстроя России № 876/пр от 26.12.2019 | Автомобили бортовые, грузоподъемность до 5 т | 1367 | 1011 | маш.-ч. | маш.-ч. | 1 | 0.28 | 0 | 65.71 | 11.6 | 0 | 0 | 1 | 0 | )*0,7 | 0.196 | 2 | 55657447 | 5 | 0 | 0 | 0 | 0 | 0 | 0 | 0 | 0
28 | 55657448 | 55657442 | 53645866 | 1 | 1 | 1 | 3 | 01.7.19.07-0003 | ФССЦ-2001, 01.7.19.07-0003, приказ Минстроя России № 876/пр от 26.12.2019 | Резина прессованная | 1346 | 1009 | кг | кг | 1 | 0 | 28.26 | 0 | 0 | 0 | 1 | 0 | 0 | )*0 | 0 | 3 | -1 |  | 0 | 0 | 0 | 0 | 0 | 0 | 0 | 0
28 | 55657449 | 55657442 | 53646035 | 1 | 1 | 1 | 3 | 01.7.20.08-0071 | ФССЦ-2001, 01.7.20.08-0071, приказ Минстроя России № 876/пр от 26.12.2019 | Канат пеньковый пропитанный | 1348 | 1009 | т | т | 1000 | 0.00115 | 37900 | 0 | 0 | 0 | 0 | 1 | 0 | )*0 | 0 | 2 | 55657449 | 6 | 0 | 0 | 0 | 0 | 0 | 0 | 0 | 0
28 | 55657450 | 55657442 | 53646160 | 1 | 1 | 1 | 3 | 01.8.02.02-0001 | ФССЦ-2001, 01.8.02.02-0001, приказ Минстроя России № 876/пр от 26.12.2019 | Стекло армированное листовое бесцветное гладкое, толщина 5,5 мм | 1327 | 1005 | м2 | м2 | 1 | 0 | 52 | 0 | 0 | 0 | 1 | 0 | 0 | )*0 | 0 | 3 | -1 |  | 0 | 0 | 0 | 0 | 0 | 0 | 0 | 0
28 | 55657451 | 55657442 | 53646246 | 1 | 1 | 1 | 3 | 01.8.02.06-0111 | ФССЦ-2001, 01.8.02.06-0111, приказ Минстроя России № 876/пр от 26.12.2019 | Стекло листовое прокатное для витражей бесцветное, толщина 3,5 мм | 1327 | 1005 | м2 | м2 | 1 | 0 | 350 | 0 | 0 | 0 | 1 | 0 | 0 | )*0 | 0 | 3 | -1 |  | 0 | 0 | 0 | 0 | 0 | 0 | 0 | 0
28 | 55657452 | 55657442 | 53659617 | 1 | 1 | 1 | 3 | 07.2.07.12-0020 | ФССЦ-2001, 07.2.07.12-0020, приказ Минстроя России № 876/пр от 26.12.2019 | Элементы конструктивные зданий и сооружений с преобладанием горячекатаных профилей, средняя масса сборочной единицы от 0,1 до 0,5 т | 1348 | 1009 | т | т | 1000 | 0.02 | 7712 | 0 | 0 | 0 | 0 | 1 | 0 | )*0 | 0 | 2 | 55657452 | 7 | 0 | 0 | 0 | 0 | 0 | 0 | 0 | 0
28 | 55657453 | 55657442 | 53661716 | 1 | 1 | 1 | 3 | 08.2.02.11-0007 | ФССЦ-2001, 08.2.02.11-0007, приказ Минстроя России № 876/пр от 26.12.2019 | Канат двойной свивки ТК, конструкции 6х19(1+6+12)+1 о.с., оцинкованный, из проволок марки В, маркировочная группа 1770 н/мм2, диаметр 5,5 мм | 1302 | 1003 | 10 м | 10 м | 10 | 0.2 | 50.24 | 0 | 0 | 0 | 0 | 1 | 0 | )*0 | 0 | 2 | 55657453 | 8 | 0 | 0 | 0 | 0 | 0 | 0 | 0 | 0
28 | 55657454 | 55657442 | 53632492 | 70 | 1 | 1 | 3 | 09.3.04.03 |  | Алюминиевые конструкции | 1348 | 1009 | т | т | 1000 | 0 | 0 | 0 | 0 | 0 | 1 | 0 | 0 | )*0 | 0 | 3 | -1 |  | 0 | 0 | 0 | 0 | 0 | 0 | 0 | 0
28 | 55657455 | 55657442 | 53666055 | 1 | 1 | 1 | 3 | 11.1.03.01-0077 | ФССЦ-2001, 11.1.03.01-0077, приказ Минстроя России № 876/пр от 26.12.2019 | Бруски обрезные, хвойных пород, длина 4-6,5 м, ширина 75-150 мм, толщина 40-75 мм, сорт I | 1339 | 1007 | м3 | м3 | 1 | 0.04 | 1700 | 0 | 0 | 0 | 0 | 1 | 0 | )*0 | 0 | 2 | 55657455 | 9 | 0 | 0 | 0 | 0 | 0 | 0 | 0 | 0
29 | 55657443 | 55657442 | 53630123 | 70 | 1 | 1 | 1 | 1-100-43 |  | Затраты труда рабочих (Средний разряд - 4,3) | 1191 | 1013 | чел.-ч. | чел.-ч. | 1 | 298 | 0 | 0 | 0 | 10.06 | 0 | 1 | 1 | )*0,7 | 208.6 | 2 | 55657443 | 10 | 0 | 0 | 0 | 0 | 0 | 0 | 0 | 0
29 | 55657444 | 55657442 | 53630257 | 70 | 1 | 1 | 1 | 4-100-00 |  | Затраты труда машинистов | 1191 | 1013 | чел.-ч. | чел.-ч. | 1 | 2.48 | 0 | 0 | 0 | 0 | 0 | 1 | 2 | )*0,7 | 1.736 | 2 | 55657444 | 11 | 0 | 0 | 0 | 0 | 0 | 0 | 0 | 0
29 | 55657445 | 55657442 | 53791997 | 1 | 1 | 1 | 2 | 91.05.05-015 | ФСЭМ-2001, 91.05.05-015 , приказ Минстроя России № 876/пр от 26.12.2019 | Краны на автомобильном ходу, грузоподъемность 16 т | 1367 | 1011 | маш.-ч. | маш.-ч. | 1 | 2.2 | 0 | 115.4 | 13.5 | 0 | 0 | 1 | 0 | )*0,7 | 1.54 | 2 | 55657445 | 12 | 0 | 0 | 0 | 0 | 0 | 0 | 0 | 0
29 | 55657446 | 55657442 | 53792134 | 1 | 1 | 1 | 2 | 91.06.03-062 | ФСЭМ-2001, 91.06.03-062 , приказ Минстроя России № 876/пр от 26.12.2019 | Лебедки электрические тяговым усилием до 31,39 кН (3,2 т) | 1367 | 1011 | маш.-ч. | маш.-ч. | 1 | 43.9 | 0 | 6.9 | 0 | 0 | 0 | 1 | 0 | )*0,7 | 30.73 | 2 | 55657446 | 13 | 0 | 0 | 0 | 0 | 0 | 0 | 0 | 0
29 | 55657447 | 55657442 | 53792927 | 1 | 1 | 1 | 2 | 91.14.02-001 | ФСЭМ-2001, 91.14.02-001 , приказ Минстроя России № 876/пр от 26.12.2019 | Автомобили бортовые, грузоподъемность до 5 т | 1367 | 1011 | маш.-ч. | маш.-ч. | 1 | 0.28 | 0 | 65.71 | 11.6 | 0 | 0 | 1 | 0 | )*0,7 | 0.196 | 2 | 55657447 | 14 | 0 | 0 | 0 | 0 | 0 | 0 | 0 | 0
29 | 55657448 | 55657442 | 53645866 | 1 | 1 | 1 | 3 | 01.7.19.07-0003 | ФССЦ-2001, 01.7.19.07-0003, приказ Минстроя России № 876/пр от 26.12.2019 | Резина прессованная | 1346 | 1009 | кг | кг | 1 | 0 | 28.26 | 0 | 0 | 0 | 1 | 0 | 0 | )*0 | 0 | 3 | -1 |  | 0 | 0 | 0 | 0 | 0 | 0 | 0 | 0
29 | 55657449 | 55657442 | 53646035 | 1 | 1 | 1 | 3 | 01.7.20.08-0071 | ФССЦ-2001, 01.7.20.08-0071, приказ Минстроя России № 876/пр от 26.12.2019 | Канат пеньковый пропитанный | 1348 | 1009 | т | т | 1000 | 0.00115 | 37900 | 0 | 0 | 0 | 0 | 1 | 0 | )*0 | 0 | 2 | 55657449 | 15 | 0 | 0 | 0 | 0 | 0 | 0 | 0 | 0
29 | 55657450 | 55657442 | 53646160 | 1 | 1 | 1 | 3 | 01.8.02.02-0001 | ФССЦ-2001, 01.8.02.02-0001, приказ Минстроя России № 876/пр от 26.12.2019 | Стекло армированное листовое бесцветное гладкое, толщина 5,5 мм | 1327 | 1005 | м2 | м2 | 1 | 0 | 52 | 0 | 0 | 0 | 1 | 0 | 0 | )*0 | 0 | 3 | -1 |  | 0 | 0 | 0 | 0 | 0 | 0 | 0 | 0
29 | 55657451 | 55657442 | 53646246 | 1 | 1 | 1 | 3 | 01.8.02.06-0111 | ФССЦ-2001, 01.8.02.06-0111, приказ Минстроя России № 876/пр от 26.12.2019 | Стекло листовое прокатное для витражей бесцветное, толщина 3,5 мм | 1327 | 1005 | м2 | м2 | 1 | 0 | 350 | 0 | 0 | 0 | 1 | 0 | 0 | )*0 | 0 | 3 | -1 |  | 0 | 0 | 0 | 0 | 0 | 0 | 0 | 0
29 | 55657452 | 55657442 | 53659617 | 1 | 1 | 1 | 3 | 07.2.07.12-0020 | ФССЦ-2001, 07.2.07.12-0020, приказ Минстроя России № 876/пр от 26.12.2019 | Элементы конструктивные зданий и сооружений с преобладанием горячекатаных профилей, средняя масса сборочной единицы от 0,1 до 0,5 т | 1348 | 1009 | т | т | 1000 | 0.02 | 7712 | 0 | 0 | 0 | 0 | 1 | 0 | )*0 | 0 | 2 | 55657452 | 16 | 0 | 0 | 0 | 0 | 0 | 0 | 0 | 0
29 | 55657453 | 55657442 | 53661716 | 1 | 1 | 1 | 3 | 08.2.02.11-0007 | ФССЦ-2001, 08.2.02.11-0007, приказ Минстроя России № 876/пр от 26.12.2019 | Канат двойной свивки ТК, конструкции 6х19(1+6+12)+1 о.с., оцинкованный, из проволок марки В, маркировочная группа 1770 н/мм2, диаметр 5,5 мм | 1302 | 1003 | 10 м | 10 м | 10 | 0.2 | 50.24 | 0 | 0 | 0 | 0 | 1 | 0 | )*0 | 0 | 2 | 55657453 | 17 | 0 | 0 | 0 | 0 | 0 | 0 | 0 | 0
29 | 55657454 | 55657442 | 53632492 | 70 | 1 | 1 | 3 | 09.3.04.03 |  | Алюминиевые конструкции | 1348 | 1009 | т | т | 1000 | 0 | 0 | 0 | 0 | 0 | 1 | 0 | 0 | )*0 | 0 | 3 | -1 |  | 0 | 0 | 0 | 0 | 0 | 0 | 0 | 0
29 | 55657455 | 55657442 | 53666055 | 1 | 1 | 1 | 3 | 11.1.03.01-0077 | ФССЦ-2001, 11.1.03.01-0077, приказ Минстроя России № 876/пр от 26.12.2019 | Бруски обрезные, хвойных пород, длина 4-6,5 м, ширина 75-150 мм, толщина 40-75 мм, сорт I | 1339 | 1007 | м3 | м3 | 1 | 0.04 | 1700 | 0 | 0 | 0 | 0 | 1 | 0 | )*0 | 0 | 2 | 55657455 | 18 | 0 | 0 | 0 | 0 | 0 | 0 | 0 | 0
30 | 55658754 | 55658753 | 53630125 | 70 | 1 | 1 | 1 | 1-100-44 |  | Затраты труда рабочих (Средний разряд - 4,4) | 1191 | 1013 | чел.-ч. | чел.-ч. | 1 | 15.6 | 0 | 0 | 0 | 10.21 | 0 | 1 | 1 | )*0,7 | 10.92 | 2 | 55658754 | 19 | 0 | 0 | 0 | 0 | 0 | 0 | 0 | 0
30 | 55658755 | 55658753 | 53630257 | 70 | 1 | 1 | 1 | 4-100-00 |  | Затраты труда машинистов | 1191 | 1013 | чел.-ч. | чел.-ч. | 1 | 2.88 | 0 | 0 | 0 | 0 | 0 | 1 | 2 | )*0,7 | 2.016 | 2 | 55658755 | 20 | 0 | 0 | 0 | 0 | 0 | 0 | 0 | 0
30 | 55658756 | 55658753 | 53791943 | 1 | 1 | 1 | 2 | 91.05.01-025 | ФСЭМ-2001, 91.05.01-025 , приказ Минстроя России № 876/пр от 26.12.2019 | Краны башенные, грузоподъемность 25-75 т | 1367 | 1011 | маш.-ч. | маш.-ч. | 1 | 0.68 | 0 | 312.21 | 15.42 | 0 | 0 | 1 | 0 | )*0,7 | 0.476 | 2 | 55658756 | 21 | 0 | 0 | 0 | 0 | 0 | 0 | 0 | 0
30 | 55658757 | 55658753 | 53791952 | 1 | 1 | 1 | 2 | 91.05.02-005 | ФСЭМ-2001, 91.05.02-005 , приказ Минстроя России № 876/пр от 26.12.2019 | Краны козловые, грузоподъемность 32 т | 1367 | 1011 | маш.-ч. | маш.-ч. | 1 | 1.68 | 0 | 120.24 | 15.42 | 0 | 0 | 1 | 0 | )*0,7 | 1.176 | 2 | 55658757 | 22 | 0 | 0 | 0 | 0 | 0 | 0 | 0 | 0
30 | 55658758 | 55658753 | 53791997 | 1 | 1 | 1 | 2 | 91.05.05-015 | ФСЭМ-2001, 91.05.05-015 , приказ Минстроя России № 876/пр от 26.12.2019 | Краны на автомобильном ходу, грузоподъемность 16 т | 1367 | 1011 | маш.-ч. | маш.-ч. | 1 | 0.21 | 0 | 115.4 | 13.5 | 0 | 0 | 1 | 0 | )*0,7 | 0.147 | 2 | 55658758 | 23 | 0 | 0 | 0 | 0 | 0 | 0 | 0 | 0
30 | 55658759 | 55658753 | 53792927 | 1 | 1 | 1 | 2 | 91.14.02-001 | ФСЭМ-2001, 91.14.02-001 , приказ Минстроя России № 876/пр от 26.12.2019 | Автомобили бортовые, грузоподъемность до 5 т | 1367 | 1011 | маш.-ч. | маш.-ч. | 1 | 0.31 | 0 | 65.71 | 11.6 | 0 | 0 | 1 | 0 | )*0,7 | 0.217 | 2 | 55658759 | 24 | 0 | 0 | 0 | 0 | 0 | 0 | 0 | 0
30 | 55658760 | 55658753 | 53793082 | 1 | 1 | 1 | 2 | 91.17.04-042 | ФСЭМ-2001, 91.17.04-042 , приказ Минстроя России № 876/пр от 26.12.2019 | Аппараты для газовой сварки и резки | 1367 | 1011 | маш.-ч. | маш.-ч. | 1 | 2.38 | 0 | 1.2 | 0 | 0 | 0 | 1 | 0 | )*0,7 | 1.666 | 2 | 55658760 | 25 | 0 | 0 | 0 | 0 | 0 | 0 | 0 | 0
30 | 55658761 | 55658753 | 53793125 | 1 | 1 | 1 | 2 | 91.17.04-171 | ФСЭМ-2001, 91.17.04-171 , приказ Минстроя России № 876/пр от 26.12.2019 | Преобразователи сварочные номинальным сварочным током 315-500 А | 1367 | 1011 | маш.-ч. | маш.-ч. | 1 | 0.48 | 0 | 12.31 | 0 | 0 | 0 | 1 | 0 | )*0,7 | 0.336 | 2 | 55658761 | 26 | 0 | 0 | 0 | 0 | 0 | 0 | 0 | 0
30 | 55658762 | 55658753 | 53640954 | 1 | 1 | 1 | 3 | 01.3.02.08-0001 | ФССЦ-2001, 01.3.02.08-0001, приказ Минстроя России № 876/пр от 26.12.2019 | Кислород газообразный технический | 1339 | 1007 | м3 | м3 | 1 | 1.95 | 6.22 | 0 | 0 | 0 | 0 | 1 | 0 | )*0 | 0 | 2 | 55658762 | 27 | 0 | 0 | 0 | 0 | 0 | 0 | 0 | 0
30 | 55658763 | 55658753 | 53640960 | 1 | 1 | 1 | 3 | 01.3.02.09-0022 | ФССЦ-2001, 01.3.02.09-0022, приказ Минстроя России № 876/пр от 26.12.2019 | Пропан-бутан смесь техническая | 1346 | 1009 | кг | кг | 1 | 0.59 | 6.09 | 0 | 0 | 0 | 0 | 1 | 0 | )*0 | 0 | 2 | 55658763 | 28 | 0 | 0 | 0 | 0 | 0 | 0 | 0 | 0
30 | 55658764 | 55658753 | 53643640 | 1 | 1 | 1 | 3 | 01.7.11.07-0032 | ФССЦ-2001, 01.7.11.07-0032, приказ Минстроя России № 876/пр от 26.12.2019 | Электроды сварочные Э42, диаметр 4 мм | 1348 | 1009 | т | т | 1000 | 0.0031 | 10315.01 | 0 | 0 | 0 | 0 | 1 | 0 | )*0 | 0 | 2 | 55658764 | 29 | 0 | 0 | 0 | 0 | 0 | 0 | 0 | 0
30 | 55658765 | 55658753 | 53644840 | 1 | 1 | 1 | 3 | 01.7.15.03-0042 | ФССЦ-2001, 01.7.15.03-0042, приказ Минстроя России № 876/пр от 26.12.2019 | Болты с гайками и шайбами строительные | 1346 | 1009 | кг | кг | 1 | 3.1 | 9.04 | 0 | 0 | 0 | 0 | 1 | 0 | )*0 | 0 | 2 | 55658765 | 30 | 0 | 0 | 0 | 0 | 0 | 0 | 0 | 0
30 | 55658766 | 55658753 | 53644939 | 1 | 1 | 1 | 3 | 01.7.15.06-0111 | ФССЦ-2001, 01.7.15.06-0111, приказ Минстроя России № 876/пр от 26.12.2019 | Гвозди строительные | 1348 | 1009 | т | т | 1000 | 1e-05 | 11978 | 0 | 0 | 0 | 0 | 1 | 0 | )*0 | 0 | 2 | 55658766 | 31 | 0 | 0 | 0 | 0 | 0 | 0 | 0 | 0
30 | 55658767 | 55658753 | 53646035 | 1 | 1 | 1 | 3 | 01.7.20.08-0071 | ФССЦ-2001, 01.7.20.08-0071, приказ Минстроя России № 876/пр от 26.12.2019 | Канат пеньковый пропитанный | 1348 | 1009 | т | т | 1000 | 0.0001 | 37900 | 0 | 0 | 0 | 0 | 1 | 0 | )*0 | 0 | 2 | 55658767 | 32 | 0 | 0 | 0 | 0 | 0 | 0 | 0 | 0
30 | 55658768 | 55658753 | 53632028 | 70 | 1 | 1 | 3 | 07.2.07.12 |  | Конструкции стальные | 1348 | 1009 | т | т | 1000 | 1 | 0 | 0 | 0 | 0 | 0 | 0 | 0 | )*0 | 0 | 3 | -1 |  | 0 | 0 | 0 | 0 | 0 | 0 | 0 | 0
30 | 55658769 | 55658753 | 53659617 | 1 | 1 | 1 | 3 | 07.2.07.12-0020 | ФССЦ-2001, 07.2.07.12-0020, приказ Минстроя России № 876/пр от 26.12.2019 | Элементы конструктивные зданий и сооружений с преобладанием горячекатаных профилей, средняя масса сборочной единицы от 0,1 до 0,5 т | 1348 | 1009 | т | т | 1000 | 0.0005 | 7712 | 0 | 0 | 0 | 0 | 1 | 0 | )*0 | 0 | 2 | 55658769 | 33 | 0 | 0 | 0 | 0 | 0 | 0 | 0 | 0
30 | 55658770 | 55658753 | 53661716 | 1 | 1 | 1 | 3 | 08.2.02.11-0007 | ФССЦ-2001, 08.2.02.11-0007, приказ Минстроя России № 876/пр от 26.12.2019 | Канат двойной свивки ТК, конструкции 6х19(1+6+12)+1 о.с., оцинкованный, из проволок марки В, маркировочная группа 1770 н/мм2, диаметр 5,5 мм | 1302 | 1003 | 10 м | 10 м | 10 | 0.0187 | 50.24 | 0 | 0 | 0 | 0 | 1 | 0 | )*0 | 0 | 2 | 55658770 | 34 | 0 | 0 | 0 | 0 | 0 | 0 | 0 | 0
30 | 55658771 | 55658753 | 53662071 | 1 | 1 | 1 | 3 | 08.3.03.06-0002 | ФССЦ-2001, 08.3.03.06-0002, приказ Минстроя России № 876/пр от 26.12.2019 | Проволока горячекатаная в мотках, диаметр 6,3-6,5 мм | 1348 | 1009 | т | т | 1000 | 3e-05 | 4455.2 | 0 | 0 | 0 | 0 | 1 | 0 | )*0 | 0 | 2 | 55658771 | 35 | 0 | 0 | 0 | 0 | 0 | 0 | 0 | 0
30 | 55658772 | 55658753 | 53662794 | 1 | 1 | 1 | 3 | 08.3.11.01-0091 | ФССЦ-2001, 08.3.11.01-0091, приказ Минстроя России № 876/пр от 26.12.2019 | Швеллеры № 40, марка стали Ст0 | 1348 | 1009 | т | т | 1000 | 0.00194 | 4920 | 0 | 0 | 0 | 0 | 1 | 0 | )*0 | 0 | 2 | 55658772 | 36 | 0 | 0 | 0 | 0 | 0 | 0 | 0 | 0
30 | 55658773 | 55658753 | 53666055 | 1 | 1 | 1 | 3 | 11.1.03.01-0077 | ФССЦ-2001, 11.1.03.01-0077, приказ Минстроя России № 876/пр от 26.12.2019 | Бруски обрезные, хвойных пород, длина 4-6,5 м, ширина 75-150 мм, толщина 40-75 мм, сорт I | 1339 | 1007 | м3 | м3 | 1 | 0.00103 | 1700 | 0 | 0 | 0 | 0 | 1 | 0 | )*0 | 0 | 2 | 55658773 | 37 | 0 | 0 | 0 | 0 | 0 | 0 | 0 | 0
30 | 55658774 | 55658753 | 53673673 | 1 | 1 | 1 | 3 | 14.4.01.01-0003 | ФССЦ-2001, 14.4.01.01-0003, приказ Минстроя России № 876/пр от 26.12.2019 | Грунтовка ГФ-021 | 1348 | 1009 | т | т | 1000 | 0.00031 | 15620 | 0 | 0 | 0 | 0 | 1 | 0 | )*0 | 0 | 2 | 55658774 | 38 | 0 | 0 | 0 | 0 | 0 | 0 | 0 | 0
30 | 55658775 | 55658753 | 53674786 | 1 | 1 | 1 | 3 | 14.5.09.07-0030 | ФССЦ-2001, 14.5.09.07-0030, приказ Минстроя России № 876/пр от 26.12.2019 | Растворитель Р-4 | 1346 | 1009 | кг | кг | 1 | 0.6 | 9.42 | 0 | 0 | 0 | 0 | 1 | 0 | )*0 | 0 | 2 | 55658775 | 39 | 0 | 0 | 0 | 0 | 0 | 0 | 0 | 0
31 | 55658754 | 55658753 | 53630125 | 70 | 1 | 1 | 1 | 1-100-44 |  | Затраты труда рабочих (Средний разряд - 4,4) | 1191 | 1013 | чел.-ч. | чел.-ч. | 1 | 15.6 | 0 | 0 | 0 | 10.21 | 0 | 1 | 1 | )*0,7 | 10.92 | 2 | 55658754 | 40 | 0 | 0 | 0 | 0 | 0 | 0 | 0 | 0
31 | 55658755 | 55658753 | 53630257 | 70 | 1 | 1 | 1 | 4-100-00 |  | Затраты труда машинистов | 1191 | 1013 | чел.-ч. | чел.-ч. | 1 | 2.88 | 0 | 0 | 0 | 0 | 0 | 1 | 2 | )*0,7 | 2.016 | 2 | 55658755 | 41 | 0 | 0 | 0 | 0 | 0 | 0 | 0 | 0
31 | 55658756 | 55658753 | 53791943 | 1 | 1 | 1 | 2 | 91.05.01-025 | ФСЭМ-2001, 91.05.01-025 , приказ Минстроя России № 876/пр от 26.12.2019 | Краны башенные, грузоподъемность 25-75 т | 1367 | 1011 | маш.-ч. | маш.-ч. | 1 | 0.68 | 0 | 312.21 | 15.42 | 0 | 0 | 1 | 0 | )*0,7 | 0.476 | 2 | 55658756 | 42 | 0 | 0 | 0 | 0 | 0 | 0 | 0 | 0
31 | 55658757 | 55658753 | 53791952 | 1 | 1 | 1 | 2 | 91.05.02-005 | ФСЭМ-2001, 91.05.02-005 , приказ Минстроя России № 876/пр от 26.12.2019 | Краны козловые, грузоподъемность 32 т | 1367 | 1011 | маш.-ч. | маш.-ч. | 1 | 1.68 | 0 | 120.24 | 15.42 | 0 | 0 | 1 | 0 | )*0,7 | 1.176 | 2 | 55658757 | 43 | 0 | 0 | 0 | 0 | 0 | 0 | 0 | 0
31 | 55658758 | 55658753 | 53791997 | 1 | 1 | 1 | 2 | 91.05.05-015 | ФСЭМ-2001, 91.05.05-015 , приказ Минстроя России № 876/пр от 26.12.2019 | Краны на автомобильном ходу, грузоподъемность 16 т | 1367 | 1011 | маш.-ч. | маш.-ч. | 1 | 0.21 | 0 | 115.4 | 13.5 | 0 | 0 | 1 | 0 | )*0,7 | 0.147 | 2 | 55658758 | 44 | 0 | 0 | 0 | 0 | 0 | 0 | 0 | 0
31 | 55658759 | 55658753 | 53792927 | 1 | 1 | 1 | 2 | 91.14.02-001 | ФСЭМ-2001, 91.14.02-001 , приказ Минстроя России № 876/пр от 26.12.2019 | Автомобили бортовые, грузоподъемность до 5 т | 1367 | 1011 | маш.-ч. | маш.-ч. | 1 | 0.31 | 0 | 65.71 | 11.6 | 0 | 0 | 1 | 0 | )*0,7 | 0.217 | 2 | 55658759 | 45 | 0 | 0 | 0 | 0 | 0 | 0 | 0 | 0
31 | 55658760 | 55658753 | 53793082 | 1 | 1 | 1 | 2 | 91.17.04-042 | ФСЭМ-2001, 91.17.04-042 , приказ Минстроя России № 876/пр от 26.12.2019 | Аппараты для газовой сварки и резки | 1367 | 1011 | маш.-ч. | маш.-ч. | 1 | 2.38 | 0 | 1.2 | 0 | 0 | 0 | 1 | 0 | )*0,7 | 1.666 | 2 | 55658760 | 46 | 0 | 0 | 0 | 0 | 0 | 0 | 0 | 0
31 | 55658761 | 55658753 | 53793125 | 1 | 1 | 1 | 2 | 91.17.04-171 | ФСЭМ-2001, 91.17.04-171 , приказ Минстроя России № 876/пр от 26.12.2019 | Преобразователи сварочные номинальным сварочным током 315-500 А | 1367 | 1011 | маш.-ч. | маш.-ч. | 1 | 0.48 | 0 | 12.31 | 0 | 0 | 0 | 1 | 0 | )*0,7 | 0.336 | 2 | 55658761 | 47 | 0 | 0 | 0 | 0 | 0 | 0 | 0 | 0
31 | 55658762 | 55658753 | 53640954 | 1 | 1 | 1 | 3 | 01.3.02.08-0001 | ФССЦ-2001, 01.3.02.08-0001, приказ Минстроя России № 876/пр от 26.12.2019 | Кислород газообразный технический | 1339 | 1007 | м3 | м3 | 1 | 1.95 | 6.22 | 0 | 0 | 0 | 0 | 1 | 0 | )*0 | 0 | 2 | 55658762 | 48 | 0 | 0 | 0 | 0 | 0 | 0 | 0 | 0
31 | 55658763 | 55658753 | 53640960 | 1 | 1 | 1 | 3 | 01.3.02.09-0022 | ФССЦ-2001, 01.3.02.09-0022, приказ Минстроя России № 876/пр от 26.12.2019 | Пропан-бутан смесь техническая | 1346 | 1009 | кг | кг | 1 | 0.59 | 6.09 | 0 | 0 | 0 | 0 | 1 | 0 | )*0 | 0 | 2 | 55658763 | 49 | 0 | 0 | 0 | 0 | 0 | 0 | 0 | 0
31 | 55658764 | 55658753 | 53643640 | 1 | 1 | 1 | 3 | 01.7.11.07-0032 | ФССЦ-2001, 01.7.11.07-0032, приказ Минстроя России № 876/пр от 26.12.2019 | Электроды сварочные Э42, диаметр 4 мм | 1348 | 1009 | т | т | 1000 | 0.0031 | 10315.01 | 0 | 0 | 0 | 0 | 1 | 0 | )*0 | 0 | 2 | 55658764 | 50 | 0 | 0 | 0 | 0 | 0 | 0 | 0 | 0
31 | 55658765 | 55658753 | 53644840 | 1 | 1 | 1 | 3 | 01.7.15.03-0042 | ФССЦ-2001, 01.7.15.03-0042, приказ Минстроя России № 876/пр от 26.12.2019 | Болты с гайками и шайбами строительные | 1346 | 1009 | кг | кг | 1 | 3.1 | 9.04 | 0 | 0 | 0 | 0 | 1 | 0 | )*0 | 0 | 2 | 55658765 | 51 | 0 | 0 | 0 | 0 | 0 | 0 | 0 | 0
31 | 55658766 | 55658753 | 53644939 | 1 | 1 | 1 | 3 | 01.7.15.06-0111 | ФССЦ-2001, 01.7.15.06-0111, приказ Минстроя России № 876/пр от 26.12.2019 | Гвозди строительные | 1348 | 1009 | т | т | 1000 | 1e-05 | 11978 | 0 | 0 | 0 | 0 | 1 | 0 | )*0 | 0 | 2 | 55658766 | 52 | 0 | 0 | 0 | 0 | 0 | 0 | 0 | 0
31 | 55658767 | 55658753 | 53646035 | 1 | 1 | 1 | 3 | 01.7.20.08-0071 | ФССЦ-2001, 01.7.20.08-0071, приказ Минстроя России № 876/пр от 26.12.2019 | Канат пеньковый пропитанный | 1348 | 1009 | т | т | 1000 | 0.0001 | 37900 | 0 | 0 | 0 | 0 | 1 | 0 | )*0 | 0 | 2 | 55658767 | 53 | 0 | 0 | 0 | 0 | 0 | 0 | 0 | 0
31 | 55658768 | 55658753 | 53632028 | 70 | 1 | 1 | 3 | 07.2.07.12 |  | Конструкции стальные | 1348 | 1009 | т | т | 1000 | 1 | 0 | 0 | 0 | 0 | 0 | 0 | 0 | )*0 | 0 | 3 | -1 |  | 0 | 0 | 0 | 0 | 0 | 0 | 0 | 0
31 | 55658769 | 55658753 | 53659617 | 1 | 1 | 1 | 3 | 07.2.07.12-0020 | ФССЦ-2001, 07.2.07.12-0020, приказ Минстроя России № 876/пр от 26.12.2019 | Элементы конструктивные зданий и сооружений с преобладанием горячекатаных профилей, средняя масса сборочной единицы от 0,1 до 0,5 т | 1348 | 1009 | т | т | 1000 | 0.0005 | 7712 | 0 | 0 | 0 | 0 | 1 | 0 | )*0 | 0 | 2 | 55658769 | 54 | 0 | 0 | 0 | 0 | 0 | 0 | 0 | 0
31 | 55658770 | 55658753 | 53661716 | 1 | 1 | 1 | 3 | 08.2.02.11-0007 | ФССЦ-2001, 08.2.02.11-0007, приказ Минстроя России № 876/пр от 26.12.2019 | Канат двойной свивки ТК, конструкции 6х19(1+6+12)+1 о.с., оцинкованный, из проволок марки В, маркировочная группа 1770 н/мм2, диаметр 5,5 мм | 1302 | 1003 | 10 м | 10 м | 10 | 0.0187 | 50.24 | 0 | 0 | 0 | 0 | 1 | 0 | )*0 | 0 | 2 | 55658770 | 55 | 0 | 0 | 0 | 0 | 0 | 0 | 0 | 0
31 | 55658771 | 55658753 | 53662071 | 1 | 1 | 1 | 3 | 08.3.03.06-0002 | ФССЦ-2001, 08.3.03.06-0002, приказ Минстроя России № 876/пр от 26.12.2019 | Проволока горячекатаная в мотках, диаметр 6,3-6,5 мм | 1348 | 1009 | т | т | 1000 | 3e-05 | 4455.2 | 0 | 0 | 0 | 0 | 1 | 0 | )*0 | 0 | 2 | 55658771 | 56 | 0 | 0 | 0 | 0 | 0 | 0 | 0 | 0
31 | 55658772 | 55658753 | 53662794 | 1 | 1 | 1 | 3 | 08.3.11.01-0091 | ФССЦ-2001, 08.3.11.01-0091, приказ Минстроя России № 876/пр от 26.12.2019 | Швеллеры № 40, марка стали Ст0 | 1348 | 1009 | т | т | 1000 | 0.00194 | 4920 | 0 | 0 | 0 | 0 | 1 | 0 | )*0 | 0 | 2 | 55658772 | 57 | 0 | 0 | 0 | 0 | 0 | 0 | 0 | 0
31 | 55658773 | 55658753 | 53666055 | 1 | 1 | 1 | 3 | 11.1.03.01-0077 | ФССЦ-2001, 11.1.03.01-0077, приказ Минстроя России № 876/пр от 26.12.2019 | Бруски обрезные, хвойных пород, длина 4-6,5 м, ширина 75-150 мм, толщина 40-75 мм, сорт I | 1339 | 1007 | м3 | м3 | 1 | 0.00103 | 1700 | 0 | 0 | 0 | 0 | 1 | 0 | )*0 | 0 | 2 | 55658773 | 58 | 0 | 0 | 0 | 0 | 0 | 0 | 0 | 0
31 | 55658774 | 55658753 | 53673673 | 1 | 1 | 1 | 3 | 14.4.01.01-0003 | ФССЦ-2001, 14.4.01.01-0003, приказ Минстроя России № 876/пр от 26.12.2019 | Грунтовка ГФ-021 | 1348 | 1009 | т | т | 1000 | 0.00031 | 15620 | 0 | 0 | 0 | 0 | 1 | 0 | )*0 | 0 | 2 | 55658774 | 59 | 0 | 0 | 0 | 0 | 0 | 0 | 0 | 0
31 | 55658775 | 55658753 | 53674786 | 1 | 1 | 1 | 3 | 14.5.09.07-0030 | ФССЦ-2001, 14.5.09.07-0030, приказ Минстроя России № 876/пр от 26.12.2019 | Растворитель Р-4 | 1346 | 1009 | кг | кг | 1 | 0.6 | 9.42 | 0 | 0 | 0 | 0 | 1 | 0 | )*0 | 0 | 2 | 55658775 | 60 | 0 | 0 | 0 | 0 | 0 | 0 | 0 | 0
58 | 55658836 | 55658829 | 37822902 | 70 | 1 | 1 | 1 | 1-100-33 |  | Затраты труда рабочих (Средний разряд - 3,3) | 1191 | 1013 | чел.-ч. | чел.-ч. | 1 | 289 | 0 | 0 | 0 | 8.86 | 0 | 1 | 1 | )*0,7 | 202.3 | 2 | 55658830 | 61 | 0 | 0 | 0 | 0 | 0 | 0 | 0 | 0
58 | 55658837 | 55658829 | 37822850 | 70 | 1 | 1 | 1 | 4-100-00 |  | Затраты труда машинистов | 1191 | 1013 | чел.-ч. | чел.-ч. | 1 | 0.59 | 0 | 0 | 0 | 0 | 0 | 1 | 2 | )*0,7 | 0.413 | 2 | 55658831 | 62 | 0 | 0 | 0 | 0 | 0 | 0 | 0 | 0
58 | 55658838 | 55658829 | 53791997 | 1 | 1 | 1 | 2 | 91.05.05-015 | ФСЭМ-2001, 91.05.05-015 , приказ Минстроя России № 876/пр от 26.12.2019 | Краны на автомобильном ходу, грузоподъемность 16 т | 1367 | 1011 | маш.-ч. | маш.-ч. | 1 | 0.25 | 0 | 115.4 | 13.5 | 0 | 0 | 1 | 0 | )*0,7 | 0.175 | 2 | 55658832 | 63 | 0 | 0 | 0 | 0 | 0 | 0 | 0 | 0
58 | 55658839 | 55658829 | 53792927 | 1 | 1 | 1 | 2 | 91.14.02-001 | ФСЭМ-2001, 91.14.02-001 , приказ Минстроя России № 876/пр от 26.12.2019 | Автомобили бортовые, грузоподъемность до 5 т | 1367 | 1011 | маш.-ч. | маш.-ч. | 1 | 0.34 | 0 | 65.71 | 11.6 | 0 | 0 | 1 | 0 | )*0,7 | 0.238 | 2 | 55658833 | 64 | 0 | 0 | 0 | 0 | 0 | 0 | 0 | 0
58 | 55658840 | 55658829 | 53659482 | 1 | 1 | 1 | 3 | 07.2.07.02-0001 | ФССЦ-2001, 07.2.07.02-0001, приказ Минстроя России № 876/пр от 26.12.2019 | Кондуктор инвентарный металлический | 1371 | 1013 | ШТ | ШТ | 1 | 0.01 | 346 | 0 | 0 | 0 | 0 | 1 | 0 | )*0 | 0 | 2 | 55658834 | 65 | 0 | 0 | 0 | 0 | 0 | 0 | 0 | 0
58 | 55658841 | 55658829 | 53662892 | 1 | 1 | 1 | 3 | 08.4.01.01-0022 | ФССЦ-2001, 08.4.01.01-0022, приказ Минстроя России № 876/пр от 26.12.2019 | Детали анкерные с резьбой из прямых или гнутых круглых стержней | 1348 | 1009 | т | т | 1000 | 1 | 10100 | 0 | 0 | 0 | 0 | 1 | 0 | )*0 | 0 | 2 | 55658835 | 66 | 0 | 0 | 0 | 0 | 0 | 0 | 0 | 0
59 | 55658836 | 55658829 | 37822902 | 70 | 1 | 1 | 1 | 1-100-33 |  | Затраты труда рабочих (Средний разряд - 3,3) | 1191 | 1013 | чел.-ч. | чел.-ч. | 1 | 289 | 0 | 0 | 0 | 8.86 | 0 | 1 | 1 | )*0,7 | 202.3 | 2 | 55658830 | 67 | 0 | 0 | 0 | 0 | 0 | 0 | 0 | 0
59 | 55658837 | 55658829 | 37822850 | 70 | 1 | 1 | 1 | 4-100-00 |  | Затраты труда машинистов | 1191 | 1013 | чел.-ч. | чел.-ч. | 1 | 0.59 | 0 | 0 | 0 | 0 | 0 | 1 | 2 | )*0,7 | 0.413 | 2 | 55658831 | 68 | 0 | 0 | 0 | 0 | 0 | 0 | 0 | 0
59 | 55658838 | 55658829 | 53791997 | 1 | 1 | 1 | 2 | 91.05.05-015 | ФСЭМ-2001, 91.05.05-015 , приказ Минстроя России № 876/пр от 26.12.2019 | Краны на автомобильном ходу, грузоподъемность 16 т | 1367 | 1011 | маш.-ч. | маш.-ч. | 1 | 0.25 | 0 | 115.4 | 13.5 | 0 | 0 | 1 | 0 | )*0,7 | 0.175 | 2 | 55658832 | 69 | 0 | 0 | 0 | 0 | 0 | 0 | 0 | 0
59 | 55658839 | 55658829 | 53792927 | 1 | 1 | 1 | 2 | 91.14.02-001 | ФСЭМ-2001, 91.14.02-001 , приказ Минстроя России № 876/пр от 26.12.2019 | Автомобили бортовые, грузоподъемность до 5 т | 1367 | 1011 | маш.-ч. | маш.-ч. | 1 | 0.34 | 0 | 65.71 | 11.6 | 0 | 0 | 1 | 0 | )*0,7 | 0.238 | 2 | 55658833 | 70 | 0 | 0 | 0 | 0 | 0 | 0 | 0 | 0
59 | 55658840 | 55658829 | 53659482 | 1 | 1 | 1 | 3 | 07.2.07.02-0001 | ФССЦ-2001, 07.2.07.02-0001, приказ Минстроя России № 876/пр от 26.12.2019 | Кондуктор инвентарный металлический | 1371 | 1013 | ШТ | ШТ | 1 | 0.01 | 346 | 0 | 0 | 0 | 0 | 1 | 0 | )*0 | 0 | 2 | 55658834 | 71 | 0 | 0 | 0 | 0 | 0 | 0 | 0 | 0
59 | 55658841 | 55658829 | 53662892 | 1 | 1 | 1 | 3 | 08.4.01.01-0022 | ФССЦ-2001, 08.4.01.01-0022, приказ Минстроя России № 876/пр от 26.12.2019 | Детали анкерные с резьбой из прямых или гнутых круглых стержней | 1348 | 1009 | т | т | 1000 | 1 | 10100 | 0 | 0 | 0 | 0 | 1 | 0 | )*0 | 0 | 2 | 55658835 | 72 | 0 | 0 | 0 | 0 | 0 | 0 | 0 | 0
64 | 55658800 | 55658777 | 37822923 | 70 | 1 | 1 | 1 | 1-100-44 |  | Затраты труда рабочих (Средний разряд - 4,4) | 1191 | 1013 | чел.-ч. | чел.-ч. | 1 | 15.6 | 0 | 0 | 0 | 10.21 | 0 | 1 | 1 | )*1,15 | 17.94 | 2 | 55658778 | 73 | 0 | 0 | 0 | 0 | 0 | 0 | 0 | 0
64 | 55658801 | 55658777 | 37822850 | 70 | 1 | 1 | 1 | 4-100-00 |  | Затраты труда машинистов | 1191 | 1013 | чел.-ч. | чел.-ч. | 1 | 2.88 | 0 | 0 | 0 | 0 | 0 | 1 | 2 | )*1,25 | 3.6 | 2 | 55658779 | 74 | 0 | 0 | 0 | 0 | 0 | 0 | 0 | 0
64 | 55658802 | 55658777 | 53791943 | 1 | 1 | 1 | 2 | 91.05.01-025 | ФСЭМ-2001, 91.05.01-025 , приказ Минстроя России № 876/пр от 26.12.2019 | Краны башенные, грузоподъемность 25-75 т | 1367 | 1011 | маш.-ч. | маш.-ч. | 1 | 0.68 | 0 | 312.21 | 15.42 | 0 | 0 | 1 | 0 | )*1,25 | 0.85 | 2 | 55658780 | 75 | 0 | 0 | 0 | 0 | 0 | 0 | 0 | 0
64 | 55658803 | 55658777 | 53791952 | 1 | 1 | 1 | 2 | 91.05.02-005 | ФСЭМ-2001, 91.05.02-005 , приказ Минстроя России № 876/пр от 26.12.2019 | Краны козловые, грузоподъемность 32 т | 1367 | 1011 | маш.-ч. | маш.-ч. | 1 | 1.68 | 0 | 120.24 | 15.42 | 0 | 0 | 1 | 0 | )*1,25 | 2.1 | 2 | 55658781 | 76 | 0 | 0 | 0 | 0 | 0 | 0 | 0 | 0
64 | 55658804 | 55658777 | 53791997 | 1 | 1 | 1 | 2 | 91.05.05-015 | ФСЭМ-2001, 91.05.05-015 , приказ Минстроя России № 876/пр от 26.12.2019 | Краны на автомобильном ходу, грузоподъемность 16 т | 1367 | 1011 | маш.-ч. | маш.-ч. | 1 | 0.21 | 0 | 115.4 | 13.5 | 0 | 0 | 1 | 0 | )*1,25 | 0.2625 | 2 | 55658782 | 77 | 0 | 0 | 0 | 0 | 0 | 0 | 0 | 0
64 | 55658805 | 55658777 | 53792927 | 1 | 1 | 1 | 2 | 91.14.02-001 | ФСЭМ-2001, 91.14.02-001 , приказ Минстроя России № 876/пр от 26.12.2019 | Автомобили бортовые, грузоподъемность до 5 т | 1367 | 1011 | маш.-ч. | маш.-ч. | 1 | 0.31 | 0 | 65.71 | 11.6 | 0 | 0 | 1 | 0 | )*1,25 | 0.3875 | 2 | 55658783 | 78 | 0 | 0 | 0 | 0 | 0 | 0 | 0 | 0
64 | 55658806 | 55658777 | 53793082 | 1 | 1 | 1 | 2 | 91.17.04-042 | ФСЭМ-2001, 91.17.04-042 , приказ Минстроя России № 876/пр от 26.12.2019 | Аппараты для газовой сварки и резки | 1367 | 1011 | маш.-ч. | маш.-ч. | 1 | 2.38 | 0 | 1.2 | 0 | 0 | 0 | 1 | 0 | )*1,25 | 2.975 | 2 | 55658784 | 79 | 0 | 0 | 0 | 0 | 0 | 0 | 0 | 0
64 | 55658807 | 55658777 | 53793125 | 1 | 1 | 1 | 2 | 91.17.04-171 | ФСЭМ-2001, 91.17.04-171 , приказ Минстроя России № 876/пр от 26.12.2019 | Преобразователи сварочные номинальным сварочным током 315-500 А | 1367 | 1011 | маш.-ч. | маш.-ч. | 1 | 0.48 | 0 | 12.31 | 0 | 0 | 0 | 1 | 0 | )*1,25 | 0.6 | 2 | 55658785 | 80 | 0 | 0 | 0 | 0 | 0 | 0 | 0 | 0
64 | 55658808 | 55658777 | 53640954 | 1 | 1 | 1 | 3 | 01.3.02.08-0001 | ФССЦ-2001, 01.3.02.08-0001, приказ Минстроя России № 876/пр от 26.12.2019 | Кислород газообразный технический | 1339 | 1007 | м3 | м3 | 1 | 1.95 | 6.22 | 0 | 0 | 0 | 0 | 1 | 0 |  | 1.95 | 2 | 55658786 | 81 | 0 | 0 | 0 | 0 | 0 | 0 | 0 | 0
64 | 55658809 | 55658777 | 53640960 | 1 | 1 | 1 | 3 | 01.3.02.09-0022 | ФССЦ-2001, 01.3.02.09-0022, приказ Минстроя России № 876/пр от 26.12.2019 | Пропан-бутан смесь техническая | 1346 | 1009 | кг | кг | 1 | 0.59 | 6.09 | 0 | 0 | 0 | 0 | 1 | 0 |  | 0.59 | 2 | 55658787 | 82 | 0 | 0 | 0 | 0 | 0 | 0 | 0 | 0
64 | 55658810 | 55658777 | 53643640 | 1 | 1 | 1 | 3 | 01.7.11.07-0032 | ФССЦ-2001, 01.7.11.07-0032, приказ Минстроя России № 876/пр от 26.12.2019 | Электроды сварочные Э42, диаметр 4 мм | 1348 | 1009 | т | т | 1000 | 0.0031 | 10315.01 | 0 | 0 | 0 | 0 | 1 | 0 |  | 0.0031 | 2 | 55658788 | 83 | 0 | 0 | 0 | 0 | 0 | 0 | 0 | 0
64 | 55658811 | 55658777 | 53644840 | 1 | 1 | 1 | 3 | 01.7.15.03-0042 | ФССЦ-2001, 01.7.15.03-0042, приказ Минстроя России № 876/пр от 26.12.2019 | Болты с гайками и шайбами строительные | 1346 | 1009 | кг | кг | 1 | 3.1 | 9.04 | 0 | 0 | 0 | 0 | 1 | 0 |  | 3.1 | 2 | 55658789 | 84 | 0 | 0 | 0 | 0 | 0 | 0 | 0 | 0
64 | 55658812 | 55658777 | 53644939 | 1 | 1 | 1 | 3 | 01.7.15.06-0111 | ФССЦ-2001, 01.7.15.06-0111, приказ Минстроя России № 876/пр от 26.12.2019 | Гвозди строительные | 1348 | 1009 | т | т | 1000 | 1e-05 | 11978 | 0 | 0 | 0 | 0 | 1 | 0 |  | 1e-05 | 2 | 55658790 | 85 | 0 | 0 | 0 | 0 | 0 | 0 | 0 | 0
64 | 55658813 | 55658777 | 53646035 | 1 | 1 | 1 | 3 | 01.7.20.08-0071 | ФССЦ-2001, 01.7.20.08-0071, приказ Минстроя России № 876/пр от 26.12.2019 | Канат пеньковый пропитанный | 1348 | 1009 | т | т | 1000 | 0.0001 | 37900 | 0 | 0 | 0 | 0 | 1 | 0 |  | 0.0001 | 2 | 55658791 | 86 | 0 | 0 | 0 | 0 | 0 | 0 | 0 | 0
64 | 55658814 | 55658777 | 53632028 | 70 | 1 | 1 | 3 | 07.2.07.12 |  | Конструкции стальные | 1348 | 1009 | т | т | 1000 | 1 | 0 | 0 | 0 | 0 | 0 | 0 | 0 |  | 1 | 3 | -1 |  | 0 | 0 | 0 | 0 | 0 | 0 | 0 | 0
64 | 55658815 | 55658777 | 53659617 | 1 | 1 | 1 | 3 | 07.2.07.12-0020 | ФССЦ-2001, 07.2.07.12-0020, приказ Минстроя России № 876/пр от 26.12.2019 | Элементы конструктивные зданий и сооружений с преобладанием горячекатаных профилей, средняя масса сборочной единицы от 0,1 до 0,5 т | 1348 | 1009 | т | т | 1000 | 0.0005 | 7712 | 0 | 0 | 0 | 0 | 1 | 0 |  | 0.0005 | 2 | 55658793 | 88 | 0 | 0 | 0 | 0 | 0 | 0 | 0 | 0
64 | 55658816 | 55658777 | 53661716 | 1 | 1 | 1 | 3 | 08.2.02.11-0007 | ФССЦ-2001, 08.2.02.11-0007, приказ Минстроя России № 876/пр от 26.12.2019 | Канат двойной свивки ТК, конструкции 6х19(1+6+12)+1 о.с., оцинкованный, из проволок марки В, маркировочная группа 1770 н/мм2, диаметр 5,5 мм | 1302 | 1003 | 10 м | 10 м | 10 | 0.0187 | 50.24 | 0 | 0 | 0 | 0 | 1 | 0 |  | 0.0187 | 2 | 55658794 | 89 | 0 | 0 | 0 | 0 | 0 | 0 | 0 | 0
64 | 55658817 | 55658777 | 53662071 | 1 | 1 | 1 | 3 | 08.3.03.06-0002 | ФССЦ-2001, 08.3.03.06-0002, приказ Минстроя России № 876/пр от 26.12.2019 | Проволока горячекатаная в мотках, диаметр 6,3-6,5 мм | 1348 | 1009 | т | т | 1000 | 3e-05 | 4455.2 | 0 | 0 | 0 | 0 | 1 | 0 |  | 3e-05 | 2 | 55658795 | 90 | 0 | 0 | 0 | 0 | 0 | 0 | 0 | 0
64 | 55658818 | 55658777 | 53662794 | 1 | 1 | 1 | 3 | 08.3.11.01-0091 | ФССЦ-2001, 08.3.11.01-0091, приказ Минстроя России № 876/пр от 26.12.2019 | Швеллеры № 40, марка стали Ст0 | 1348 | 1009 | т | т | 1000 | 0.00194 | 4920 | 0 | 0 | 0 | 0 | 1 | 0 |  | 0.00194 | 2 | 55658796 | 91 | 0 | 0 | 0 | 0 | 0 | 0 | 0 | 0
64 | 55658819 | 55658777 | 53666055 | 1 | 1 | 1 | 3 | 11.1.03.01-0077 | ФССЦ-2001, 11.1.03.01-0077, приказ Минстроя России № 876/пр от 26.12.2019 | Бруски обрезные, хвойных пород, длина 4-6,5 м, ширина 75-150 мм, толщина 40-75 мм, сорт I | 1339 | 1007 | м3 | м3 | 1 | 0.00103 | 1700 | 0 | 0 | 0 | 0 | 1 | 0 |  | 0.00103 | 2 | 55658797 | 92 | 0 | 0 | 0 | 0 | 0 | 0 | 0 | 0
64 | 55658820 | 55658777 | 53673673 | 1 | 1 | 1 | 3 | 14.4.01.01-0003 | ФССЦ-2001, 14.4.01.01-0003, приказ Минстроя России № 876/пр от 26.12.2019 | Грунтовка ГФ-021 | 1348 | 1009 | т | т | 1000 | 0.00031 | 15620 | 0 | 0 | 0 | 0 | 1 | 0 |  | 0.00031 | 2 | 55658798 | 93 | 0 | 0 | 0 | 0 | 0 | 0 | 0 | 0
64 | 55658821 | 55658777 | 53674786 | 1 | 1 | 1 | 3 | 14.5.09.07-0030 | ФССЦ-2001, 14.5.09.07-0030, приказ Минстроя России № 876/пр от 26.12.2019 | Растворитель Р-4 | 1346 | 1009 | кг | кг | 1 | 0.6 | 9.42 | 0 | 0 | 0 | 0 | 1 | 0 |  | 0.6 | 2 | 55658799 | 94 | 0 | 0 | 0 | 0 | 0 | 0 | 0 | 0
65 | 55658800 | 55658777 | 37822923 | 70 | 1 | 1 | 1 | 1-100-44 |  | Затраты труда рабочих (Средний разряд - 4,4) | 1191 | 1013 | чел.-ч. | чел.-ч. | 1 | 15.6 | 0 | 0 | 0 | 10.21 | 0 | 1 | 1 | )*1,15 | 17.94 | 2 | 55658778 | 95 | 0 | 0 | 0 | 0 | 0 | 0 | 0 | 0
65 | 55658801 | 55658777 | 37822850 | 70 | 1 | 1 | 1 | 4-100-00 |  | Затраты труда машинистов | 1191 | 1013 | чел.-ч. | чел.-ч. | 1 | 2.88 | 0 | 0 | 0 | 0 | 0 | 1 | 2 | )*1,25 | 3.6 | 2 | 55658779 | 96 | 0 | 0 | 0 | 0 | 0 | 0 | 0 | 0
65 | 55658802 | 55658777 | 53791943 | 1 | 1 | 1 | 2 | 91.05.01-025 | ФСЭМ-2001, 91.05.01-025 , приказ Минстроя России № 876/пр от 26.12.2019 | Краны башенные, грузоподъемность 25-75 т | 1367 | 1011 | маш.-ч. | маш.-ч. | 1 | 0.68 | 0 | 312.21 | 15.42 | 0 | 0 | 1 | 0 | )*1,25 | 0.85 | 2 | 55658780 | 97 | 0 | 0 | 0 | 0 | 0 | 0 | 0 | 0
65 | 55658803 | 55658777 | 53791952 | 1 | 1 | 1 | 2 | 91.05.02-005 | ФСЭМ-2001, 91.05.02-005 , приказ Минстроя России № 876/пр от 26.12.2019 | Краны козловые, грузоподъемность 32 т | 1367 | 1011 | маш.-ч. | маш.-ч. | 1 | 1.68 | 0 | 120.24 | 15.42 | 0 | 0 | 1 | 0 | )*1,25 | 2.1 | 2 | 55658781 | 98 | 0 | 0 | 0 | 0 | 0 | 0 | 0 | 0
65 | 55658804 | 55658777 | 53791997 | 1 | 1 | 1 | 2 | 91.05.05-015 | ФСЭМ-2001, 91.05.05-015 , приказ Минстроя России № 876/пр от 26.12.2019 | Краны на автомобильном ходу, грузоподъемность 16 т | 1367 | 1011 | маш.-ч. | маш.-ч. | 1 | 0.21 | 0 | 115.4 | 13.5 | 0 | 0 | 1 | 0 | )*1,25 | 0.2625 | 2 | 55658782 | 99 | 0 | 0 | 0 | 0 | 0 | 0 | 0 | 0
65 | 55658805 | 55658777 | 53792927 | 1 | 1 | 1 | 2 | 91.14.02-001 | ФСЭМ-2001, 91.14.02-001 , приказ Минстроя России № 876/пр от 26.12.2019 | Автомобили бортовые, грузоподъемность до 5 т | 1367 | 1011 | маш.-ч. | маш.-ч. | 1 | 0.31 | 0 | 65.71 | 11.6 | 0 | 0 | 1 | 0 | )*1,25 | 0.3875 | 2 | 55658783 | 100 | 0 | 0 | 0 | 0 | 0 | 0 | 0 | 0
65 | 55658806 | 55658777 | 53793082 | 1 | 1 | 1 | 2 | 91.17.04-042 | ФСЭМ-2001, 91.17.04-042 , приказ Минстроя России № 876/пр от 26.12.2019 | Аппараты для газовой сварки и резки | 1367 | 1011 | маш.-ч. | маш.-ч. | 1 | 2.38 | 0 | 1.2 | 0 | 0 | 0 | 1 | 0 | )*1,25 | 2.975 | 2 | 55658784 | 101 | 0 | 0 | 0 | 0 | 0 | 0 | 0 | 0
65 | 55658807 | 55658777 | 53793125 | 1 | 1 | 1 | 2 | 91.17.04-171 | ФСЭМ-2001, 91.17.04-171 , приказ Минстроя России № 876/пр от 26.12.2019 | Преобразователи сварочные номинальным сварочным током 315-500 А | 1367 | 1011 | маш.-ч. | маш.-ч. | 1 | 0.48 | 0 | 12.31 | 0 | 0 | 0 | 1 | 0 | )*1,25 | 0.6 | 2 | 55658785 | 102 | 0 | 0 | 0 | 0 | 0 | 0 | 0 | 0
65 | 55658808 | 55658777 | 53640954 | 1 | 1 | 1 | 3 | 01.3.02.08-0001 | ФССЦ-2001, 01.3.02.08-0001, приказ Минстроя России № 876/пр от 26.12.2019 | Кислород газообразный технический | 1339 | 1007 | м3 | м3 | 1 | 1.95 | 6.22 | 0 | 0 | 0 | 0 | 1 | 0 |  | 1.95 | 2 | 55658786 | 103 | 0 | 0 | 0 | 0 | 0 | 0 | 0 | 0
65 | 55658809 | 55658777 | 53640960 | 1 | 1 | 1 | 3 | 01.3.02.09-0022 | ФССЦ-2001, 01.3.02.09-0022, приказ Минстроя России № 876/пр от 26.12.2019 | Пропан-бутан смесь техническая | 1346 | 1009 | кг | кг | 1 | 0.59 | 6.09 | 0 | 0 | 0 | 0 | 1 | 0 |  | 0.59 | 2 | 55658787 | 104 | 0 | 0 | 0 | 0 | 0 | 0 | 0 | 0
65 | 55658810 | 55658777 | 53643640 | 1 | 1 | 1 | 3 | 01.7.11.07-0032 | ФССЦ-2001, 01.7.11.07-0032, приказ Минстроя России № 876/пр от 26.12.2019 | Электроды сварочные Э42, диаметр 4 мм | 1348 | 1009 | т | т | 1000 | 0.0031 | 10315.01 | 0 | 0 | 0 | 0 | 1 | 0 |  | 0.0031 | 2 | 55658788 | 105 | 0 | 0 | 0 | 0 | 0 | 0 | 0 | 0
65 | 55658811 | 55658777 | 53644840 | 1 | 1 | 1 | 3 | 01.7.15.03-0042 | ФССЦ-2001, 01.7.15.03-0042, приказ Минстроя России № 876/пр от 26.12.2019 | Болты с гайками и шайбами строительные | 1346 | 1009 | кг | кг | 1 | 3.1 | 9.04 | 0 | 0 | 0 | 0 | 1 | 0 |  | 3.1 | 2 | 55658789 | 106 | 0 | 0 | 0 | 0 | 0 | 0 | 0 | 0
65 | 55658812 | 55658777 | 53644939 | 1 | 1 | 1 | 3 | 01.7.15.06-0111 | ФССЦ-2001, 01.7.15.06-0111, приказ Минстроя России № 876/пр от 26.12.2019 | Гвозди строительные | 1348 | 1009 | т | т | 1000 | 1e-05 | 11978 | 0 | 0 | 0 | 0 | 1 | 0 |  | 1e-05 | 2 | 55658790 | 107 | 0 | 0 | 0 | 0 | 0 | 0 | 0 | 0
65 | 55658813 | 55658777 | 53646035 | 1 | 1 | 1 | 3 | 01.7.20.08-0071 | ФССЦ-2001, 01.7.20.08-0071, приказ Минстроя России № 876/пр от 26.12.2019 | Канат пеньковый пропитанный | 1348 | 1009 | т | т | 1000 | 0.0001 | 37900 | 0 | 0 | 0 | 0 | 1 | 0 |  | 0.0001 | 2 | 55658791 | 108 | 0 | 0 | 0 | 0 | 0 | 0 | 0 | 0
65 | 55658814 | 55658777 | 53632028 | 70 | 1 | 1 | 3 | 07.2.07.12 |  | Конструкции стальные | 1348 | 1009 | т | т | 1000 | 1 | 0 | 0 | 0 | 0 | 0 | 0 | 0 |  | 1 | 3 | -1 |  | 0 | 0 | 0 | 0 | 0 | 0 | 0 | 0
65 | 55658815 | 55658777 | 53659617 | 1 | 1 | 1 | 3 | 07.2.07.12-0020 | ФССЦ-2001, 07.2.07.12-0020, приказ Минстроя России № 876/пр от 26.12.2019 | Элементы конструктивные зданий и сооружений с преобладанием горячекатаных профилей, средняя масса сборочной единицы от 0,1 до 0,5 т | 1348 | 1009 | т | т | 1000 | 0.0005 | 7712 | 0 | 0 | 0 | 0 | 1 | 0 |  | 0.0005 | 2 | 55658793 | 110 | 0 | 0 | 0 | 0 | 0 | 0 | 0 | 0
65 | 55658816 | 55658777 | 53661716 | 1 | 1 | 1 | 3 | 08.2.02.11-0007 | ФССЦ-2001, 08.2.02.11-0007, приказ Минстроя России № 876/пр от 26.12.2019 | Канат двойной свивки ТК, конструкции 6х19(1+6+12)+1 о.с., оцинкованный, из проволок марки В, маркировочная группа 1770 н/мм2, диаметр 5,5 мм | 1302 | 1003 | 10 м | 10 м | 10 | 0.0187 | 50.24 | 0 | 0 | 0 | 0 | 1 | 0 |  | 0.0187 | 2 | 55658794 | 111 | 0 | 0 | 0 | 0 | 0 | 0 | 0 | 0
65 | 55658817 | 55658777 | 53662071 | 1 | 1 | 1 | 3 | 08.3.03.06-0002 | ФССЦ-2001, 08.3.03.06-0002, приказ Минстроя России № 876/пр от 26.12.2019 | Проволока горячекатаная в мотках, диаметр 6,3-6,5 мм | 1348 | 1009 | т | т | 1000 | 3e-05 | 4455.2 | 0 | 0 | 0 | 0 | 1 | 0 |  | 3e-05 | 2 | 55658795 | 112 | 0 | 0 | 0 | 0 | 0 | 0 | 0 | 0
65 | 55658818 | 55658777 | 53662794 | 1 | 1 | 1 | 3 | 08.3.11.01-0091 | ФССЦ-2001, 08.3.11.01-0091, приказ Минстроя России № 876/пр от 26.12.2019 | Швеллеры № 40, марка стали Ст0 | 1348 | 1009 | т | т | 1000 | 0.00194 | 4920 | 0 | 0 | 0 | 0 | 1 | 0 |  | 0.00194 | 2 | 55658796 | 113 | 0 | 0 | 0 | 0 | 0 | 0 | 0 | 0
65 | 55658819 | 55658777 | 53666055 | 1 | 1 | 1 | 3 | 11.1.03.01-0077 | ФССЦ-2001, 11.1.03.01-0077, приказ Минстроя России № 876/пр от 26.12.2019 | Бруски обрезные, хвойных пород, длина 4-6,5 м, ширина 75-150 мм, толщина 40-75 мм, сорт I | 1339 | 1007 | м3 | м3 | 1 | 0.00103 | 1700 | 0 | 0 | 0 | 0 | 1 | 0 |  | 0.00103 | 2 | 55658797 | 114 | 0 | 0 | 0 | 0 | 0 | 0 | 0 | 0
65 | 55658820 | 55658777 | 53673673 | 1 | 1 | 1 | 3 | 14.4.01.01-0003 | ФССЦ-2001, 14.4.01.01-0003, приказ Минстроя России № 876/пр от 26.12.2019 | Грунтовка ГФ-021 | 1348 | 1009 | т | т | 1000 | 0.00031 | 15620 | 0 | 0 | 0 | 0 | 1 | 0 |  | 0.00031 | 2 | 55658798 | 115 | 0 | 0 | 0 | 0 | 0 | 0 | 0 | 0
65 | 55658821 | 55658777 | 53674786 | 1 | 1 | 1 | 3 | 14.5.09.07-0030 | ФССЦ-2001, 14.5.09.07-0030, приказ Минстроя России № 876/пр от 26.12.2019 | Растворитель Р-4 | 1346 | 1009 | кг | кг | 1 | 0.6 | 9.42 | 0 | 0 | 0 | 0 | 1 | 0 |  | 0.6 | 2 | 55658799 | 116 | 0 | 0 | 0 | 0 | 0 | 0 | 0 | 0
68 | 55658740 | 55658739 | 53630109 | 70 | 1 | 1 | 1 | 1-100-40 |  | Затраты труда рабочих (Средний разряд - 4) | 1191 | 1013 | чел.-ч. | чел.-ч. | 1 | 17.3 | 0 | 0 | 0 | 9.62 | 0 | 1 | 1 |  | 17.3 | 2 | 55658740 | 117 | 0 | 0 | 0 | 0 | 0 | 0 | 0 | 0
68 | 55658741 | 55658739 | 53630257 | 70 | 1 | 1 | 1 | 4-100-00 |  | Затраты труда машинистов | 1191 | 1013 | чел.-ч. | чел.-ч. | 1 | 18.2 | 0 | 0 | 0 | 0 | 0 | 1 | 2 |  | 18.2 | 2 | 55658741 | 118 | 0 | 0 | 0 | 0 | 0 | 0 | 0 | 0
68 | 55658742 | 55658739 | 53792927 | 1 | 1 | 1 | 2 | 91.14.02-001 | ФСЭМ-2001, 91.14.02-001 , приказ Минстроя России № 876/пр от 26.12.2019 | Автомобили бортовые, грузоподъемность до 5 т | 1367 | 1011 | маш.-ч. | маш.-ч. | 1 | 1.8 | 0 | 65.71 | 11.6 | 0 | 0 | 1 | 0 |  | 1.8 | 2 | 55658742 | 119 | 0 | 0 | 0 | 0 | 0 | 0 | 0 | 0
68 | 55658743 | 55658739 | 53793708 | 1 | 1 | 1 | 2 | 91.21.20-013 | ФСЭМ-2001 доп.4, 91.21.20-013, приказ Минстроя России № 636/пр от 20.10.2020 | Установки для сверления отверстий в железобетоне диаметром до 250 мм | 1367 | 1011 | маш.-ч. | маш.-ч. | 1 | 16.4 | 0 | 27.42 | 11.6 | 0 | 0 | 1 | 0 |  | 16.4 | 2 | 55658743 | 120 | 0 | 0 | 0 | 0 | 0 | 0 | 0 | 0
68 | 55658744 | 55658739 | 53642555 | 1 | 1 | 1 | 3 | 01.7.03.01-0001 | ФССЦ-2001, 01.7.03.01-0001, приказ Минстроя России № 876/пр от 26.12.2019 | Вода | 1339 | 1007 | м3 | м3 | 1 | 0.443 | 2.44 | 0 | 0 | 0 | 0 | 1 | 0 |  | 0.443 | 2 | 55658744 | 121 | 0 | 0 | 0 | 0 | 0 | 0 | 0 | 0
68 | 55658745 | 55658739 | 53645564 | 1 | 1 | 1 | 3 | 01.7.17.09-0062 | ФССЦ-2001, 01.7.17.09-0062, приказ Минстроя России № 876/пр от 26.12.2019 | Сверло кольцевое алмазное, диаметр 20 мм | 1371 | 1013 | ШТ | ШТ | 1 | 0 | 452.4 | 0 | 0 | 0 | 1 | 0 | 0 |  | 0 | 3 | -1 |  | 0 | 0 | 0 | 0 | 0 | 0 | 0 | 0
69 | 55658740 | 55658739 | 53630109 | 70 | 1 | 1 | 1 | 1-100-40 |  | Затраты труда рабочих (Средний разряд - 4) | 1191 | 1013 | чел.-ч. | чел.-ч. | 1 | 17.3 | 0 | 0 | 0 | 9.62 | 0 | 1 | 1 |  | 17.3 | 2 | 55658740 | 123 | 0 | 0 | 0 | 0 | 0 | 0 | 0 | 0
69 | 55658741 | 55658739 | 53630257 | 70 | 1 | 1 | 1 | 4-100-00 |  | Затраты труда машинистов | 1191 | 1013 | чел.-ч. | чел.-ч. | 1 | 18.2 | 0 | 0 | 0 | 0 | 0 | 1 | 2 |  | 18.2 | 2 | 55658741 | 124 | 0 | 0 | 0 | 0 | 0 | 0 | 0 | 0
69 | 55658742 | 55658739 | 53792927 | 1 | 1 | 1 | 2 | 91.14.02-001 | ФСЭМ-2001, 91.14.02-001 , приказ Минстроя России № 876/пр от 26.12.2019 | Автомобили бортовые, грузоподъемность до 5 т | 1367 | 1011 | маш.-ч. | маш.-ч. | 1 | 1.8 | 0 | 65.71 | 11.6 | 0 | 0 | 1 | 0 |  | 1.8 | 2 | 55658742 | 125 | 0 | 0 | 0 | 0 | 0 | 0 | 0 | 0
69 | 55658743 | 55658739 | 53793708 | 1 | 1 | 1 | 2 | 91.21.20-013 | ФСЭМ-2001 доп.4, 91.21.20-013, приказ Минстроя России № 636/пр от 20.10.2020 | Установки для сверления отверстий в железобетоне диаметром до 250 мм | 1367 | 1011 | маш.-ч. | маш.-ч. | 1 | 16.4 | 0 | 27.42 | 11.6 | 0 | 0 | 1 | 0 |  | 16.4 | 2 | 55658743 | 126 | 0 | 0 | 0 | 0 | 0 | 0 | 0 | 0
69 | 55658744 | 55658739 | 53642555 | 1 | 1 | 1 | 3 | 01.7.03.01-0001 | ФССЦ-2001, 01.7.03.01-0001, приказ Минстроя России № 876/пр от 26.12.2019 | Вода | 1339 | 1007 | м3 | м3 | 1 | 0.443 | 2.44 | 0 | 0 | 0 | 0 | 1 | 0 |  | 0.443 | 2 | 55658744 | 127 | 0 | 0 | 0 | 0 | 0 | 0 | 0 | 0
69 | 55658745 | 55658739 | 53645564 | 1 | 1 | 1 | 3 | 01.7.17.09-0062 | ФССЦ-2001, 01.7.17.09-0062, приказ Минстроя России № 876/пр от 26.12.2019 | Сверло кольцевое алмазное, диаметр 20 мм | 1371 | 1013 | ШТ | ШТ | 1 | 0 | 452.4 | 0 | 0 | 0 | 1 | 0 | 0 |  | 0 | 3 | -1 |  | 0 | 0 | 0 | 0 | 0 | 0 | 0 | 0
72 | 55658733 | 55658732 | 53630073 | 70 | 1 | 1 | 1 | 1-100-33 |  | Затраты труда рабочих (Средний разряд - 3,3) | 1191 | 1013 | чел.-ч. | чел.-ч. | 1 | 289 | 0 | 0 | 0 | 8.86 | 0 | 1 | 1 | )*1,15 | 332.35 | 2 | 55658733 | 129 | 0 | 0 | 0 | 0 | 0 | 0 | 0 | 0
72 | 55658734 | 55658732 | 53630257 | 70 | 1 | 1 | 1 | 4-100-00 |  | Затраты труда машинистов | 1191 | 1013 | чел.-ч. | чел.-ч. | 1 | 0.59 | 0 | 0 | 0 | 0 | 0 | 1 | 2 | )*1,25 | 0.7375 | 2 | 55658734 | 130 | 0 | 0 | 0 | 0 | 0 | 0 | 0 | 0
72 | 55658735 | 55658732 | 53791997 | 1 | 1 | 1 | 2 | 91.05.05-015 | ФСЭМ-2001, 91.05.05-015 , приказ Минстроя России № 876/пр от 26.12.2019 | Краны на автомобильном ходу, грузоподъемность 16 т | 1367 | 1011 | маш.-ч. | маш.-ч. | 1 | 0.25 | 0 | 115.4 | 13.5 | 0 | 0 | 1 | 0 | )*1,25 | 0.3125 | 2 | 55658735 | 131 | 0 | 0 | 0 | 0 | 0 | 0 | 0 | 0
72 | 55658736 | 55658732 | 53792927 | 1 | 1 | 1 | 2 | 91.14.02-001 | ФСЭМ-2001, 91.14.02-001 , приказ Минстроя России № 876/пр от 26.12.2019 | Автомобили бортовые, грузоподъемность до 5 т | 1367 | 1011 | маш.-ч. | маш.-ч. | 1 | 0.34 | 0 | 65.71 | 11.6 | 0 | 0 | 1 | 0 | )*1,25 | 0.425 | 2 | 55658736 | 132 | 0 | 0 | 0 | 0 | 0 | 0 | 0 | 0
72 | 55658737 | 55658732 | 53659482 | 1 | 1 | 1 | 3 | 07.2.07.02-0001 | ФССЦ-2001, 07.2.07.02-0001, приказ Минстроя России № 876/пр от 26.12.2019 | Кондуктор инвентарный металлический | 1371 | 1013 | ШТ | ШТ | 1 | 0.01 | 346 | 0 | 0 | 0 | 0 | 1 | 0 |  | 0.01 | 2 | 55658737 | 133 | 0 | 0 | 0 | 0 | 0 | 0 | 0 | 0
72 | 55658738 | 55658732 | 53662892 | 1 | 1 | 1 | 3 | 08.4.01.01-0022 | ФССЦ-2001, 08.4.01.01-0022, приказ Минстроя России № 876/пр от 26.12.2019 | Детали анкерные с резьбой из прямых или гнутых круглых стержней | 1348 | 1009 | т | т | 1000 | 1 | 10100 | 0 | 0 | 0 | 0 | 1 | 0 |  | 1 | 2 | 55658738 | 134 | 0 | 0 | 0 | 0 | 0 | 0 | 0 | 0
73 | 55658733 | 55658732 | 53630073 | 70 | 1 | 1 | 1 | 1-100-33 |  | Затраты труда рабочих (Средний разряд - 3,3) | 1191 | 1013 | чел.-ч. | чел.-ч. | 1 | 289 | 0 | 0 | 0 | 8.86 | 0 | 1 | 1 | )*1,15 | 332.35 | 2 | 55658733 | 135 | 0 | 0 | 0 | 0 | 0 | 0 | 0 | 0
73 | 55658734 | 55658732 | 53630257 | 70 | 1 | 1 | 1 | 4-100-00 |  | Затраты труда машинистов | 1191 | 1013 | чел.-ч. | чел.-ч. | 1 | 0.59 | 0 | 0 | 0 | 0 | 0 | 1 | 2 | )*1,25 | 0.7375 | 2 | 55658734 | 136 | 0 | 0 | 0 | 0 | 0 | 0 | 0 | 0
73 | 55658735 | 55658732 | 53791997 | 1 | 1 | 1 | 2 | 91.05.05-015 | ФСЭМ-2001, 91.05.05-015 , приказ Минстроя России № 876/пр от 26.12.2019 | Краны на автомобильном ходу, грузоподъемность 16 т | 1367 | 1011 | маш.-ч. | маш.-ч. | 1 | 0.25 | 0 | 115.4 | 13.5 | 0 | 0 | 1 | 0 | )*1,25 | 0.3125 | 2 | 55658735 | 137 | 0 | 0 | 0 | 0 | 0 | 0 | 0 | 0
73 | 55658736 | 55658732 | 53792927 | 1 | 1 | 1 | 2 | 91.14.02-001 | ФСЭМ-2001, 91.14.02-001 , приказ Минстроя России № 876/пр от 26.12.2019 | Автомобили бортовые, грузоподъемность до 5 т | 1367 | 1011 | маш.-ч. | маш.-ч. | 1 | 0.34 | 0 | 65.71 | 11.6 | 0 | 0 | 1 | 0 | )*1,25 | 0.425 | 2 | 55658736 | 138 | 0 | 0 | 0 | 0 | 0 | 0 | 0 | 0
73 | 55658737 | 55658732 | 53659482 | 1 | 1 | 1 | 3 | 07.2.07.02-0001 | ФССЦ-2001, 07.2.07.02-0001, приказ Минстроя России № 876/пр от 26.12.2019 | Кондуктор инвентарный металлический | 1371 | 1013 | ШТ | ШТ | 1 | 0.01 | 346 | 0 | 0 | 0 | 0 | 1 | 0 |  | 0.01 | 2 | 55658737 | 139 | 0 | 0 | 0 | 0 | 0 | 0 | 0 | 0
73 | 55658738 | 55658732 | 53662892 | 1 | 1 | 1 | 3 | 08.4.01.01-0022 | ФССЦ-2001, 08.4.01.01-0022, приказ Минстроя России № 876/пр от 26.12.2019 | Детали анкерные с резьбой из прямых или гнутых круглых стержней | 1348 | 1009 | т | т | 1000 | 1 | 10100 | 0 | 0 | 0 | 0 | 1 | 0 |  | 1 | 2 | 55658738 | 140 | 0 | 0 | 0 | 0 | 0 | 0 | 0 | 0
74 | 55657461 | 55657460 | 53630123 | 70 | 1 | 1 | 1 | 1-100-43 |  | Затраты труда рабочих (Средний разряд - 4,3) | 1191 | 1013 | чел.-ч. | чел.-ч. | 1 | 298 | 0 | 0 | 0 | 10.06 | 0 | 1 | 1 | )*1,15 | 342.7 | 2 | 55657461 | 141 | 0 | 0 | 0 | 0 | 0 | 0 | 0 | 0
74 | 55657462 | 55657460 | 53630257 | 70 | 1 | 1 | 1 | 4-100-00 |  | Затраты труда машинистов | 1191 | 1013 | чел.-ч. | чел.-ч. | 1 | 2.48 | 0 | 0 | 0 | 0 | 0 | 1 | 2 | )*1,25 | 3.1 | 2 | 55657462 | 142 | 0 | 0 | 0 | 0 | 0 | 0 | 0 | 0
74 | 55657463 | 55657460 | 53791997 | 1 | 1 | 1 | 2 | 91.05.05-015 | ФСЭМ-2001, 91.05.05-015 , приказ Минстроя России № 876/пр от 26.12.2019 | Краны на автомобильном ходу, грузоподъемность 16 т | 1367 | 1011 | маш.-ч. | маш.-ч. | 1 | 2.2 | 0 | 115.4 | 13.5 | 0 | 0 | 1 | 0 | )*1,25 | 2.75 | 2 | 55657463 | 143 | 0 | 0 | 0 | 0 | 0 | 0 | 0 | 0
74 | 55657464 | 55657460 | 53792134 | 1 | 1 | 1 | 2 | 91.06.03-062 | ФСЭМ-2001, 91.06.03-062 , приказ Минстроя России № 876/пр от 26.12.2019 | Лебедки электрические тяговым усилием до 31,39 кН (3,2 т) | 1367 | 1011 | маш.-ч. | маш.-ч. | 1 | 43.9 | 0 | 6.9 | 0 | 0 | 0 | 1 | 0 | )*1,25 | 54.875 | 2 | 55657464 | 144 | 0 | 0 | 0 | 0 | 0 | 0 | 0 | 0
74 | 55657465 | 55657460 | 53792927 | 1 | 1 | 1 | 2 | 91.14.02-001 | ФСЭМ-2001, 91.14.02-001 , приказ Минстроя России № 876/пр от 26.12.2019 | Автомобили бортовые, грузоподъемность до 5 т | 1367 | 1011 | маш.-ч. | маш.-ч. | 1 | 0.28 | 0 | 65.71 | 11.6 | 0 | 0 | 1 | 0 | )*1,25 | 0.35 | 2 | 55657465 | 145 | 0 | 0 | 0 | 0 | 0 | 0 | 0 | 0
74 | 55657466 | 55657460 | 53645866 | 1 | 1 | 1 | 3 | 01.7.19.07-0003 | ФССЦ-2001, 01.7.19.07-0003, приказ Минстроя России № 876/пр от 26.12.2019 | Резина прессованная | 1346 | 1009 | кг | кг | 1 | 0 | 28.26 | 0 | 0 | 0 | 1 | 0 | 0 |  | 0 | 3 | -1 |  | 0 | 0 | 0 | 0 | 0 | 0 | 0 | 0
74 | 55657467 | 55657460 | 53646035 | 1 | 1 | 1 | 3 | 01.7.20.08-0071 | ФССЦ-2001, 01.7.20.08-0071, приказ Минстроя России № 876/пр от 26.12.2019 | Канат пеньковый пропитанный | 1348 | 1009 | т | т | 1000 | 0.00115 | 37900 | 0 | 0 | 0 | 0 | 1 | 0 |  | 0.00115 | 2 | 55657467 | 146 | 0 | 0 | 0 | 0 | 0 | 0 | 0 | 0
74 | 55657468 | 55657460 | 53646160 | 1 | 1 | 1 | 3 | 01.8.02.02-0001 | ФССЦ-2001, 01.8.02.02-0001, приказ Минстроя России № 876/пр от 26.12.2019 | Стекло армированное листовое бесцветное гладкое, толщина 5,5 мм | 1327 | 1005 | м2 | м2 | 1 | 0 | 52 | 0 | 0 | 0 | 1 | 0 | 0 |  | 0 | 3 | -1 |  | 0 | 0 | 0 | 0 | 0 | 0 | 0 | 0
74 | 55657469 | 55657460 | 53646246 | 1 | 1 | 1 | 3 | 01.8.02.06-0111 | ФССЦ-2001, 01.8.02.06-0111, приказ Минстроя России № 876/пр от 26.12.2019 | Стекло листовое прокатное для витражей бесцветное, толщина 3,5 мм | 1327 | 1005 | м2 | м2 | 1 | 0 | 350 | 0 | 0 | 0 | 1 | 0 | 0 |  | 0 | 3 | -1 |  | 0 | 0 | 0 | 0 | 0 | 0 | 0 | 0
74 | 55657470 | 55657460 | 53659617 | 1 | 1 | 1 | 3 | 07.2.07.12-0020 | ФССЦ-2001, 07.2.07.12-0020, приказ Минстроя России № 876/пр от 26.12.2019 | Элементы конструктивные зданий и сооружений с преобладанием горячекатаных профилей, средняя масса сборочной единицы от 0,1 до 0,5 т | 1348 | 1009 | т | т | 1000 | 0.02 | 7712 | 0 | 0 | 0 | 0 | 1 | 0 |  | 0.02 | 2 | 55657470 | 147 | 0 | 0 | 0 | 0 | 0 | 0 | 0 | 0
74 | 55657471 | 55657460 | 53661716 | 1 | 1 | 1 | 3 | 08.2.02.11-0007 | ФССЦ-2001, 08.2.02.11-0007, приказ Минстроя России № 876/пр от 26.12.2019 | Канат двойной свивки ТК, конструкции 6х19(1+6+12)+1 о.с., оцинкованный, из проволок марки В, маркировочная группа 1770 н/мм2, диаметр 5,5 мм | 1302 | 1003 | 10 м | 10 м | 10 | 0.2 | 50.24 | 0 | 0 | 0 | 0 | 1 | 0 |  | 0.2 | 2 | 55657471 | 148 | 0 | 0 | 0 | 0 | 0 | 0 | 0 | 0
74 | 55657472 | 55657460 | 53632492 | 70 | 1 | 1 | 3 | 09.3.04.03 |  | Алюминиевые конструкции | 1348 | 1009 | т | т | 1000 | 0 | 0 | 0 | 0 | 0 | 1 | 0 | 0 |  | 0 | 3 | -1 |  | 0 | 0 | 0 | 0 | 0 | 0 | 0 | 0
74 | 55657473 | 55657460 | 53666055 | 1 | 1 | 1 | 3 | 11.1.03.01-0077 | ФССЦ-2001, 11.1.03.01-0077, приказ Минстроя России № 876/пр от 26.12.2019 | Бруски обрезные, хвойных пород, длина 4-6,5 м, ширина 75-150 мм, толщина 40-75 мм, сорт I | 1339 | 1007 | м3 | м3 | 1 | 0.04 | 1700 | 0 | 0 | 0 | 0 | 1 | 0 |  | 0.04 | 2 | 55657473 | 149 | 0 | 0 | 0 | 0 | 0 | 0 | 0 | 0
75 | 55657461 | 55657460 | 53630123 | 70 | 1 | 1 | 1 | 1-100-43 |  | Затраты труда рабочих (Средний разряд - 4,3) | 1191 | 1013 | чел.-ч. | чел.-ч. | 1 | 298 | 0 | 0 | 0 | 10.06 | 0 | 1 | 1 | )*1,15 | 342.7 | 2 | 55657461 | 152 | 0 | 0 | 0 | 0 | 0 | 0 | 0 | 0
75 | 55657462 | 55657460 | 53630257 | 70 | 1 | 1 | 1 | 4-100-00 |  | Затраты труда машинистов | 1191 | 1013 | чел.-ч. | чел.-ч. | 1 | 2.48 | 0 | 0 | 0 | 0 | 0 | 1 | 2 | )*1,25 | 3.1 | 2 | 55657462 | 153 | 0 | 0 | 0 | 0 | 0 | 0 | 0 | 0
75 | 55657463 | 55657460 | 53791997 | 1 | 1 | 1 | 2 | 91.05.05-015 | ФСЭМ-2001, 91.05.05-015 , приказ Минстроя России № 876/пр от 26.12.2019 | Краны на автомобильном ходу, грузоподъемность 16 т | 1367 | 1011 | маш.-ч. | маш.-ч. | 1 | 2.2 | 0 | 115.4 | 13.5 | 0 | 0 | 1 | 0 | )*1,25 | 2.75 | 2 | 55657463 | 154 | 0 | 0 | 0 | 0 | 0 | 0 | 0 | 0
75 | 55657464 | 55657460 | 53792134 | 1 | 1 | 1 | 2 | 91.06.03-062 | ФСЭМ-2001, 91.06.03-062 , приказ Минстроя России № 876/пр от 26.12.2019 | Лебедки электрические тяговым усилием до 31,39 кН (3,2 т) | 1367 | 1011 | маш.-ч. | маш.-ч. | 1 | 43.9 | 0 | 6.9 | 0 | 0 | 0 | 1 | 0 | )*1,25 | 54.875 | 2 | 55657464 | 155 | 0 | 0 | 0 | 0 | 0 | 0 | 0 | 0
75 | 55657465 | 55657460 | 53792927 | 1 | 1 | 1 | 2 | 91.14.02-001 | ФСЭМ-2001, 91.14.02-001 , приказ Минстроя России № 876/пр от 26.12.2019 | Автомобили бортовые, грузоподъемность до 5 т | 1367 | 1011 | маш.-ч. | маш.-ч. | 1 | 0.28 | 0 | 65.71 | 11.6 | 0 | 0 | 1 | 0 | )*1,25 | 0.35 | 2 | 55657465 | 156 | 0 | 0 | 0 | 0 | 0 | 0 | 0 | 0
75 | 55657466 | 55657460 | 53645866 | 1 | 1 | 1 | 3 | 01.7.19.07-0003 | ФССЦ-2001, 01.7.19.07-0003, приказ Минстроя России № 876/пр от 26.12.2019 | Резина прессованная | 1346 | 1009 | кг | кг | 1 | 0 | 28.26 | 0 | 0 | 0 | 1 | 0 | 0 |  | 0 | 3 | -1 |  | 0 | 0 | 0 | 0 | 0 | 0 | 0 | 0
75 | 55657467 | 55657460 | 53646035 | 1 | 1 | 1 | 3 | 01.7.20.08-0071 | ФССЦ-2001, 01.7.20.08-0071, приказ Минстроя России № 876/пр от 26.12.2019 | Канат пеньковый пропитанный | 1348 | 1009 | т | т | 1000 | 0.00115 | 37900 | 0 | 0 | 0 | 0 | 1 | 0 |  | 0.00115 | 2 | 55657467 | 157 | 0 | 0 | 0 | 0 | 0 | 0 | 0 | 0
75 | 55657468 | 55657460 | 53646160 | 1 | 1 | 1 | 3 | 01.8.02.02-0001 | ФССЦ-2001, 01.8.02.02-0001, приказ Минстроя России № 876/пр от 26.12.2019 | Стекло армированное листовое бесцветное гладкое, толщина 5,5 мм | 1327 | 1005 | м2 | м2 | 1 | 0 | 52 | 0 | 0 | 0 | 1 | 0 | 0 |  | 0 | 3 | -1 |  | 0 | 0 | 0 | 0 | 0 | 0 | 0 | 0
75 | 55657469 | 55657460 | 53646246 | 1 | 1 | 1 | 3 | 01.8.02.06-0111 | ФССЦ-2001, 01.8.02.06-0111, приказ Минстроя России № 876/пр от 26.12.2019 | Стекло листовое прокатное для витражей бесцветное, толщина 3,5 мм | 1327 | 1005 | м2 | м2 | 1 | 0 | 350 | 0 | 0 | 0 | 1 | 0 | 0 |  | 0 | 3 | -1 |  | 0 | 0 | 0 | 0 | 0 | 0 | 0 | 0
75 | 55657470 | 55657460 | 53659617 | 1 | 1 | 1 | 3 | 07.2.07.12-0020 | ФССЦ-2001, 07.2.07.12-0020, приказ Минстроя России № 876/пр от 26.12.2019 | Элементы конструктивные зданий и сооружений с преобладанием горячекатаных профилей, средняя масса сборочной единицы от 0,1 до 0,5 т | 1348 | 1009 | т | т | 1000 | 0.02 | 7712 | 0 | 0 | 0 | 0 | 1 | 0 |  | 0.02 | 2 | 55657470 | 158 | 0 | 0 | 0 | 0 | 0 | 0 | 0 | 0
75 | 55657471 | 55657460 | 53661716 | 1 | 1 | 1 | 3 | 08.2.02.11-0007 | ФССЦ-2001, 08.2.02.11-0007, приказ Минстроя России № 876/пр от 26.12.2019 | Канат двойной свивки ТК, конструкции 6х19(1+6+12)+1 о.с., оцинкованный, из проволок марки В, маркировочная группа 1770 н/мм2, диаметр 5,5 мм | 1302 | 1003 | 10 м | 10 м | 10 | 0.2 | 50.24 | 0 | 0 | 0 | 0 | 1 | 0 |  | 0.2 | 2 | 55657471 | 159 | 0 | 0 | 0 | 0 | 0 | 0 | 0 | 0
75 | 55657472 | 55657460 | 53632492 | 70 | 1 | 1 | 3 | 09.3.04.03 |  | Алюминиевые конструкции | 1348 | 1009 | т | т | 1000 | 0 | 0 | 0 | 0 | 0 | 1 | 0 | 0 |  | 0 | 3 | -1 |  | 0 | 0 | 0 | 0 | 0 | 0 | 0 | 0
75 | 55657473 | 55657460 | 53666055 | 1 | 1 | 1 | 3 | 11.1.03.01-0077 | ФССЦ-2001, 11.1.03.01-0077, приказ Минстроя России № 876/пр от 26.12.2019 | Бруски обрезные, хвойных пород, длина 4-6,5 м, ширина 75-150 мм, толщина 40-75 мм, сорт I | 1339 | 1007 | м3 | м3 | 1 | 0.04 | 1700 | 0 | 0 | 0 | 0 | 1 | 0 |  | 0.04 | 2 | 55657473 | 160 | 0 | 0 | 0 | 0 | 0 | 0 | 0 | 0
80 | 55658847 | 55658846 | 53630083 | 70 | 1 | 1 | 1 | 1-100-35 |  | Затраты труда рабочих (Средний разряд - 3,5) | 1191 | 1013 | чел.-ч. | чел.-ч. | 1 | 33.1 | 0 | 0 | 0 | 9.07 | 0 | 1 | 1 | )*1,15 | 38.065 | 2 | 55658847 | 163 | 0 | 0 | 0 | 0 | 0 | 0 | 0 | 0
80 | 55658848 | 55658846 | 53644879 | 1 | 1 | 1 | 3 | 01.7.15.04-0055 | ФССЦ-2001, 01.7.15.04-0055, приказ Минстроя России № 876/пр от 26.12.2019 | Винты самонарезающие, оцинкованные, размер 5x45 мм | 1348 | 1009 | т | т | 1000 | 0.006 | 22954.57 | 0 | 0 | 0 | 0 | 1 | 0 |  | 0.006 | 2 | 55658848 | 164 | 0 | 0 | 0 | 0 | 0 | 0 | 0 | 0
80 | 55658849 | 55658846 | 53632503 | 70 | 1 | 1 | 3 | 09.4.03.11 |  | Нащельники и детали обрамления из алюминиевых сплавов | 1348 | 1009 | т | т | 1000 | 0 | 0 | 0 | 0 | 0 | 1 | 0 | 0 |  | 0 | 3 | -1 |  | 0 | 0 | 0 | 0 | 0 | 0 | 0 | 0
81 | 55658847 | 55658846 | 53630083 | 70 | 1 | 1 | 1 | 1-100-35 |  | Затраты труда рабочих (Средний разряд - 3,5) | 1191 | 1013 | чел.-ч. | чел.-ч. | 1 | 33.1 | 0 | 0 | 0 | 9.07 | 0 | 1 | 1 | )*1,15 | 38.065 | 2 | 55658847 | 166 | 0 | 0 | 0 | 0 | 0 | 0 | 0 | 0
81 | 55658848 | 55658846 | 53644879 | 1 | 1 | 1 | 3 | 01.7.15.04-0055 | ФССЦ-2001, 01.7.15.04-0055, приказ Минстроя России № 876/пр от 26.12.2019 | Винты самонарезающие, оцинкованные, размер 5x45 мм | 1348 | 1009 | т | т | 1000 | 0.006 | 22954.57 | 0 | 0 | 0 | 0 | 1 | 0 |  | 0.006 | 2 | 55658848 | 167 | 0 | 0 | 0 | 0 | 0 | 0 | 0 | 0
81 | 55658849 | 55658846 | 53632503 | 70 | 1 | 1 | 3 | 09.4.03.11 |  | Нащельники и детали обрамления из алюминиевых сплавов | 1348 | 1009 | т | т | 1000 | 0 | 0 | 0 | 0 | 0 | 1 | 0 | 0 |  | 0 | 3 | -1 |  | 0 | 0 | 0 | 0 | 0 | 0 | 0 | 0
84 | 55659014 | 55659013 | 53630075 | 70 | 1 | 1 | 1 | 1-100-34 |  | Затраты труда рабочих (Средний разряд - 3,4) | 1191 | 1013 | чел.-ч. | чел.-ч. | 1 | 11.58 | 0 | 0 | 0 | 8.97 | 0 | 1 | 1 |  | 11.58 | 2 | 55659014 | 169 | 0 | 0 | 0 | 0 | 0 | 0 | 0 | 0
84 | 55659015 | 55659013 | 53630257 | 70 | 1 | 1 | 1 | 4-100-00 |  | Затраты труда машинистов | 1191 | 1013 | чел.-ч. | чел.-ч. | 1 | 0.03 | 0 | 0 | 0 | 0 | 0 | 1 | 2 |  | 0.03 | 2 | 55659015 | 170 | 0 | 0 | 0 | 0 | 0 | 0 | 0 | 0
84 | 55659016 | 55659013 | 53792062 | 1 | 1 | 1 | 2 | 91.05.13-025 | ФСЭМ-2001, 91.05.13-025 , приказ Минстроя России № 876/пр от 26.12.2019 | Краны-манипуляторы на автомобильном ходу, грузоподъемность до 3,2 т | 1367 | 1011 | маш.-ч. | маш.-ч. | 1 | 0.03 | 0 | 112.36 | 11.6 | 0 | 0 | 1 | 0 |  | 0.03 | 2 | 55659016 | 171 | 0 | 0 | 0 | 0 | 0 | 0 | 0 | 0
84 | 55659017 | 55659013 | 53642567 | 1 | 1 | 1 | 3 | 01.7.03.04-0001 | ФССЦ-2001, 01.7.03.04-0001, приказ Минстроя России № 876/пр от 26.12.2019 | Электроэнергия | 1383 | 1013 | КВТ-Ч | КВТ-Ч | 1 | 0.69 | 0.4 | 0 | 0 | 0 | 0 | 1 | 0 |  | 0.69 | 2 | 55659017 | 172 | 0 | 0 | 0 | 0 | 0 | 0 | 0 | 0
84 | 55659018 | 55659013 | 53634990 | 70 | 1 | 1 | 3 | 999-9950 |  | Вспомогательные ненормируемые материалы (2% от ОЗП) | 1374 | 1013 | РУБ | РУБ | 1 | 2.08 | 1 | 0 | 0 | 0 | 0 | 1 | 0 |  | 2.08 | 2 | 55659018 | 173 | 0 | 0 | 0 | 0 | 0 | 0 | 0 | 0
85 | 55659014 | 55659013 | 53630075 | 70 | 1 | 1 | 1 | 1-100-34 |  | Затраты труда рабочих (Средний разряд - 3,4) | 1191 | 1013 | чел.-ч. | чел.-ч. | 1 | 11.58 | 0 | 0 | 0 | 8.97 | 0 | 1 | 1 |  | 11.58 | 2 | 55659014 | 176 | 0 | 0 | 0 | 0 | 0 | 0 | 0 | 0
85 | 55659015 | 55659013 | 53630257 | 70 | 1 | 1 | 1 | 4-100-00 |  | Затраты труда машинистов | 1191 | 1013 | чел.-ч. | чел.-ч. | 1 | 0.03 | 0 | 0 | 0 | 0 | 0 | 1 | 2 |  | 0.03 | 2 | 55659015 | 177 | 0 | 0 | 0 | 0 | 0 | 0 | 0 | 0
85 | 55659016 | 55659013 | 53792062 | 1 | 1 | 1 | 2 | 91.05.13-025 | ФСЭМ-2001, 91.05.13-025 , приказ Минстроя России № 876/пр от 26.12.2019 | Краны-манипуляторы на автомобильном ходу, грузоподъемность до 3,2 т | 1367 | 1011 | маш.-ч. | маш.-ч. | 1 | 0.03 | 0 | 112.36 | 11.6 | 0 | 0 | 1 | 0 |  | 0.03 | 2 | 55659016 | 178 | 0 | 0 | 0 | 0 | 0 | 0 | 0 | 0
85 | 55659017 | 55659013 | 53642567 | 1 | 1 | 1 | 3 | 01.7.03.04-0001 | ФССЦ-2001, 01.7.03.04-0001, приказ Минстроя России № 876/пр от 26.12.2019 | Электроэнергия | 1383 | 1013 | КВТ-Ч | КВТ-Ч | 1 | 0.69 | 0.4 | 0 | 0 | 0 | 0 | 1 | 0 |  | 0.69 | 2 | 55659017 | 179 | 0 | 0 | 0 | 0 | 0 | 0 | 0 | 0
85 | 55659018 | 55659013 | 53634990 | 70 | 1 | 1 | 3 | 999-9950 |  | Вспомогательные ненормируемые материалы (2% от ОЗП) | 1374 | 1013 | РУБ | РУБ | 1 | 2.08 | 1 | 0 | 0 | 0 | 0 | 1 | 0 |  | 2.08 | 2 | 55659018 | 180 | 0 | 0 | 0 | 0 | 0 | 0 | 0 | 0
90 | 55658715 | 55658714 | 53630109 | 70 | 1 | 1 | 1 | 1-100-40 |  | Затраты труда рабочих (Средний разряд - 4) | 1191 | 1013 | чел.-ч. | чел.-ч. | 1 | 3.28 | 0 | 0 | 0 | 9.62 | 0 | 1 | 1 |  | 3.28 | 2 | 55658715 | 183 | 0 | 0 | 0 | 0 | 0 | 0 | 0 | 0
90 | 55658716 | 55658714 | 53630257 | 70 | 1 | 1 | 1 | 4-100-00 |  | Затраты труда машинистов | 1191 | 1013 | чел.-ч. | чел.-ч. | 1 | 0.35 | 0 | 0 | 0 | 0 | 0 | 1 | 2 |  | 0.35 | 2 | 55658716 | 184 | 0 | 0 | 0 | 0 | 0 | 0 | 0 | 0
90 | 55658717 | 55658714 | 53792927 | 1 | 1 | 1 | 2 | 91.14.02-001 | ФСЭМ-2001, 91.14.02-001 , приказ Минстроя России № 876/пр от 26.12.2019 | Автомобили бортовые, грузоподъемность до 5 т | 1367 | 1011 | маш.-ч. | маш.-ч. | 1 | 0.35 | 0 | 65.71 | 11.6 | 0 | 0 | 1 | 0 |  | 0.35 | 2 | 55658717 | 185 | 0 | 0 | 0 | 0 | 0 | 0 | 0 | 0
90 | 55658718 | 55658714 | 53793158 | 1 | 1 | 1 | 2 | 91.18.01-012 | ФСЭМ-2001, 91.18.01-012 , приказ Минстроя России № 876/пр от 26.12.2019 | Компрессоры передвижные с электродвигателем давление 600 кПа (6 ат), производительность до 3,5 м3/мин | 1367 | 1011 | маш.-ч. | маш.-ч. | 1 | 2.35 | 0 | 32.5 | 0 | 0 | 0 | 1 | 0 |  | 2.35 | 2 | 55658718 | 186 | 0 | 0 | 0 | 0 | 0 | 0 | 0 | 0
90 | 55658719 | 55658714 | 53630458 | 70 | 1 | 1 | 3 | 01.7.06.02 |  | Лента гидроизоляционная | 1301 | 1003 | м | м | 1 | 101.8 | 0 | 0 | 0 | 0 | 0 | 0 | 0 |  | 101.8 | 3 | -1 |  | 0 | 0 | 0 | 0 | 0 | 0 | 0 | 0
91 | 55658715 | 55658714 | 53630109 | 70 | 1 | 1 | 1 | 1-100-40 |  | Затраты труда рабочих (Средний разряд - 4) | 1191 | 1013 | чел.-ч. | чел.-ч. | 1 | 3.28 | 0 | 0 | 0 | 9.62 | 0 | 1 | 1 |  | 3.28 | 2 | 55658715 | 188 | 0 | 0 | 0 | 0 | 0 | 0 | 0 | 0
91 | 55658716 | 55658714 | 53630257 | 70 | 1 | 1 | 1 | 4-100-00 |  | Затраты труда машинистов | 1191 | 1013 | чел.-ч. | чел.-ч. | 1 | 0.35 | 0 | 0 | 0 | 0 | 0 | 1 | 2 |  | 0.35 | 2 | 55658716 | 189 | 0 | 0 | 0 | 0 | 0 | 0 | 0 | 0
91 | 55658717 | 55658714 | 53792927 | 1 | 1 | 1 | 2 | 91.14.02-001 | ФСЭМ-2001, 91.14.02-001 , приказ Минстроя России № 876/пр от 26.12.2019 | Автомобили бортовые, грузоподъемность до 5 т | 1367 | 1011 | маш.-ч. | маш.-ч. | 1 | 0.35 | 0 | 65.71 | 11.6 | 0 | 0 | 1 | 0 |  | 0.35 | 2 | 55658717 | 190 | 0 | 0 | 0 | 0 | 0 | 0 | 0 | 0
91 | 55658718 | 55658714 | 53793158 | 1 | 1 | 1 | 2 | 91.18.01-012 | ФСЭМ-2001, 91.18.01-012 , приказ Минстроя России № 876/пр от 26.12.2019 | Компрессоры передвижные с электродвигателем давление 600 кПа (6 ат), производительность до 3,5 м3/мин | 1367 | 1011 | маш.-ч. | маш.-ч. | 1 | 2.35 | 0 | 32.5 | 0 | 0 | 0 | 1 | 0 |  | 2.35 | 2 | 55658718 | 191 | 0 | 0 | 0 | 0 | 0 | 0 | 0 | 0
91 | 55658719 | 55658714 | 53630458 | 70 | 1 | 1 | 3 | 01.7.06.02 |  | Лента гидроизоляционная | 1301 | 1003 | м | м | 1 | 101.8 | 0 | 0 | 0 | 0 | 0 | 0 | 0 |  | 101.8 | 3 | -1 |  | 0 | 0 | 0 | 0 | 0 | 0 | 0 | 0
94 | 55658895 | 55658891 | 37822896 | 70 | 1 | 1 | 1 | 1-100-30 |  | Затраты труда рабочих (Средний разряд - 3) | 1191 | 1013 | чел.-ч. | чел.-ч. | 1 | 16.64 | 0 | 0 | 0 | 8.53 | 0 | 1 | 1 | )*1,15 | 19.136 | 2 | 55658892 | 193 | 0 | 0 | 0 | 0 | 0 | 0 | 0 | 0
94 | 55658896 | 55658891 | 53644872 | 1 | 1 | 1 | 3 | 01.7.15.04-0048 | ФССЦ-2001, 01.7.15.04-0048, приказ Минстроя России № 876/пр от 26.12.2019 | Винты самонарезающие, остроконечные, длина 35 мм | 1425 | 1013 | 100 ШТ | 100 ШТ | 1 | 6.7 | 12 | 0 | 0 | 0 | 0 | 1 | 0 |  | 6.7 | 2 | 55658893 | 194 | 0 | 0 | 0 | 0 | 0 | 0 | 0 | 0
94 | 55658897 | 55658891 | 53632462 | 70 | 1 | 1 | 3 | 09.2.03.02 |  | Профили стыкоперекрывающие из алюминиевых сплавов (порожки) с покрытием | 1301 | 1003 | м | м | 1 | 105 | 0 | 0 | 0 | 0 | 0 | 0 | 0 |  | 105 | 3 | -1 |  | 0 | 0 | 0 | 0 | 0 | 0 | 0 | 0
95 | 55658895 | 55658891 | 37822896 | 70 | 1 | 1 | 1 | 1-100-30 |  | Затраты труда рабочих (Средний разряд - 3) | 1191 | 1013 | чел.-ч. | чел.-ч. | 1 | 16.64 | 0 | 0 | 0 | 8.53 | 0 | 1 | 1 | )*1,15 | 19.136 | 2 | 55658892 | 196 | 0 | 0 | 0 | 0 | 0 | 0 | 0 | 0
95 | 55658896 | 55658891 | 53644872 | 1 | 1 | 1 | 3 | 01.7.15.04-0048 | ФССЦ-2001, 01.7.15.04-0048, приказ Минстроя России № 876/пр от 26.12.2019 | Винты самонарезающие, остроконечные, длина 35 мм | 1425 | 1013 | 100 ШТ | 100 ШТ | 1 | 6.7 | 12 | 0 | 0 | 0 | 0 | 1 | 0 |  | 6.7 | 2 | 55658893 | 197 | 0 | 0 | 0 | 0 | 0 | 0 | 0 | 0
95 | 55658897 | 55658891 | 53632462 | 70 | 1 | 1 | 3 | 09.2.03.02 |  | Профили стыкоперекрывающие из алюминиевых сплавов (порожки) с покрытием | 1301 | 1003 | м | м | 1 | 105 | 0 | 0 | 0 | 0 | 0 | 0 | 0 |  | 105 | 3 | -1 |  | 0 | 0 | 0 | 0 | 0 | 0 | 0 | 0
98 | 55668605 | 55668604 | 53630101 | 70 | 1 | 1 | 1 | 1-100-38 |  | Затраты труда рабочих (Средний разряд - 3,8) | 1191 | 1013 | чел.-ч. | чел.-ч. | 1 | 80.1 | 0 | 0 | 0 | 9.4 | 0 | 1 | 1 | )*1,15 | 92.115 | 2 | 55668605 | 199 | 0 | 0 | 0 | 0 | 0 | 0 | 0 | 0
98 | 55668606 | 55668604 | 53630257 | 70 | 1 | 1 | 1 | 4-100-00 |  | Затраты труда машинистов | 1191 | 1013 | чел.-ч. | чел.-ч. | 1 | 10.24 | 0 | 0 | 0 | 0 | 0 | 1 | 2 | )*1,25 | 12.8 | 2 | 55668606 | 200 | 0 | 0 | 0 | 0 | 0 | 0 | 0 | 0
98 | 55668607 | 55668604 | 53791939 | 1 | 1 | 1 | 2 | 91.05.01-017 | ФСЭМ-2001, 91.05.01-017 , приказ Минстроя России № 876/пр от 26.12.2019 | Краны башенные, грузоподъемность 8 т | 1367 | 1011 | маш.-ч. | маш.-ч. | 1 | 7.08 | 0 | 86.4 | 13.5 | 0 | 0 | 1 | 0 | )*1,25 | 8.85 | 2 | 55668607 | 201 | 0 | 0 | 0 | 0 | 0 | 0 | 0 | 0
98 | 55668608 | 55668604 | 53791997 | 1 | 1 | 1 | 2 | 91.05.05-015 | ФСЭМ-2001, 91.05.05-015 , приказ Минстроя России № 876/пр от 26.12.2019 | Краны на автомобильном ходу, грузоподъемность 16 т | 1367 | 1011 | маш.-ч. | маш.-ч. | 1 | 1.26 | 0 | 115.4 | 13.5 | 0 | 0 | 1 | 0 | )*1,25 | 1.575 | 2 | 55668608 | 202 | 0 | 0 | 0 | 0 | 0 | 0 | 0 | 0
98 | 55668609 | 55668604 | 53792927 | 1 | 1 | 1 | 2 | 91.14.02-001 | ФСЭМ-2001, 91.14.02-001 , приказ Минстроя России № 876/пр от 26.12.2019 | Автомобили бортовые, грузоподъемность до 5 т | 1367 | 1011 | маш.-ч. | маш.-ч. | 1 | 1.9 | 0 | 65.71 | 11.6 | 0 | 0 | 1 | 0 | )*1,25 | 2.375 | 2 | 55668609 | 203 | 0 | 0 | 0 | 0 | 0 | 0 | 0 | 0
98 | 55668610 | 55668604 | 53630422 | 70 | 1 | 1 | 3 | 01.7.04.07 |  | Скобяные изделия | 1377 | 1013 | КОМПЛ | КОМПЛ | 1 | 0 | 0 | 0 | 0 | 0 | 1 | 0 | 0 |  | 0 | 3 | -1 |  | 0 | 0 | 0 | 0 | 0 | 0 | 0 | 0
98 | 55668611 | 55668604 | 53644939 | 1 | 1 | 1 | 3 | 01.7.15.06-0111 | ФССЦ-2001, 01.7.15.06-0111, приказ Минстроя России № 876/пр от 26.12.2019 | Гвозди строительные | 1348 | 1009 | т | т | 1000 | 0.00168 | 11978 | 0 | 0 | 0 | 0 | 1 | 0 |  | 0.00168 | 2 | 55668611 | 204 | 0 | 0 | 0 | 0 | 0 | 0 | 0 | 0
98 | 55668612 | 55668604 | 53647861 | 1 | 1 | 1 | 3 | 04.3.01.07-0011 | ФССЦ-2001, 04.3.01.07-0011, приказ Минстроя России № 876/пр от 26.12.2019 | Раствор готовый отделочный тяжелый, известковый, состав 1:2 | 1339 | 1007 | м3 | м3 | 1 | 0.076 | 458 | 0 | 0 | 0 | 0 | 1 | 0 |  | 0.076 | 2 | 55668612 | 205 | 0 | 0 | 0 | 0 | 0 | 0 | 0 | 0
98 | 55668613 | 55668604 | 53660946 | 1 | 1 | 1 | 3 | 08.1.02.25-0031 | ФССЦ-2001, 08.1.02.25-0031, приказ Минстроя России № 876/пр от 26.12.2019 | Ерш металлический строительный | 1346 | 1009 | кг | кг | 1 | 22.41 | 10.26 | 0 | 0 | 0 | 0 | 1 | 0 |  | 22.41 | 2 | 55668613 | 206 | 0 | 0 | 0 | 0 | 0 | 0 | 0 | 0
98 | 55668614 | 55668604 | 53666237 | 1 | 1 | 1 | 3 | 11.1.03.06-0087 | ФССЦ-2001, 11.1.03.06-0087, приказ Минстроя России № 876/пр от 26.12.2019 | Доска обрезная, хвойных пород, ширина 75-150 мм, толщина 25 мм, длина 4-6,5 м, сорт III | 1339 | 1007 | м3 | м3 | 1 | 0.07 | 1100 | 0 | 0 | 0 | 0 | 1 | 0 |  | 0.07 | 2 | 55668614 | 207 | 0 | 0 | 0 | 0 | 0 | 0 | 0 | 0
98 | 55668615 | 55668604 | 53632598 | 70 | 1 | 1 | 3 | 11.2.02.01 |  | Блоки дверные | 1327 | 1005 | м2 | м2 | 1 | 100 | 0 | 0 | 0 | 0 | 0 | 0 | 0 |  | 100 | 3 | -1 |  | 0 | 0 | 0 | 0 | 0 | 0 | 0 | 0
98 | 55668616 | 55668604 | 53674465 | 1 | 1 | 1 | 3 | 14.5.01.10-0003 | ФССЦ-2001, 14.5.01.10-0003, приказ Минстроя России № 876/пр от 26.12.2019 | Пена монтажная | 1296 | 1002 | л | л | 1 | 22.2 | 46.86 | 0 | 0 | 0 | 0 | 1 | 0 |  | 22.2 | 2 | 55668616 | 208 | 0 | 0 | 0 | 0 | 0 | 0 | 0 | 0
99 | 55668605 | 55668604 | 53630101 | 70 | 1 | 1 | 1 | 1-100-38 |  | Затраты труда рабочих (Средний разряд - 3,8) | 1191 | 1013 | чел.-ч. | чел.-ч. | 1 | 80.1 | 0 | 0 | 0 | 9.4 | 0 | 1 | 1 | )*1,15 | 92.115 | 2 | 55668605 | 210 | 0 | 0 | 0 | 0 | 0 | 0 | 0 | 0
99 | 55668606 | 55668604 | 53630257 | 70 | 1 | 1 | 1 | 4-100-00 |  | Затраты труда машинистов | 1191 | 1013 | чел.-ч. | чел.-ч. | 1 | 10.24 | 0 | 0 | 0 | 0 | 0 | 1 | 2 | )*1,25 | 12.8 | 2 | 55668606 | 211 | 0 | 0 | 0 | 0 | 0 | 0 | 0 | 0
99 | 55668607 | 55668604 | 53791939 | 1 | 1 | 1 | 2 | 91.05.01-017 | ФСЭМ-2001, 91.05.01-017 , приказ Минстроя России № 876/пр от 26.12.2019 | Краны башенные, грузоподъемность 8 т | 1367 | 1011 | маш.-ч. | маш.-ч. | 1 | 7.08 | 0 | 86.4 | 13.5 | 0 | 0 | 1 | 0 | )*1,25 | 8.85 | 2 | 55668607 | 212 | 0 | 0 | 0 | 0 | 0 | 0 | 0 | 0
99 | 55668608 | 55668604 | 53791997 | 1 | 1 | 1 | 2 | 91.05.05-015 | ФСЭМ-2001, 91.05.05-015 , приказ Минстроя России № 876/пр от 26.12.2019 | Краны на автомобильном ходу, грузоподъемность 16 т | 1367 | 1011 | маш.-ч. | маш.-ч. | 1 | 1.26 | 0 | 115.4 | 13.5 | 0 | 0 | 1 | 0 | )*1,25 | 1.575 | 2 | 55668608 | 213 | 0 | 0 | 0 | 0 | 0 | 0 | 0 | 0
99 | 55668609 | 55668604 | 53792927 | 1 | 1 | 1 | 2 | 91.14.02-001 | ФСЭМ-2001, 91.14.02-001 , приказ Минстроя России № 876/пр от 26.12.2019 | Автомобили бортовые, грузоподъемность до 5 т | 1367 | 1011 | маш.-ч. | маш.-ч. | 1 | 1.9 | 0 | 65.71 | 11.6 | 0 | 0 | 1 | 0 | )*1,25 | 2.375 | 2 | 55668609 | 214 | 0 | 0 | 0 | 0 | 0 | 0 | 0 | 0
99 | 55668610 | 55668604 | 53630422 | 70 | 1 | 1 | 3 | 01.7.04.07 |  | Скобяные изделия | 1377 | 1013 | КОМПЛ | КОМПЛ | 1 | 0 | 0 | 0 | 0 | 0 | 1 | 0 | 0 |  | 0 | 3 | -1 |  | 0 | 0 | 0 | 0 | 0 | 0 | 0 | 0
99 | 55668611 | 55668604 | 53644939 | 1 | 1 | 1 | 3 | 01.7.15.06-0111 | ФССЦ-2001, 01.7.15.06-0111, приказ Минстроя России № 876/пр от 26.12.2019 | Гвозди строительные | 1348 | 1009 | т | т | 1000 | 0.00168 | 11978 | 0 | 0 | 0 | 0 | 1 | 0 |  | 0.00168 | 2 | 55668611 | 215 | 0 | 0 | 0 | 0 | 0 | 0 | 0 | 0
99 | 55668612 | 55668604 | 53647861 | 1 | 1 | 1 | 3 | 04.3.01.07-0011 | ФССЦ-2001, 04.3.01.07-0011, приказ Минстроя России № 876/пр от 26.12.2019 | Раствор готовый отделочный тяжелый, известковый, состав 1:2 | 1339 | 1007 | м3 | м3 | 1 | 0.076 | 458 | 0 | 0 | 0 | 0 | 1 | 0 |  | 0.076 | 2 | 55668612 | 216 | 0 | 0 | 0 | 0 | 0 | 0 | 0 | 0
99 | 55668613 | 55668604 | 53660946 | 1 | 1 | 1 | 3 | 08.1.02.25-0031 | ФССЦ-2001, 08.1.02.25-0031, приказ Минстроя России № 876/пр от 26.12.2019 | Ерш металлический строительный | 1346 | 1009 | кг | кг | 1 | 22.41 | 10.26 | 0 | 0 | 0 | 0 | 1 | 0 |  | 22.41 | 2 | 55668613 | 217 | 0 | 0 | 0 | 0 | 0 | 0 | 0 | 0
99 | 55668614 | 55668604 | 53666237 | 1 | 1 | 1 | 3 | 11.1.03.06-0087 | ФССЦ-2001, 11.1.03.06-0087, приказ Минстроя России № 876/пр от 26.12.2019 | Доска обрезная, хвойных пород, ширина 75-150 мм, толщина 25 мм, длина 4-6,5 м, сорт III | 1339 | 1007 | м3 | м3 | 1 | 0.07 | 1100 | 0 | 0 | 0 | 0 | 1 | 0 |  | 0.07 | 2 | 55668614 | 218 | 0 | 0 | 0 | 0 | 0 | 0 | 0 | 0
99 | 55668615 | 55668604 | 53632598 | 70 | 1 | 1 | 3 | 11.2.02.01 |  | Блоки дверные | 1327 | 1005 | м2 | м2 | 1 | 100 | 0 | 0 | 0 | 0 | 0 | 0 | 0 |  | 100 | 3 | -1 |  | 0 | 0 | 0 | 0 | 0 | 0 | 0 | 0
99 | 55668616 | 55668604 | 53674465 | 1 | 1 | 1 | 3 | 14.5.01.10-0003 | ФССЦ-2001, 14.5.01.10-0003, приказ Минстроя России № 876/пр от 26.12.2019 | Пена монтажная | 1296 | 1002 | л | л | 1 | 22.2 | 46.86 | 0 | 0 | 0 | 0 | 1 | 0 |  | 22.2 | 2 | 55668616 | 219 | 0 | 0 | 0 | 0 | 0 | 0 | 0 | 0
102 | 55668620 | 55668619 | 53630105 | 70 | 1 | 1 | 1 | 1-100-39 |  | Затраты труда рабочих (Средний разряд - 3,9) | 1191 | 1013 | чел.-ч. | чел.-ч. | 1 | 26.56 | 0 | 0 | 0 | 9.51 | 0 | 1 | 1 | )*1,15 | 30.544 | 2 | 55668620 | 221 | 0 | 0 | 0 | 0 | 0 | 0 | 0 | 0
102 | 55668621 | 55668619 | 53630257 | 70 | 1 | 1 | 1 | 4-100-00 |  | Затраты труда машинистов | 1191 | 1013 | чел.-ч. | чел.-ч. | 1 | 0.14 | 0 | 0 | 0 | 0 | 0 | 1 | 2 | )*1,25 | 0.175 | 2 | 55668621 | 222 | 0 | 0 | 0 | 0 | 0 | 0 | 0 | 0
102 | 55668622 | 55668619 | 53791997 | 1 | 1 | 1 | 2 | 91.05.05-015 | ФСЭМ-2001, 91.05.05-015 , приказ Минстроя России № 876/пр от 26.12.2019 | Краны на автомобильном ходу, грузоподъемность 16 т | 1367 | 1011 | маш.-ч. | маш.-ч. | 1 | 0.09 | 0 | 115.4 | 13.5 | 0 | 0 | 1 | 0 | )*1,25 | 0.1125 | 2 | 55668622 | 223 | 0 | 0 | 0 | 0 | 0 | 0 | 0 | 0
102 | 55668623 | 55668619 | 53792927 | 1 | 1 | 1 | 2 | 91.14.02-001 | ФСЭМ-2001, 91.14.02-001 , приказ Минстроя России № 876/пр от 26.12.2019 | Автомобили бортовые, грузоподъемность до 5 т | 1367 | 1011 | маш.-ч. | маш.-ч. | 1 | 0.05 | 0 | 65.71 | 11.6 | 0 | 0 | 1 | 0 | )*1,25 | 0.0625 | 2 | 55668623 | 224 | 0 | 0 | 0 | 0 | 0 | 0 | 0 | 0
102 | 55668624 | 55668619 | 53642567 | 1 | 1 | 1 | 3 | 01.7.03.04-0001 | ФССЦ-2001, 01.7.03.04-0001, приказ Минстроя России № 876/пр от 26.12.2019 | Электроэнергия | 1383 | 1013 | КВТ-Ч | КВТ-Ч | 1 | 5.5 | 0.4 | 0 | 0 | 0 | 0 | 1 | 0 |  | 5.5 | 2 | 55668624 | 225 | 0 | 0 | 0 | 0 | 0 | 0 | 0 | 0
102 | 55668625 | 55668619 | 53630401 | 70 | 1 | 1 | 3 | 01.7.04.01 |  | Доводчики дверные | 1371 | 1013 | ШТ | ШТ | 1 | 100 | 0 | 0 | 0 | 0 | 0 | 0 | 0 |  | 100 | 3 | -1 |  | 0 | 0 | 0 | 0 | 0 | 0 | 0 | 0
103 | 55668620 | 55668619 | 53630105 | 70 | 1 | 1 | 1 | 1-100-39 |  | Затраты труда рабочих (Средний разряд - 3,9) | 1191 | 1013 | чел.-ч. | чел.-ч. | 1 | 26.56 | 0 | 0 | 0 | 9.51 | 0 | 1 | 1 | )*1,15 | 30.544 | 2 | 55668620 | 226 | 0 | 0 | 0 | 0 | 0 | 0 | 0 | 0
103 | 55668621 | 55668619 | 53630257 | 70 | 1 | 1 | 1 | 4-100-00 |  | Затраты труда машинистов | 1191 | 1013 | чел.-ч. | чел.-ч. | 1 | 0.14 | 0 | 0 | 0 | 0 | 0 | 1 | 2 | )*1,25 | 0.175 | 2 | 55668621 | 227 | 0 | 0 | 0 | 0 | 0 | 0 | 0 | 0
103 | 55668622 | 55668619 | 53791997 | 1 | 1 | 1 | 2 | 91.05.05-015 | ФСЭМ-2001, 91.05.05-015 , приказ Минстроя России № 876/пр от 26.12.2019 | Краны на автомобильном ходу, грузоподъемность 16 т | 1367 | 1011 | маш.-ч. | маш.-ч. | 1 | 0.09 | 0 | 115.4 | 13.5 | 0 | 0 | 1 | 0 | )*1,25 | 0.1125 | 2 | 55668622 | 228 | 0 | 0 | 0 | 0 | 0 | 0 | 0 | 0
103 | 55668623 | 55668619 | 53792927 | 1 | 1 | 1 | 2 | 91.14.02-001 | ФСЭМ-2001, 91.14.02-001 , приказ Минстроя России № 876/пр от 26.12.2019 | Автомобили бортовые, грузоподъемность до 5 т | 1367 | 1011 | маш.-ч. | маш.-ч. | 1 | 0.05 | 0 | 65.71 | 11.6 | 0 | 0 | 1 | 0 | )*1,25 | 0.0625 | 2 | 55668623 | 229 | 0 | 0 | 0 | 0 | 0 | 0 | 0 | 0
103 | 55668624 | 55668619 | 53642567 | 1 | 1 | 1 | 3 | 01.7.03.04-0001 | ФССЦ-2001, 01.7.03.04-0001, приказ Минстроя России № 876/пр от 26.12.2019 | Электроэнергия | 1383 | 1013 | КВТ-Ч | КВТ-Ч | 1 | 5.5 | 0.4 | 0 | 0 | 0 | 0 | 1 | 0 |  | 5.5 | 2 | 55668624 | 230 | 0 | 0 | 0 | 0 | 0 | 0 | 0 | 0
103 | 55668625 | 55668619 | 53630401 | 70 | 1 | 1 | 3 | 01.7.04.01 |  | Доводчики дверные | 1371 | 1013 | ШТ | ШТ | 1 | 100 | 0 | 0 | 0 | 0 | 0 | 0 | 0 |  | 100 | 3 | -1 |  | 0 | 0 | 0 | 0 | 0 | 0 | 0 | 0