## Смета для ТЕР МО 421пр (12
Приложение № 1 к Техническому заданию
Smeta.RU (495) 974-1589
| "СОГЛАСОВАНО" | [5 empty] | "УТВЕРЖДАЮ"
Главный инженер ИПУ РАН
| ______________________ | [5 empty] | ______________________ Муравьев К.В.
| "_____"________________ 2024 г. | [5 empty] | "_____"________________ 2024 г.
ГОСУДАРСТВЕННЫЕ СМЕТНЫЕ НОРМАТИВЫ (ФЕР-2020), утвержденные приказами Минстроя России от 26 декабря 2019 г. № 876/пр (в редакции приказов Минстроя РФ от 30 марта 2020 г. № 172/пр, от 1 июня 2020 г. № 294/пр, от 30 июня 2020 г. № 352/пр, от 20 октября 2020 г. № 636/пр, от 9 февраля 2021 г. № 51/пр, от 24 мая 2021 г. № 321/пр, от 24 июня 2021 г. № 408/пр, от 14 октября 2021 № 746/пр, от 20 декабря 2021 № 962/пр) | [46 empty] | ГОСУДАРСТВЕННЫЕ СМЕТНЫЕ НОРМАТИВЫ (ФЕР-2020), утвержденные приказами Минстроя России от 26 декабря 2019 г. № 876/пр (в редакции приказов Минстроя РФ от 30 марта 2020 г. № 172/пр, от 1 июня 2020 г. № 294/пр, от 30 июня 2020 г. № 352/пр, от 20 октября 2020 г. № 636/пр, от 9 февраля 2021 г. № 51/пр, от 24 мая 2021 г. № 321/пр, от 24 июня 2021 г. № 408/пр, от 14 октября 2021 № 746/пр, от 20 декабря 2021 № 962/пр)
Наименование программного продукта: Программа для ЭВМ «Программа: «SmetaRu» версия 11»
(наименование стройки)
Выполнение работ по текущему ремонту коридора 6 этажа строения № 1 ИПУ РАН
(наименование объекта капитального строительства)
ЛОКАЛЬНАЯ СМЕТА №
0
(наименование конструктивного решения)
Составлен |  | Базисно-индексный | метод
Основание
(проектная и (или) иная техническая документация)
Составлена в ценах IV квартал 2023 года (1.01.2000)
Сметная стоимость |  | 666.66 | 28.25 |  | тыс. руб.
Средства на оплату труда
| в том числе: |  |  |  |  | рабочих |  | 238.92 | 6.19 | тыс. руб.
| строительных работ | 666.66 | 28.25 |  | тыс. руб. | Нормативные затраты труда рабочих |  |  | 678.5944 | чел.-ч.
| монтажных работ | 0 | 0 |  | тыс. руб. | Нормативные затраты труда машинистов |  |  | 17.5808 | чел.-ч.
| оборудования | 0 | 0 |  | тыс. руб. | Расчетный измеритель
| прочих затрат | 0 | 0 |  | тыс. руб. | конструктивного решения |  | 0 | 0
№ п/п | Обоснование | Наименование работ и затрат | Единица измерения | Количество |  |  | Сметная стоимость в базисном уровне цен (в текущем уровне цен (гр.8) для ресурсов, отсутствующих в СНБ), руб. |  |  | Индексы | Сметная стоимость в текущем уровне цен, руб.
|  |  |  | на единицу | коэффициенты | всего с учетом коэффициентов | на единицу | коэффициенты | всего
1 | 2 | 3 | 4 | 5 | 6 | 7 | 8 | 9 | 10 | 11 | 12
Раздел: Ремонтные работы
1 | ФЕРр 63-15-1 | Разборка элементов облицовки потолков с разборкой каркаса (Применительно) | 100 м2 | 0.11 |  | 0.11 | [21 empty] | 28.9 | 1115.37 | 14.45 | 557.69 | [5 empty] | 1115.37 | 557.69 | [5 empty] | 0 | 0
Объем: 0.11=11/100
| 1 | ОТ |  |  |  |  | 291.95 |  | 32.11 | 38.59 | 1239.3
| 3 | ЭМ |  |  |  |  | 0 |  | 0 | 13.43 | 0
| 2 | в т.ч. ОТм |  |  |  |  | 0 |  | 0 | 38.59 | 0
| 4 | М |  |  |  |  | 0 |  | 0 | 6.82 | 0
|  | ЗТ | чел-ч | 34.51 |  | 3.7961
|  | ЗТм | чел-ч | 0 |  | 0
|  | Итого по расценке |  |  |  |  | 291.95 |  | 32.11 |  | 1239.3
1,1 | 999-9899 | Строительный мусор и масса возвратных материалов | т | 0.356 |  | 0.03916 | 0 |  | 0 | 6.82 | 0 | [15 empty] | 0 | 0 | 0 | 0 | 0 | 0 | 0 |  |  |  | 0 | 0 | 0 | 0 |  |  |  | 0 | 0
|  | ФОТ | [6 empty] | 32.11 |  | 1239.3
| Пр/812-097.0-1 | НР Стекольные, обойные, облицовочные работы | % | 90 |  | 90 |  |  | 28.9 |  | 1115.37
| Пр/774-097.0 | СП Стекольные, обойные, облицовочные работы | % | 45 |  | 45 |  |  | 14.45 |  | 557.69
|  | Всего по позиции | [5 empty] | 75.46 |  | 2912.36 |  | 75.46 | 2912.36 | 32.11 | 32.11 | 1239.3 |  |  | 0 |  | 0 |  | 0 |  | 0 |  | 0 |  |  |  |  | 75.46 | 0 | 0 | 32.11 |  |  |  | 0 | 0 | 0 | 0
2 | ФЕР 15-01-047-15 | Устройство потолков: плитно-ячеистых по каркасу из оцинкованного профиля Поправки к: ЭМ )*1,25; ОТм )*1,25; ОТ )*1,15)*1,1; ЗТ )*1,15)*1,1; ЗТм )*1,25; НР )*0,9; СП )*0,85 | 100 м2 | 2.36 |  | 2.36 | [21 empty] | 2756.09 | 106357.18 | 1275.46 | 49219.74 | [5 empty] | 106357.18 | 49219.74 | [5 empty] | 0 | 0
Поправка: М-ка 421/пр 04.08.20 п.58 п.п. б) Поправка: Сб. 15, пр. 15.10
Объем: 2.36=236/100
| 1 | ОТ |  |  |  |  | 963.12 | 1.265 | 2875.31 | 38.59 | 110958.06
| 3 | ЭМ |  |  |  |  | 324.71 | 1.25 | 957.9 | 13.43 | 12864.75
| 2 | в т.ч. ОТм |  |  |  |  | 63.39 | 1.25 | 187.01 | 38.59 | 7216.58
| 4 | М |  |  |  |  | 5335.4 |  | 12591.54 | 6.82 | 85874.33
|  | ЗТ | чел-ч | 102.46 | 1.265 | 305.8841
|  | ЗТм | чел-ч | 5.34 | 1.25 | 15.753
|  | Итого по расценке |  |  |  |  | 6623.23 |  | 16424.75 |  | 209697.14
2,1 | Материал Заказчика | Основная направляющая, 24х35х3700 мм., цвет белый | ШТ | 13.5593 |  | 32 | 0 |  | 0 | [17 empty] | 0 | 0 | 0 | 0 | 0 | 0 | 0 |  |  |  | 0 | 0 | 0 | 0 |  |  |  | 0 | 0
2,2 | Материал Заказчика | Дюбель-гвоздь тип 2 | ШТ | 338.9831 |  | 800 | 0 |  | 0 | [17 empty] | 0 | 0 | 0 | 0 | 0 | 0 | 0 |  |  |  | 0 | 0 | 0 | 0 |  |  |  | 0 | 0
2,3 | Материал Заказчика | Основная направляющая (профиль главный) "Асбес", цвет белый, 3700х29х24мм. | ШТ | 0.84746 |  | 2 | 0 |  | 0 | [17 empty] | 0 | 0 | 0 | 0 | 0 | 0 | 0 |  |  |  | 0 | 0 | 0 | 0 |  |  |  | 0 | 0
2,4 | Материал Заказчика | Поперечная планка, 24х28х1200 мм., цвет белый | ШТ | 80.5085 |  | 190 | 0 |  | 0 | [17 empty] | 0 | 0 | 0 | 0 | 0 | 0 | 0 |  |  |  | 0 | 0 | 0 | 0 |  |  |  | 0 | 0
2,5 | Материал Заказчика | Поперечный профиль "Асбес", цвет белый, длина 1200мм. | ШТ | 8.4746 |  | 20 | 0 |  | 0 | [17 empty] | 0 | 0 | 0 | 0 | 0 | 0 | 0 |  |  |  | 0 | 0 | 0 | 0 |  |  |  | 0 | 0
2,6 | Материал Заказчика | Поперечная планка, 24х28х600 мм., цвет белый | ШТ | 80.5085 |  | 190 | 0 |  | 0 | [17 empty] | 0 | 0 | 0 | 0 | 0 | 0 | 0 |  |  |  | 0 | 0 | 0 | 0 |  |  |  | 0 | 0
2,7 | Материал Заказчика | Поперечный профиль тип "Асбес", цвет белый, длина 600мм. | ШТ | 11.8644 |  | 28 | 0 |  | 0 | [17 empty] | 0 | 0 | 0 | 0 | 0 | 0 | 0 |  |  |  | 0 | 0 | 0 | 0 |  |  |  | 0 | 0
2,8 | Материал Заказчика | Угол периметральный (пристенный) 19х3000 мм., цвет белый | ШТ | 10.5932 |  | 25 | 0 |  | 0 | [17 empty] | 0 | 0 | 0 | 0 | 0 | 0 | 0 |  |  |  | 0 | 0 | 0 | 0 |  |  |  | 0 | 0
2,9 | Материал Заказчика | Плита потолочная, 595х595х10 мм., цвет белый | м2 | 57.9661 |  | 136.8 | 0 |  | 0 | [17 empty] | 0 | 0 | 0 | 0 | 0 | 0 | 0 |  |  |  | 0 | 0 | 0 | 0 |  |  |  | 0 | 0
2,10 | Материал Заказчика | Плита потолочная "Байкал", белая 600х600 мм. | м2 | 5.6441 |  | 13.32 | 0 |  | 0 | [17 empty] | 0 | 0 | 0 | 0 | 0 | 0 | 0 |  |  |  | 0 | 0 | 0 | 0 |  |  |  | 0 | 0
2,11 | ФССЦ 01.6.04.02-0011 | Панели потолочные с комплектующими | м2 | 39.4407 |  | 93.08 | 51.8 |  | 4821.54 | 6.82 | 32882.93 | [15 empty] | 4821.54 | 0 | 0 | 0 | 0 | 4821.54 | 4821.54 |  |  |  | 0 | 0 | 0 | 0 |  |  |  | 0 | 0
2,12 | ФССЦ 01.6.04.02-0011 | Исключен Панели потолочные с комплектующими | м2 | -103 |  | -243.08 | 51.8 |  | -12591.54 | 6.82 | -85874.33 | [15 empty] | -12591.54 | 0 | 0 | 0 | 0 | -12591.54 | -12591.54 |  |  |  | 0 | 0 | 0 | 0 |  |  |  | 0 | 0
|  | ФОТ | [6 empty] | 3062.32 |  | 118174.64
| Пр/812-015.0-1; п.25 | НР Отделочные работы | % | 100 | 0.9 | 90 |  |  | 2756.09 |  | 106357.18
| Пр/774-015.0; п.16 | СП Отделочные работы | % | 49 | 0.85 | 41.65 |  |  | 1275.46 |  | 49219.74
|  | Всего по позиции | [5 empty] | 12686.3 |  | 312282.66 |  | 12686.3 | 312282.66 | 2875.31 | 2875.31 | 110958.06 |  |  | 187.01 |  | 7216.58 |  | 957.9 |  | 12864.75 |  | 12591.54 |  |  |  |  | 20456.3 | 12591.54 | 957.9 | 2875.31 |  |  |  | 0 | 0 | 0 | 0
3 | ФЕРр 61-2-1 | Ремонт штукатурки внутренних стен по камню известковым раствором площадью отдельных мест до 1 м2 толщиной слоя до 20 мм | 100 м2 | 0.2966 |  | 0.2966 | [21 empty] | 477.32 | 18420.2 | 235.98 | 9106.61 | [5 empty] | 18420.2 | 9106.61 | [5 empty] | 0 | 0
Объем: 0.2966=29,66/100
| 1 | ОТ |  |  |  |  | 1799.2 |  | 533.64 | 38.59 | 20593.27
| 3 | ЭМ |  |  |  |  | 20.94 |  | 6.21 | 13.43 | 83.41
| 2 | в т.ч. ОТм |  |  |  |  | 9.05 |  | 2.68 | 38.59 | 103.58
| 4 | М |  |  |  |  | 1123.73 |  | 333.3 | 6.82 | 2273.09
| 01.7.07.07 | Строительный мусор | т | 3.38 |  | 1.0025
|  | ЗТ | чел-ч | 203.07 |  | 60.2306
|  | ЗТм | чел-ч | 0.67 |  | 0.19872
|  | Итого по расценке |  |  |  |  | 2943.87 |  | 873.15 |  | 22949.77
|  | ФОТ | [6 empty] | 536.32 |  | 20696.85
| Пр/812-095.0-1 | НР Штукатурные работы | % | 89 |  | 89 |  |  | 477.32 |  | 18420.2
| Пр/774-095.0 | СП Штукатурные работы | % | 44 |  | 44 |  |  | 235.98 |  | 9106.61
|  | Всего по позиции | [5 empty] | 1586.45 |  | 50476.58 |  | 1586.45 | 50476.58 | 533.64 | 533.64 | 20593.27 |  |  | 2.68 |  | 103.58 |  | 6.21 |  | 83.41 |  | 333.3 |  |  |  |  | 1586.45 | 333.3 | 6.21 | 533.64 |  |  |  | 0 | 0 | 0 | 0
4 | ФЕР 15-04-005-03 | Окраска поливинилацетатными водоэмульсионными составами улучшенная: по штукатурке стен Поправки к: ЭМ )*1,25; ОТм )*1,25; ОТ )*1,15; ЗТ )*1,15; ЗТм )*1,25; НР )*0,9; СП )*0,85 | 100 м2 | 6.5 |  | 6.5 | [21 empty] | 2368.14 | 91386.47 | 1095.92 | 42291.63 | [5 empty] | 91386.47 | 42291.63 | [5 empty] | 0 | 0
Поправка: М-ка 421/пр 04.08.20 п.58 п.п. б)
Объем: 6.5=650/100
| 1 | ОТ |  |  |  |  | 349.83 | 1.15 | 2614.95 | 38.59 | 100910.92
| 3 | ЭМ |  |  |  |  | 10.49 | 1.25 | 85.22 | 13.43 | 1144.03
| 2 | в т.ч. ОТм |  |  |  |  | 2.01 | 1.25 | 16.32 | 38.59 | 629.6
| 4 | М |  |  |  |  | 280.3 |  | 1821.95 | 6.82 | 12425.7
|  | ЗТ | чел-ч | 39 | 1.15 | 291.525
|  | ЗТм | чел-ч | 0.17 | 1.25 | 1.3813
|  | Итого по расценке |  |  |  |  | 640.62 |  | 4522.12 |  | 114480.65
4,1 | ФССЦ 14.3.02.01-0015 | Краска акриловая: Alpina ULTRAWEISS, CAPAROL водно-дисперсионная | т | 0.063 |  | 0.4095 | 13287.69 |  | 5441.31 | 6.82 | 37109.73 | [15 empty] | 5441.31 | 0 | 0 | 0 | 0 | 5441.31 | 5441.31 |  |  |  | 0 | 0 | 0 | 0 |  |  |  | 0 | 0
|  | ФОТ | [6 empty] | 2631.27 |  | 101540.52
| Пр/812-015.0-1; п.25 | НР Отделочные работы | % | 100 | 0.9 | 90 |  |  | 2368.14 |  | 91386.47
| Пр/774-015.0; п.16 | СП Отделочные работы | % | 49 | 0.85 | 41.65 |  |  | 1095.92 |  | 42291.63
|  | Всего по позиции | [5 empty] | 13427.49 |  | 285268.48 |  | 13427.49 | 285268.48 | 2614.95 | 2614.95 | 100910.92 |  |  | 16.32 |  | 629.6 |  | 85.22 |  | 1144.03 |  | 1821.95 |  |  |  |  | 7986.18 | 1821.95 | 85.22 | 2614.95 |  |  |  | 0 | 0 | 0 | 0
|  | Итого прямые затраты по разделу (в базисном и текущем уровнях цен) | [6 empty] | 19523.44 |  | 332485.19 | [36 empty] | Итого прямые затраты по разделу (в базисном и текущем уровнях цен)
в том числе
|  | оплата труда | [6 empty] | 6056.01 |  | 233701.55
|  | эксплуатация машин и механизмов | [6 empty] | 1049.33 |  | 14092.19
|  | материальные ресурсы | [6 empty] | 12418.1 |  | 84691.45
|  | перевозка | [6 empty] | 0 |  | 0
|  | Итого ФОТ (в базисном и текущем уровне цен)(справочно) | [6 empty] | 6262.02 |  | 241651.31
|  | Итого накладные расходы (в базисном и текущем уровне цен) | [6 empty] | 5630.45 |  | 217279.22
|  | Итого сметная прибыль (в базисном и текущем уровне цен) | [6 empty] | 2621.81 |  | 101175.67
|  | Итого оборудование (в базисном и текущем уровне цен) | [6 empty] | 0 |  | 0
|  | Итого прочие затраты (в базисном и текущем уровне цен) | [6 empty] | 0 |  | 0
|  | Итого по разделу (в базисном и текущем уровне цен) | [6 empty] | 27775.7 |  | 650940.08
справочно
|  | материальные ресурсы, отсутствующие в СНБ (в текущем уровне цен) | [8 empty] | 0
|  | оборудование, отсутствующие в СНБ (в текущем уровне цен) | [8 empty] | 0
Раздел: Пожарные шкафы
5 | ФЕР 10-01-059-01 | Демонтаж встроенных пожарных шкафов (Применительно) Поправки к: М )*0; ЭМ )*0,7; ОТм )*0,7; ОТ )*0,7; ЗТ )*0,7; ЗТм )*0,7 | 100 ШТ | 0.07 |  | 0.07 | [21 empty] | 31.48 | 1215.03 | 16.03 | 618.77 | [5 empty] | 1215.03 | 618.77 | [5 empty] | 0 | 0
Поправка: МР 571/пр Табл.2, п.4
Объем: 0.07=7/100
| 1 | ОТ |  |  |  |  | 542.95 | 0.7 | 26.6 | 38.59 | 1026.68
| 3 | ЭМ |  |  |  |  | 216.38 | 0.7 | 10.6 | 13.43 | 142.4
| 2 | в т.ч. ОТм |  |  |  |  | 52.01 | 0.7 | 2.55 | 38.59 | 98.35
| 4 | М |  |  |  |  | 1633.36 | 0 | 0 | 6.82 | 0
|  | ЗТ | чел-ч | 67.7 | 0.7 | 3.3173
|  | ЗТм | чел-ч | 4.2 | 0.7 | 0.2058
|  | Итого по расценке |  |  |  |  | 2392.69 |  | 37.2 |  | 1169.08
|  | ФОТ | [6 empty] | 29.15 |  | 1125.03
| Пр/812-010.0-1 | НР Деревянные конструкции | % | 108 |  | 108 |  |  | 31.48 |  | 1215.03
| Пр/774-010.0 | СП Деревянные конструкции | % | 55 |  | 55 |  |  | 16.03 |  | 618.77
|  | Всего по позиции | [5 empty] | 84.71 |  | 3002.88 |  | 84.71 | 3002.88 | 26.6 | 26.6 | 1026.68 |  |  | 2.55 |  | 98.35 |  | 10.6 |  | 142.4 |  | 0 |  |  |  |  | 84.71 | 0 | 10.6 | 26.6 |  |  |  | 0 | 0 | 0 | 0
6 | ФЕР 16-08-001-01 | Установка шкафов металлических для санитарно-технических систем: на стене или в нише массой до 10 кг | 100 ШТ | 0.07 |  | 0.07 | [21 empty] | 105.6 | 4074.66 | 62.83 | 2424.59 | [5 empty] | 4074.66 | 2424.59 | [5 empty] | 0 | 0
Объем: 0.07=7/100
| 1 | ОТ |  |  |  |  | 1239.09 |  | 86.74 | 38.59 | 3347.15
| 3 | ЭМ |  |  |  |  | 54.33 |  | 3.8 | 13.43 | 51.08
| 2 | в т.ч. ОТм |  |  |  |  | 7.53 |  | 0.53 | 38.59 | 20.34
| 4 | М |  |  |  |  | 131.6 |  | 9.21 | 6.82 | 62.83
|  | ЗТ | чел-ч | 154.5 |  | 10.815
|  | ЗТм | чел-ч | 0.6 |  | 0.042
|  | Итого по расценке |  |  |  |  | 1425.02 |  | 99.75 |  | 3461.06
6,1 | Материал Заказчика | Шкаф пожарный ШП-К-310ВЗБ, 00-000000000015053 | ШТ | 100 |  | 7 | 0 |  | 0 | [17 empty] | 0 | 0 | 0 | 0 | 0 | 0 | 0 |  |  |  | 0 | 0 | 0 | 0 |  |  |  | 0 | 0
|  | ФОТ | [6 empty] | 87.27 |  | 3367.49
| Пр/812-016.0-1 | НР Сантехнические работы: внутренние трубопроводы, внутренние устройства водопровода, канализации, отопления, газоснабжения, вентиляция кондиционирование воздуха | % | 121 |  | 121 |  |  | 105.6 |  | 4074.66
| Пр/774-016.0 | СП Сантехнические работы: внутренние трубопроводы, внутренние устройства водопровода, канализации, отопления, газоснабжения, вентиляция кондиционирование воздуха | % | 72 |  | 72 |  |  | 62.83 |  | 2424.59
|  | Всего по позиции | [5 empty] | 268.18 |  | 9960.31 |  | 268.18 | 9960.31 | 86.74 | 86.74 | 3347.15 |  |  | 0.53 |  | 20.34 |  | 3.8 |  | 51.08 |  | 9.21 |  |  |  |  | 268.18 | 9.21 | 3.8 | 86.74 |  |  |  | 0 | 0 | 0 | 0
|  | Итого прямые затраты по разделу (в базисном и текущем уровнях цен) | [6 empty] | 136.95 |  | 4630.14 | [36 empty] | Итого прямые затраты по разделу (в базисном и текущем уровнях цен)
в том числе
|  | оплата труда | [6 empty] | 113.34 |  | 4373.83
|  | эксплуатация машин и механизмов | [6 empty] | 14.4 |  | 193.48
|  | материальные ресурсы | [6 empty] | 9.21 |  | 62.83
|  | перевозка | [6 empty] | 0 |  | 0
|  | Итого ФОТ (в базисном и текущем уровне цен)(справочно) | [6 empty] | 116.42 |  | 4492.52
|  | Итого накладные расходы (в базисном и текущем уровне цен) | [6 empty] | 137.08 |  | 5289.69
|  | Итого сметная прибыль (в базисном и текущем уровне цен) | [6 empty] | 78.86 |  | 3043.36
|  | Итого оборудование (в базисном и текущем уровне цен) | [6 empty] | 0 |  | 0
|  | Итого прочие затраты (в базисном и текущем уровне цен) | [6 empty] | 0 |  | 0
|  | Итого по разделу (в базисном и текущем уровне цен) | [6 empty] | 352.89 |  | 12963.19
справочно
|  | материальные ресурсы, отсутствующие в СНБ (в текущем уровне цен) | [8 empty] | 0
|  | оборудование, отсутствующие в СНБ (в текущем уровне цен) | [8 empty] | 0
Раздел: Разные работы
7 | ФЕРр 69-9-1 | Очистка помещений от строительного мусора | 100 т | 0.0104 |  | 0.0104 | [21 empty] | 13.05 | 503.26 | 6.24 | 240.69 | [5 empty] | 503.26 | 240.69 | [5 empty] | 0 | 0
Объем: 0.0104=1,04/100
| 1 | ОТ |  |  |  |  | 1363 |  | 14.18 | 38.59 | 547.02
| 3 | ЭМ |  |  |  |  | 0 |  | 0 | 13.43 | 0
| 2 | в т.ч. ОТм |  |  |  |  | 0 |  | 0 | 38.59 | 0
| 4 | М |  |  |  |  | 0 |  | 0 | 6.82 | 0
|  | ЗТ | чел-ч | 188 |  | 1.9552
|  | ЗТм | чел-ч | 0 |  | 0
|  | Итого по расценке |  |  |  |  | 1363 |  | 14.18 |  | 547.02
|  | ФОТ | [6 empty] | 14.18 |  | 547.02
| Пр/812-103.0-1 | НР Прочие ремонтно-строительные работы | % | 92 |  | 92 |  |  | 13.05 |  | 503.26
| Пр/774-103.0 | СП Прочие ремонтно-строительные работы | % | 44 |  | 44 |  |  | 6.24 |  | 240.69
|  | Всего по позиции | [5 empty] | 33.47 |  | 1290.97 |  | 33.47 | 1290.97 | 14.18 | 14.18 | 547.02 |  |  | 0 |  | 0 |  | 0 |  | 0 |  | 0 |  |  |  |  | 33.47 | 0 | 0 | 14.18 |  |  |  | 0 | 0 | 0 | 0
8 | ФЕРр 69-15-1 | Затаривание строительного мусора в мешки | т | 1.04 |  | 1.04 | [21 empty] | 7.09 | 273.6 | 3.39 | 130.85 | [5 empty] | 273.6 | 130.85 | [5 empty] | 0 | 0
| 1 | ОТ |  |  |  |  | 7.41 |  | 7.71 | 38.59 | 297.39
| 3 | ЭМ |  |  |  |  | 0 |  | 0 | 13.43 | 0
| 2 | в т.ч. ОТм |  |  |  |  | 0 |  | 0 | 38.59 | 0
| 4 | М |  |  |  |  | 16.4 |  | 17.06 | 6.82 | 116.32
|  | ЗТ | чел-ч | 1.03 |  | 1.0712
|  | ЗТм | чел-ч | 0 |  | 0
|  | Итого по расценке |  |  |  |  | 23.81 |  | 24.77 |  | 413.71
|  | ФОТ | [6 empty] | 7.71 |  | 297.39
| Пр/812-103.0-1 | НР Прочие ремонтно-строительные работы | % | 92 |  | 92 |  |  | 7.09 |  | 273.6
| Пр/774-103.0 | СП Прочие ремонтно-строительные работы | % | 44 |  | 44 |  |  | 3.39 |  | 130.85
|  | Всего по позиции | [5 empty] | 35.25 |  | 818.16 |  | 35.25 | 818.16 | 7.71 | 7.71 | 297.39 |  |  | 0 |  | 0 |  | 0 |  | 0 |  | 17.06 |  |  |  |  | 35.25 | 17.06 | 0 | 7.71 |  |  |  | 0 | 0 | 0 | 0
9 | ФССЦ 03-02-01-050 | Перевозка грузов I класса автомобилями бортовыми грузоподъемностью до 5 т на расстояние: до 50 км | 1 Т ГРУЗА | 1.04 |  | 1.04 | 46.37 |  | 48.22 | 13.43 | 647.66 | [16 empty] | 0 | 0 | 0 | 0 | [5 empty] | 0 | 0 | [5 empty] | 0 | 0
| 1 | ОТ |  |  |  |  | 0 |  | 0 | 13.43 | 0
| 3 | ЭМ |  |  |  |  | 0 |  | 0 | 13.43 | 0
| 2 | в т.ч. ОТм |  |  |  |  | 0 |  | 0 | 13.43 | 0
| 4 | М |  |  |  |  | 0 |  | 0 | 13.43 | 0
|  | ЗТ | чел-ч | 0 |  | 0
|  | ЗТм | чел-ч | 0 |  | 0
|  | Итого по расценке |  |  |  |  | 0 |  | 0 |  | 0
|  | ФОТ | [6 empty] | 0 |  | 0
|  | НР Перевозка строительных грузов автомобильным транспортом | % | 0 |  | 0 |  |  | 0 |  | 0
|  | СП Перевозка строительных грузов автомобильным транспортом | % | 0 |  | 0 |  |  | 0 |  | 0
|  | Всего по позиции | [5 empty] | 48.22 |  | 647.66 |  | 48.22 | 647.66 |  | 0 |  | 0 | 0 |  | 0 |  | 0 |  | 0 |  | 0 | 0 | [5 empty] | 0 |  |  | 48.22 |  |  |  | 0 |  |  | 0 |  |  | 0
|  | Итого прямые затраты по разделу (в базисном и текущем уровнях цен) | [6 empty] | 87.17 |  | 1608.39 | [36 empty] | Итого прямые затраты по разделу (в базисном и текущем уровнях цен)
в том числе
|  | оплата труда | [6 empty] | 21.89 |  | 844.41
|  | эксплуатация машин и механизмов | [6 empty] | 0 |  | 0
|  | материальные ресурсы | [6 empty] | 17.06 |  | 116.32
|  | перевозка | [6 empty] | 48.22 |  | 647.66
|  | Итого ФОТ (в базисном и текущем уровне цен)(справочно) | [6 empty] | 21.89 |  | 844.41
|  | Итого накладные расходы (в базисном и текущем уровне цен) | [6 empty] | 20.14 |  | 776.86
|  | Итого сметная прибыль (в базисном и текущем уровне цен) | [6 empty] | 9.63 |  | 371.54
|  | Итого оборудование (в базисном и текущем уровне цен) | [6 empty] | 0 |  | 0
|  | Итого прочие затраты (в базисном и текущем уровне цен) | [6 empty] | 0 |  | 0
|  | Итого по разделу (в базисном и текущем уровне цен) | [6 empty] | 116.94 |  | 2756.79
справочно
|  | материальные ресурсы, отсутствующие в СНБ (в текущем уровне цен) | [8 empty] | 0
|  | оборудование, отсутствующие в СНБ (в текущем уровне цен) | [8 empty] | 0
ВСЕГО по смете (в базисном и текущем уровнях цен)
|  | ВСЕГО прямые затраты по смете | [6 empty] | 19747.56 |  | 338723.72
в том числе
|  | оплата труда | [6 empty] | 6191.24 |  | 238919.79
|  | эксплуатация машин и механизмов | [6 empty] | 1063.73 |  | 14285.67
|  | материальные ресурсы | [6 empty] | 12444.37 |  | 84870.6
|  | перевозка | [6 empty] | 48.22 |  | 647.66
|  | Всего ФОТ (справочно) | [6 empty] | 6400.33 |  | 246988.24
|  | Всего накладные расходы | [6 empty] | 5787.67 |  | 223345.77
|  | Всего сметная прибыль | [6 empty] | 2710.3 |  | 104590.57
|  | Всего оборудование | [6 empty] | 0 |  | 0
|  | Всего прочие затраты | [6 empty] | 0 |  | 0
|  | ВСЕГО по смете (в базисном и текущем уровнях цен) | [6 empty] | 28245.53 |  | 666660.06
в том числе
|  | материальные ресурсы, отсутствующие в СНБ (в текущем уровне цен) | [8 empty] | 0
|  | оборудование, отсутствующие в СНБ (в текущем уровне цен) | [8 empty] | 0
|  | НДС | [7 empty] | 20% | 133332.01
|  | ВСЕГО с НДС | [8 empty] | 799992.07
Составил |  | Ведущий инженер РеСО |  |  |  |  | Степанова А.М.
[должность,подпись(инициалы,фамилия)]
Проверил |  | Заведующий РеСО |  |  |  |  | Покшин В.И.
[должность,подпись(инициалы,фамилия)]

## Ведомость объемов работ
Smeta.RU (495) 974-1589
"УТВЕРЖДАЮ"
___________________________
___________________________
" ___ " ___________ 20 ___ г.
Ведомость объемов работ
Ремонт коридора 6 эт. строения 1 (ЛПК)
№ п/п | № в ЛСР | Наименование работ и затрат | Единица измерения | Количество | Ссылка на чертежи, спецификации | Формула расчета, расчет объемов работ и расхода материалов | Примечание
1 | 2 | 3 | 4 | 5 | 6 | 7 | 8
Локальная смета:
Раздел: Ремонтные работы
1 | 1 | Разборка элементов облицовки потолков с разборкой каркаса (Применительно) | 100 м2 | 0.11 | 0 | =11/100
1.1 | 1,1 | Строительный мусор и масса возвратных материалов | т | 0.03916 | 0
2 | 2 | Устройство потолков: плитно-ячеистых по каркасу из оцинкованного профиля | 100 м2 | 2.36 | 0 | =236/100
2.1 | 2,1 | Основная направляющая, 24х35х3700 мм., цвет белый | ШТ | 32 | 0
2.2 | 2,2 | Дюбель-гвоздь тип 2 | ШТ | 800 | 0
2.3 | 2,3 | Основная направляющая (профиль главный) "Асбес", цвет белый, 3700х29х24мм. | ШТ | 2 | 0
2.4 | 2,4 | Поперечная планка, 24х28х1200 мм., цвет белый | ШТ | 190 | 0
2.5 | 2,5 | Поперечный профиль "Асбес", цвет белый, длина 1200мм. | ШТ | 20 | 0
2.6 | 2,6 | Поперечная планка, 24х28х600 мм., цвет белый | ШТ | 190 | 0
2.7 | 2,7 | Поперечный профиль тип "Асбес", цвет белый, длина 600мм. | ШТ | 28 | 0
2.8 | 2,8 | Угол периметральный (пристенный) 19х3000 мм., цвет белый | ШТ | 25 | 0
2.9 | 2,9 | Плита потолочная, 595х595х10 мм., цвет белый | м2 | 136.8 | 0
2.1 | 2,10 | Плита потолочная "Байкал", белая 600х600 мм. | м2 | 13.32 | 0
2.11 | 2,11 | Панели потолочные с комплектующими | м2 | 93.08 | 0
2.12 | 2,12 | Панели потолочные с комплектующими | м2 | -243.08 | 0
3 | 3 | Ремонт штукатурки внутренних стен по камню известковым раствором площадью отдельных мест до 1 м2 толщиной слоя до 20 мм | 100 м2 | 0.2966 | 0 | =29,66/100
3.1 | 3,1 | Строительный мусор | т | 1.0025 | 0
4 | 4 | Окраска поливинилацетатными водоэмульсионными составами улучшенная: по штукатурке стен | 100 м2 | 6.5 | 0 | =650/100
4.1 | 4,1 | Краска акриловая: Alpina ULTRAWEISS, CAPAROL водно-дисперсионная | т | 0.4095 | 0
Раздел: Пожарные шкафы
5 | 5 | Демонтаж встроенных пожарных шкафов (Применительно) | 100 ШТ | 0.07 | 0 | =7/100
6 | 6 | Установка шкафов металлических для санитарно-технических систем: на стене или в нише массой до 10 кг | 100 ШТ | 0.07 | 0 | =7/100
6.1 | 6,1 | Шкаф пожарный ШП-К-310ВЗБ, 00-000000000015053 | ШТ | 7 | 0
Раздел: Разные работы
7 | 7 | Очистка помещений от строительного мусора | 100 т | 0.0104 | 0 | =1,04/100
7.1 | 7,1 | Строительный мусор | т | 1.04 | 0
8 | 8 | Затаривание строительного мусора в мешки | т | 1.04 | 0 | 1.04
9 | 9 | Перевозка грузов I класса автомобилями бортовыми грузоподъемностью до 5 т на расстояние: до 50 км | 1 Т ГРУЗА | 1.04 | 0 | 1.04
| Главный инженер проекта _________________ |  | Составил _________________

## Дефектная ведомость
Smeta.RU (495) 974-1589
"УТВЕРЖДАЮ"
___________________________
___________________________
" ___ " ___________ 20 ___ г.
Дефектный акт
На капитальный ремонт Ремонт коридора 6 эт. строения 1 (ЛПК)
Мы, нижеподписавшиеся, произвели осмотр объекта
и постановили произвести ремонт объекта в
следующем объеме:
№ п/п | Наименование работ и затрат | Единица измерения | Количество | Примечание
1 | 2 | 3 | 4 | 5
Локальная смета:
Раздел: Ремонтные работы
1 | Разборка элементов облицовки потолков с разборкой каркаса (Применительно) | 100 м2 | 0.11
1.1 | Строительный мусор и масса возвратных материалов | т | 0.03916
2 | Устройство потолков: плитно-ячеистых по каркасу из оцинкованного профиля | 100 м2 | 2.36
2.1 | Основная направляющая, 24х35х3700 мм., цвет белый | ШТ | 32
2.2 | Дюбель-гвоздь тип 2 | ШТ | 800
2.3 | Основная направляющая (профиль главный) "Асбес", цвет белый, 3700х29х24мм. | ШТ | 2
2.4 | Поперечная планка, 24х28х1200 мм., цвет белый | ШТ | 190
2.5 | Поперечный профиль "Асбес", цвет белый, длина 1200мм. | ШТ | 20
2.6 | Поперечная планка, 24х28х600 мм., цвет белый | ШТ | 190
2.7 | Поперечный профиль тип "Асбес", цвет белый, длина 600мм. | ШТ | 28
2.8 | Угол периметральный (пристенный) 19х3000 мм., цвет белый | ШТ | 25
2.9 | Плита потолочная, 595х595х10 мм., цвет белый | м2 | 136.8
2.1 | Плита потолочная "Байкал", белая 600х600 мм. | м2 | 13.32
2.11 | Панели потолочные с комплектующими | м2 | 93.08
2.12 | Панели потолочные с комплектующими | м2 | -243.08
3 | Ремонт штукатурки внутренних стен по камню известковым раствором площадью отдельных мест до 1 м2 толщиной слоя до 20 мм | 100 м2 | 0.2966
3.1 | Строительный мусор | т | 1.0025
4 | Окраска поливинилацетатными водоэмульсионными составами улучшенная: по штукатурке стен | 100 м2 | 6.5
4.1 | Краска акриловая: Alpina ULTRAWEISS, CAPAROL водно-дисперсионная | т | 0.4095
Раздел: Пожарные шкафы
5 | Демонтаж встроенных пожарных шкафов (Применительно) | 100 ШТ | 0.07
6 | Установка шкафов металлических для санитарно-технических систем: на стене или в нише массой до 10 кг | 100 ШТ | 0.07
6.1 | Шкаф пожарный ШП-К-310ВЗБ, 00-000000000015053 | ШТ | 7
Раздел: Разные работы
7 | Очистка помещений от строительного мусора | 100 т | 0.0104
7.1 | Строительный мусор | т | 1.04
8 | Затаривание строительного мусора в мешки | т | 1.04
9 | Перевозка грузов I класса автомобилями бортовыми грузоподъемностью до 5 т на расстояние: до 50 км | 1 Т ГРУЗА | 1.04
Заказчик _________________ |  | Подрядчик _________________

## Source
0 | Smeta.RU (495) 974-1589 |  | _PS_ |  | 0 | 0 | 0 | Smeta.RU |  | 1 | 58091 | 10 | 11 | 5 | 3 | 2
1 | 279 | 0 | 215 | 0 |  | Ремонт коридора 6 эт. строения 1 (ЛПК) |  | 0 |  | 0 | 0 | 131083 |  | 0 | 0 | 0 | 0 | 0 | 4 |  | 0 | [5 empty] | Степанова А.М. | Ведущий инженер РеСО | Покшин В.И. | Заведующий РеСО |  |  | Муравьев К.В. | Главный инженер | ИПУ РАН | [17 empty] | 2 | [5 empty] | Сметные нормы списания | Коды ценников | 1 | 1 | 0 | 0 | 1 | 0 | 2 | 2 | 1 | 1 | 0 | 0 | 0 | 0 | 0 | ФЕР-2020 И9 приказы НР № 812/пр, СП № 774/пр | Версия 1.7.0 ГСН (ГЭСН, ФЕР) и ТЕР (Методики НР (812/пр, 636/пр, 611/пр) и СП (774/пр и 317/пр) применять с 08.01.2023 г.) | ФЕР-2020 - изменения И9 | ФЕР-2020 - изменения И9 | ФЕР-2020 - изменения И9 | ФЕР-2020 - изменения И9 | Поправки для ГСН (ФЕР) 2020 от 11.09.2022 г И9 (в ред. 557/пр) Капитальный ремонт жилых и общественных зданий | 0 | 0 | 403185672 |  |  | 9 | [5 empty] | ГОСУДАРСТВЕННЫЕ СМЕТНЫЕ НОРМАТИВЫ (ФЕР-2020), утвержденные приказами Минстроя России от 26 декабря 2019 г. № 876/пр (в редакции приказов Минстроя РФ от 30 марта 2020 г. № 172/пр, от 1 июня 2020 г. № 294/пр, от 30 июня 2020 г. № 352/пр, от 20 октября 2020 г. № 636/пр, от 9 февраля 2021 г. № 51/пр, от 24 мая 2021 г. № 321/пр, от 24 июня 2021 г. № 408/пр, от 14 октября 2021 № 746/пр, от 20 декабря 2021 № 962/пр) | ГСН | 44551 | 395 | [34 empty] | 0
15 | 1
52 | 279 | 1 | 12 | 0 |  | Ремонт коридора 6 эт. строения 1 (ЛПК) | [7 empty] | 19699.34 | 12444.37 | 1063.73 | 209.09 | 6191.24 | 0 | 678.5944 | 17.5808 | 0 | 5787.67 | 2710.3 | 0 | 0 | 0 | 0 | 0 | 0 | 0 | 0 | 0 | 0 | 0 | 0 | 0 | 0 | 0 | 0 | 0 | 0 | 28245.53 | 28245.53 | 0 | 0 | 12444.37 | 12444.37 | 0 | 12444.37 | 0 | 0 | 0 | 0 | 48.22 | 0 | 0 | 0 | 0 | 0 | 0 | 0 | 0 | 0 | 0 | 0 | 0 | 0 | 0 | 0 | 0 | 0 | 0 | 0 | 0 | 0 | 0 | 0 | 0 | 0 | 0 | 0 | 0 | 0 | 0 | 0 | 0 | 0 | 0 | 0 | 0 | 0 | 0 | 0 | 0 | 0 | 0 | 0 | 0 | 0 | 0 | 0 | 0 | 0 | 0 | 0 | 0 | 0 | 0 | 338076.06 | 84870.6 | 14285.67 | 8068.45 | 238919.79 | 0 | 678.5944 | 17.5808 | 0 | 223345.77 | 104590.57 | 0 | 0 | 0 | 0 | 0 | 0 | 0 | 0 | 0 | 0 | 0 | 0 | 0 | 0 | 0 | 0 | 0 | 0 | 666660.06 | 666660.06 | 0 | 0 | 84870.6 | 84870.6 | 0 | 84870.6 | 0 | 0 | 0 | 0 | 647.66 | 0 | 0 | 0 | 0 | 0 | 0 | 0 | 0 | 0 | 0 | 0 | 0 | 0 | 0 | 0 | 0 | 0 | 0 | 0 | 0 | 0 | 0 | 0 | 0 | 0 | 0 | 0 | 0 | 0 | 0 | 0 | 0 | 0 | 0 | 0 | 0 | 0 | 0 | 0 | 0 | 0 | 0 | 0 | 0 | 0 | 0 | 0 | 0 | 0 | 0 | 0 | 0 | 0 | 0
3 | 1 |  | 181 |  |  |  |  | 0 |  | -1 | [7 empty] | 0 | 0 |  | 0 | [53 empty] | 0 | [7 empty] | 0 | 0
52 | 1 | 3 | 20 | 0 | [9 empty] | 19699.34 | 12444.37 | 1063.73 | 209.09 | 6191.24 | 0 | 678.5944 | 17.5808 | 0 | 5787.67 | 2710.3 | 0 | 0 | 0 | 0 | 0 | 0 | 0 | 0 | 0 | 0 | 0 | 0 | 0 | 0 | 0 | 0 | 0 | 0 | 28245.53 | 28245.53 | 0 | 0 | 12444.37 | 12444.37 | 0 | 12444.37 | 0 | 0 | 0 | 0 | 48.22 | 0 | 0 | 0 | 0 | 0 | 0 | 0 | 0 | 0 | 0 | 0 | 0 | 0 | 0 | 0 | 0 | 0 | 0 | 0 | 0 | 0 | 0 | 0 | 0 | 0 | 0 | 0 | 0 | 0 | 0 | 0 | 0 | 0 | 0 | 0 | 0 | 0 | 0 | 0 | 0 | 0 | 0 | 0 | 0 | 0 | 0 | 0 | 0 | 0 | 0 | 0 | 0 | 0 | 0 | 338076.06 | 84870.6 | 14285.67 | 8068.45 | 238919.79 | 0 | 678.5944 | 17.5808 | 0 | 223345.77 | 104590.57 | 0 | 0 | 0 | 0 | 0 | 0 | 0 | 0 | 0 | 0 | 0 | 0 | 0 | 0 | 0 | 0 | 0 | 0 | 666660.06 | 666660.06 | 0 | 0 | 84870.6 | 84870.6 | 0 | 84870.6 | 0 | 0 | 0 | 0 | 647.66 | 0 | 0 | 0 | 0 | 0 | 0 | 0 | 0 | 0 | 0 | 0 | 0 | 0 | 0 | 0 | 0 | 0 | 0 | 0 | 0 | 0 | 0 | 0 | 0 | 0 | 0 | 0 | 0 | 0 | 0 | 0 | 0 | 0 | 0 | 0 | 0 | 0 | 0 | 0 | 0 | 0 | 0 | 0 | 0 | 0 | 0 | 0 | 0 | 0 | 0 | 0 | 0 | 0 | 0
4 | 1 |  | 67 |  | Новый раздел | Ремонтные работы |  | 0 |  | 0 | [7 empty] | 0 | 0 |  | 0 | [53 empty] | 0 | [11 empty] | 0
52 | 1 | 4 | 24 | 0 | Новый раздел | Ремонтные работы | [7 empty] | 19523.44 | 12418.1 | 1049.33 | 206.01 | 6056.01 | 0 | 661.4357 | 17.333 | 0 | 5630.45 | 2621.81 | 0 | 0 | 19523.44 | 12418.1 | 1049.33 | 206.01 | 6056.01 | 0 | 661.4357 | 17.333 | 0 | 5630.45 | 2621.81 | 0 | 0 | 0 | 0 | 0 | 27775.7 | 27775.7 | 0 | 0 | 12418.1 | 12418.1 | 0 | 12418.1 | 0 | 0 | 0 | 0 | 0 | 0 | 0 | 0 | 0 | 0 | 0 | 0 | 0 | 0 | 0 | 0 | 0 | 0 | 0 | 0 | 0 | 0 | 0 | 0 | 0 | 0 | 0 | 27775.7 | 27775.7 | 0 | 0 | 12418.1 | 12418.1 | 0 | 12418.1 | 0 | 0 | 0 | 0 | 0 | 0 | 0 | 0 | 0 | 0 | 0 | 0 | 0 | 0 | 0 | 0 | 0 | 0 | 0 | 0 | 0 | 0 | 0 | 0 | 332485.19 | 84691.45 | 14092.19 | 7949.76 | 233701.55 | 0 | 661.4357 | 17.333 | 0 | 217279.22 | 101175.67 | 0 | 0 | 332485.19 | 84691.45 | 14092.19 | 7949.76 | 233701.55 | 0 | 661.4357 | 17.333 | 0 | 217279.22 | 101175.67 | 0 | 0 | 0 | 0 | 0 | 650940.08 | 650940.08 | 0 | 0 | 84691.45 | 84691.45 | 0 | 84691.45 | 0 | 0 | 0 | 0 | 0 | 0 | 0 | 0 | 0 | 0 | 0 | 0 | 0 | 0 | 0 | 0 | 0 | 0 | 0 | 0 | 0 | 0 | 0 | 0 | 0 | 0 | 0 | 650940.08 | 650940.08 | 0 | 0 | 84691.45 | 84691.45 | 0 | 84691.45 | 0 | 0 | 0 | 0 | 0 | 0 | 0 | 0 | 0 | 0 | 0 | 0 | 0 | 0 | 0 | 0 | 0 | 0 | 0 | 0 | 0 | 0 | 0 | 0
17 | 1 | 2 | 2 | 1 | 63-15-1 | Разборка элементов облицовки потолков с разборкой каркаса (Применительно) | 100 м2 | 0.11 | 0 | 0.11 |  |  |  | 32.11 | 0 | 0 | 0 | 32.11 | 0 | 3.7961 | 0 | 0 | 28.9 | 14.45 |  | 55722483 | 291.95 | 0 | 0 | 0 | 291.95 | 0 | 34.51 | 0 | 0 | 291.95 | 0 | 0 | 0 | 291.95 | 0 | 34.51 | 0 | 0 | 90 | 45 | 1 | 1 |  |  | 1 | 1 | 1 | 1 |  |  |  |  | 0 | 1 | ФЕРр-2001 доп.6, 63-15-1, приказ Минстроя России № 320/пр от 24.05.2021 |  |  | 63001 | 0 |  | 0 | 6 | 0 | 1 | 1 | 1 | 1 | 1 | 1 |  | 90 | 45 |  |  |  | 0 | 0 | 0 | [5 empty] | 0 |  | 0 | 32.11 | 0 | 0 | 0 | 291.95 | 0 | 34.51 | 0 | 0 | 28.899 | 14.4495 | [13 empty] | 0 | 0 | 1 | 1 |  |  |  | 1005 | 100 м2 | 100 м2 | 100 | [6 empty] | 55471797 | 6 | Ремонтно-строительные работы | 97 | Стекольные, обойные и облицовочные работы | 1 | 63001 | Стекольные, обойные, облицовочные работы | рФЕР-63 |  |  |  | 0 | 291.95 | 0 | 0 | 0 | 291.95 | 34.51 | 0 | 0 | [17 empty] | 0 | 0 | 0 |  |  |  |  | 90 | 45 |  |  |  |  | 1 |  | -1975607169 | 2 | 1 | -2 | 0 | 0 | 0 | 75.46 | 75.46 | 0 | 0 |  | 0 | 3 | 0 |  | 0 | 1 | 0 | 0 | 0 | 0 |  | Пр/812-097.0-1 | Пр/774-097.0 | Стекольные, обойные, облицовочные работы | Стекольные, обойные, облицовочные работы | 0
17 | 1 | 4 | 4 | 1 | 63-15-1 | Разборка элементов облицовки потолков с разборкой каркаса (Применительно) | 100 м2 | 0.11 | 0 | 0.11 |  |  |  | 1239.3 | 0 | 0 | 0 | 1239.3 | 0 | 3.7961 | 0 | 0 | 1115.37 | 557.69 |  | 55722484 | 291.95 | 0 | 0 | 0 | 291.95 | 0 | 34.51 | 0 | 0 | 291.95 | 0 | 0 | 0 | 291.95 | 0 | 34.51 | 0 | 0 | 90 | 45 | 1 | 1 |  |  | 1 | 38.59 | 13.43 | 6.82 |  |  |  |  | 0 | 1 | ФЕРр-2001 доп.6, 63-15-1, приказ Минстроя России № 320/пр от 24.05.2021 |  |  | 63001 | 0 | Письмо Минстроя России от 28.11.2023 № 73528-ИФ/09 | 1 | 6 | 0 | 38.59 | 1 | 1 | 1 | 1 | 1 |  | 90 | 45 |  |  |  | 0 | 0 | 0 | [5 empty] | 0 |  | 0 | 1239.3 | 0 | 0 | 0 | 11266.3505 | 0 | 34.51 | 0 | 0 | 1115.37 | 557.685 | [13 empty] | 0 | 0 | 1 | 1 |  |  |  | 1005 | 100 м2 | 100 м2 | 100 | [6 empty] | 55471797 | 6 | Ремонтно-строительные работы | 97 | Стекольные, обойные и облицовочные работы | 1 | 63001 | Стекольные, обойные, облицовочные работы | рФЕР-63 |  |  |  | 0 | 291.95 | 0 | 0 | 0 | 291.95 | 34.51 | 0 | 0 | [17 empty] | 0 | 0 | 0 |  |  |  |  | 90 | 45 |  |  |  |  | 1 |  | -1975607169 | 2 | 1 | 4 | 0 | 0 | 0 | 2912.36 | 2912.36 | 0 | 0 |  | 0 | 3 | 0 |  | 0 | 1 | 0 | 0 | 0 | 0 |  | Пр/812-097.0-1 | Пр/774-097.0 | Стекольные, обойные, облицовочные работы | Стекольные, обойные, облицовочные работы | 0
18 | 1 | 2 |  | 1,1 | 999-9899 | Строительный мусор и масса возвратных материалов | т | 0.03916 | 0.356 | 0.356 |  |  |  | 0 | 0 | 0 | 0 | 0 | 0 | 0 | 0 | 0 | 0 | 0 |  | 55722483 | 0 | 0 | 0 | 0 | 0 | 0 | 0 | 0 | 0 | 0 | 0 | 0 | 0 | 0 | 0 | 0 | 0 | 0 | 90 | 45 | 1 | 1 |  |  | 1 | 1 | 1 | 1 |  |  |  |  | 3 | 1 |  |  |  | 63001 | 0 |  | 0 | 6 | 0 | 1 | 1 | 1 | 1 | 1 | 1 |  | 90 | 45 |  |  |  | 0 | 0 | 0 | [5 empty] | 0 |  | 0 | 0 | 0 | 0 | 0 | 0 | 0 | 0 | 0 | 0 | 0 | 0 | [13 empty] | 0 | 0 | 1 | 1 |  |  |  | 1009 | т | т | 1000 | [6 empty] | 55471797 | 6 | Ремонтно-строительные работы | 97 | Стекольные, обойные и облицовочные работы | 1 | 63001 | Стекольные, обойные, облицовочные работы | рФЕР-63 |  |  |  | 0 | 0 | 0 | 0 | 0 | 0 | 0 | 0 | [18 empty] | 0 | 0 | 0 |  |  |  |  | 90 | 45 |  |  |  |  | 1 |  | -1296435862 | 2 | 1 | -2 | 0 | 0 | 0 | 0 | 0 | 0 | 0 |  | 0 | 3 | 0 |  | 0 | 1 | 0 | 0 | 0 | 0 |  | Пр/812-097.0-1 | Пр/774-097.0 | Стекольные, обойные, облицовочные работы | Стекольные, обойные, облицовочные работы | 0
18 | 1 | 4 |  | 1,1 | 999-9899 | Строительный мусор и масса возвратных материалов | т | 0.03916 | 0.356 | 0.356 |  |  |  | 0 | 0 | 0 | 0 | 0 | 0 | 0 | 0 | 0 | 0 | 0 |  | 55722484 | 0 | 0 | 0 | 0 | 0 | 0 | 0 | 0 | 0 | 0 | 0 | 0 | 0 | 0 | 0 | 0 | 0 | 0 | 90 | 45 | 1 | 1 |  |  | 1 | 1 | 1 | 6.82 |  |  |  |  | 3 | 1 |  |  |  | 63001 | 0 | Письмо Минстроя России от 28.11.2023 № 73528-ИФ/09 | 1 | 6 | 0 | 1 | 1 | 1 | 1 | 1 | 1 |  | 90 | 45 |  |  |  | 0 | 0 | 0 | [5 empty] | 0 |  | 0 | 0 | 0 | 0 | 0 | 0 | 0 | 0 | 0 | 0 | 0 | 0 | [13 empty] | 0 | 0 | 1 | 1 |  |  |  | 1009 | т | т | 1000 | [6 empty] | 55471797 | 6 | Ремонтно-строительные работы | 97 | Стекольные, обойные и облицовочные работы | 1 | 63001 | Стекольные, обойные, облицовочные работы | рФЕР-63 |  |  |  | 0 | 0 | 0 | 0 | 0 | 0 | 0 | 0 | [18 empty] | 0 | 0 | 0 |  |  |  |  | 90 | 45 |  |  |  |  | 1 |  | -1296435862 | 2 | 1 | 4 | 0 | 0 | 0 | 0 | 0 | 0 | 0 |  | 0 | 3 | 0 |  | 0 | 1 | 0 | 0 | 0 | 0 |  | Пр/812-097.0-1 | Пр/774-097.0 | Стекольные, обойные, облицовочные работы | Стекольные, обойные, облицовочные работы | 0
17 | 1 | 20 | 9 | 2 | 15-01-047-15 | Устройство потолков: плитно-ячеистых по каркасу из оцинкованного профиля | 100 м2 | 2.36 | 0 | 2.36 |  |  |  | 16424.75 | 12591.54 | 957.9 | 187.01 | 2875.31 | 0 | 305.8841 | 15.753 | 0 | 2756.09 | 1275.46 |  | 55722483 | 6959.64 | 5335.4 | 405.89 | 79.24 | 1218.35 | 0 | 129.6119 | 6.675 | 0 | 6623.23 | 5335.4 | 324.71 | 63.39 | 963.12 | 0 | 102.46 | 5.34 | 0 | 90 | 41.65 | 1 | 1 |  |  | 1 | 1 | 1 | 1 |  |  |  |  | 0 | 1 | ФЕР-2001 доп.4, 15-01-047-15, приказ Минстроя России № 635/пр от 20.10.2020 |  |  | 15001 | 0 |  | 0 | 2 | 0 | 1 | 1 | 1 | 1 | 1 | 1 |  | 100 | 49 |  |  |  | 0 | 0 | 0 | [5 empty] | 0 | Поправка: М-ка 421/пр 04.08.20 п.58 п.п. б) Наименование: При отсутствии необходимых норм (единичных расценок), включенных в сборники ГЭСНр (ФЕРр, ТЕРр), сметные затраты на работы по капитальному ремонту и реконструкции объектов капитального строительства могут быть определены по сметным нормам, включенным в ГЭСН (ФЕР, ТЕР), аналогичным технологическим процессам в новом строительстве, в том числе по возведению новых конструктивных элементов Поправка: Сб. 15, п.1.15.31 Наименование: Устройство подвесных потолков типа "Армстронг" с криволинейными очертаниями в плане радиусом до 2-х метров | 0 | 16424.75 | 5335.4 | 405.89 | 79.24 | 1218.35 | 0 | 129.6119 | 6.675 | 0 | 2756.088 | 1275.4563 |  |  |  |  | )*1,25 | )*1,25 | )*1,15)*1,1 |  | )*1,15)*1,1 | )*1,25 |  | )*0,9 | )*0,85 | 0 | 0 | 1 | 1 |  |  |  | 1005 | 100 м2 | 100 м2 | 100 | [6 empty] | 55471694 | 2 | Общестроительные работы | 15 | Отделочные работы | 1 | 15001 | Отделочные работы | ФЕР-15 |  | Поправка: М-ка 421/пр 04.08.20 п.58 п.п. б) Поправка: Сб. 15, пр. 15.10 |  | 0 | 6623.23 | 5335.4 | 324.71 | 63.39 | 963.12 | 102.46 | 5.34 | 0 | [17 empty] | 0 | 0 | 0 |  |  |  |  | 90 | 41.65 |  |  |  |  | 1 |  | -54830269 | 2 | 1 | -2 | 0 | 0 | 0 | 20456.3 | 20456.3 | 0 | 0 |  | 0 | 3 | 0 |  | 0 | 1 | 0 | 0 | 0 | 0 |  | Пр/812-015.0-1 | Пр/774-015.0 | Отделочные работы | Отделочные работы | 0
17 | 1 | 36 | 14 | 2 | 15-01-047-15 | Устройство потолков: плитно-ячеистых по каркасу из оцинкованного профиля | 100 м2 | 2.36 | 0 | 2.36 |  |  |  | 209697.14 | 85874.33 | 12864.75 | 7216.58 | 110958.06 | 0 | 305.8841 | 15.753 | 0 | 106357.18 | 49219.74 |  | 55722484 | 6959.64 | 5335.4 | 405.89 | 79.24 | 1218.35 | 0 | 129.6119 | 6.675 | 0 | 6623.23 | 5335.4 | 324.71 | 63.39 | 963.12 | 0 | 102.46 | 5.34 | 0 | 90 | 41.65 | 1 | 1 |  |  | 1 | 38.59 | 13.43 | 6.82 |  |  |  |  | 0 | 1 | ФЕР-2001 доп.4, 15-01-047-15, приказ Минстроя России № 635/пр от 20.10.2020 |  |  | 15001 | 0 | Письмо Минстроя России от 28.11.2023 № 73528-ИФ/09 | 1 | 2 | 0 | 38.59 | 1 | 1 | 1 | 1 | 1 |  | 100 | 49 |  |  |  | 0 | 0 | 0 | [5 empty] | 0 | Поправка: М-ка 421/пр 04.08.20 п.58 п.п. б) Наименование: При отсутствии необходимых норм (единичных расценок), включенных в сборники ГЭСНр (ФЕРр, ТЕРр), сметные затраты на работы по капитальному ремонту и реконструкции объектов капитального строительства могут быть определены по сметным нормам, включенным в ГЭСН (ФЕР, ТЕР), аналогичным технологическим процессам в новом строительстве, в том числе по возведению новых конструктивных элементов Поправка: Сб. 15, п.1.15.31 Наименование: Устройство подвесных потолков типа "Армстронг" с криволинейными очертаниями в плане радиусом до 2-х метров | 0 | 209697.14 | 36387.428 | 5451.1656 | 3057.8716 | 47016.1265 | 0 | 129.6119 | 6.675 | 0 | 106357.176 | 49219.7376 |  |  |  |  | )*1,25 | )*1,25 | )*1,15)*1,1 |  | )*1,15)*1,1 | )*1,25 |  | )*0,9 | )*0,85 | 0 | 0 | 1 | 1 |  |  |  | 1005 | 100 м2 | 100 м2 | 100 | [6 empty] | 55471694 | 2 | Общестроительные работы | 15 | Отделочные работы | 1 | 15001 | Отделочные работы | ФЕР-15 |  | Поправка: М-ка 421/пр 04.08.20 п.58 п.п. б) Поправка: Сб. 15, пр. 15.10 |  | 0 | 6623.23 | 5335.4 | 324.71 | 63.39 | 963.12 | 102.46 | 5.34 | 0 | [17 empty] | 0 | 0 | 0 |  |  |  |  | 90 | 41.65 |  |  |  |  | 1 |  | -54830269 | 2 | 1 | 4 | 0 | 0 | 0 | 365274.06 | 365274.06 | 0 | 0 |  | 0 | 3 | 0 |  | 0 | 1 | 0 | 0 | 0 | 0 |  | Пр/812-015.0-1 | Пр/774-015.0 | Отделочные работы | Отделочные работы | 0
18 | 1 | 11 |  | 2,1 | Материал Заказчика | Основная направляющая, 24х35х3700 мм., цвет белый | ШТ | 32 | 13.5593 | 13.5593 |  |  |  | 0 | 0 | 0 | 0 | 0 | 0 | 0 | 0 | 0 | 0 | 0 |  | 55722483 | 0 | 0 | 0 | 0 | 0 | 0 | 0 | 0 | 0 | 0 | 0 | 0 | 0 | 0 | 0 | 0 | 0 | 0 | 100 | 49 | 1 | 1 |  |  | 1 | 1 | 1 | 1 |  |  |  |  | 3 | 1 |  |  |  | 15001 | 0 |  | 0 | 2 | 0 | 1 | 1 | 1 | 1 | 1 | 1 |  | 100 | 49 |  |  |  | 0 | 0 | 0 | [5 empty] | 0 |  | 0 | 0 | 0 | 0 | 0 | 0 | 0 | 0 | 0 | 0 | 0 | 0 | [13 empty] | 0 | 0 | 1 | 1 |  |  |  | 1013 | ШТ | ШТ | 1 | [6 empty] | 55471694 | 2 | Общестроительные работы | 15 | Отделочные работы | 1 | 15001 | Отделочные работы | ФЕР-15 |  |  |  | 0 | 0 | 0 | 0 | 0 | 0 | 0 | 0 | [18 empty] | 0 | 0 | 0 |  |  |  |  | 100 | 49 |  | занесена вручную |  |  | 1 |  | -1320945665 | 2 | 4 | -2 | 0 | 0 | 0 | 0 | 0 | 0 | 0 |  | 0 | 2 | 0 |  | 0 | 1 | 0 | 0 | 0 | 0 |  | Пр/812-015.0-1 | Пр/774-015.0 | Отделочные работы | Отделочные работы | 0
18 | 1 | 27 |  | 2,1 | Материал Заказчика | Основная направляющая, 24х35х3700 мм., цвет белый | ШТ | 32 | 13.5593 | 13.5593 |  |  |  | 0 | 0 | 0 | 0 | 0 | 0 | 0 | 0 | 0 | 0 | 0 |  | 55722484 | 0 | 0 | 0 | 0 | 0 | 0 | 0 | 0 | 0 | 0 | 0 | 0 | 0 | 0 | 0 | 0 | 0 | 0 | 100 | 49 | 1 | 1 |  |  | 1 | 1 | 1 | 1 |  |  |  |  | 3 | 1 |  |  |  | 15001 | 0 |  | 0 | 2 | 0 | 1 | 1 | 1 | 1 | 1 | 1 |  | 100 | 49 |  |  |  | 0 | 0 | 0 | [5 empty] | 0 |  | 0 | 0 | 0 | 0 | 0 | 0 | 0 | 0 | 0 | 0 | 0 | 0 | [13 empty] | 0 | 0 | 1 | 1 |  |  |  | 1013 | ШТ | ШТ | 1 | [6 empty] | 55471694 | 2 | Общестроительные работы | 15 | Отделочные работы | 1 | 15001 | Отделочные работы | ФЕР-15 |  |  |  | 0 | 0 | 0 | 0 | 0 | 0 | 0 | 0 | [18 empty] | 0 | 0 | 0 |  |  |  |  | 100 | 49 |  | занесена вручную |  |  | 1 |  | -1320945665 | 2 | 2 | 3 | 0 | 0 | 0 | 0 | 0 | 0 | 0 |  | 0 | 4 | 0 |  | 0 | 1 | 0 | 0 | 0 | 0 |  | Пр/812-015.0-1 | Пр/774-015.0 | Отделочные работы | Отделочные работы | 0
18 | 1 | 20 |  | 2,2 | Материал Заказчика | Дюбель-гвоздь тип 2 | ШТ | 800 | 338.9831 | 338.9831 |  |  |  | 0 | 0 | 0 | 0 | 0 | 0 | 0 | 0 | 0 | 0 | 0 |  | 55722483 | 0 | 0 | 0 | 0 | 0 | 0 | 0 | 0 | 0 | 0 | 0 | 0 | 0 | 0 | 0 | 0 | 0 | 0 | 100 | 49 | 1 | 1 |  |  | 1 | 1 | 1 | 1 |  |  |  |  | 3 | 1 |  |  |  | 15001 | 0 |  | 0 | 2 | 0 | 1 | 1 | 1 | 1 | 1 | 1 |  | 100 | 49 |  |  |  | 0 | 0 | 0 | [5 empty] | 0 |  | 0 | 0 | 0 | 0 | 0 | 0 | 0 | 0 | 0 | 0 | 0 | 0 | [13 empty] | 0 | 0 | 1 | 1 |  |  |  | 1013 | ШТ | ШТ | 1 | [6 empty] | 55471694 | 2 | Общестроительные работы | 15 | Отделочные работы | 1 | 15001 | Отделочные работы | ФЕР-15 |  |  |  | 0 | 0 | 0 | 0 | 0 | 0 | 0 | 0 | [18 empty] | 0 | 0 | 0 |  |  |  |  | 100 | 49 |  | занесена вручную |  |  | 1 |  | 436627676 | 2 | 4 | -2 | 0 | 0 | 0 | 0 | 0 | 0 | 0 |  | 0 | 2 | 0 |  | 0 | 1 | 0 | 0 | 0 | 0 |  | Пр/812-015.0-1 | Пр/774-015.0 | Отделочные работы | Отделочные работы | 0
18 | 1 | 36 |  | 2,2 | Материал Заказчика | Дюбель-гвоздь тип 2 | ШТ | 800 | 338.9831 | 338.9831 |  |  |  | 0 | 0 | 0 | 0 | 0 | 0 | 0 | 0 | 0 | 0 | 0 |  | 55722484 | 0 | 0 | 0 | 0 | 0 | 0 | 0 | 0 | 0 | 0 | 0 | 0 | 0 | 0 | 0 | 0 | 0 | 0 | 100 | 49 | 1 | 1 |  |  | 1 | 1 | 1 | 1 |  |  |  |  | 3 | 1 |  |  |  | 15001 | 0 |  | 0 | 2 | 0 | 1 | 1 | 1 | 1 | 1 | 1 |  | 100 | 49 |  |  |  | 0 | 0 | 0 | [5 empty] | 0 |  | 0 | 0 | 0 | 0 | 0 | 0 | 0 | 0 | 0 | 0 | 0 | 0 | [13 empty] | 0 | 0 | 1 | 1 |  |  |  | 1013 | ШТ | ШТ | 1 | [6 empty] | 55471694 | 2 | Общестроительные работы | 15 | Отделочные работы | 1 | 15001 | Отделочные работы | ФЕР-15 |  |  |  | 0 | 0 | 0 | 0 | 0 | 0 | 0 | 0 | [18 empty] | 0 | 0 | 0 |  |  |  |  | 100 | 49 |  | занесена вручную |  |  | 1 |  | 436627676 | 2 | 2 | 3 | 0 | 0 | 0 | 0 | 0 | 0 | 0 |  | 0 | 4 | 0 |  | 0 | 1 | 0 | 0 | 0 | 0 |  | Пр/812-015.0-1 | Пр/774-015.0 | Отделочные работы | Отделочные работы | 0
18 | 1 | 12 |  | 2,3 | Материал Заказчика | Основная направляющая (профиль главный) "Асбес", цвет белый, 3700х29х24мм. | ШТ | 2 | 0.84746 | 0.84746 |  |  |  | 0 | 0 | 0 | 0 | 0 | 0 | 0 | 0 | 0 | 0 | 0 |  | 55722483 | 0 | 0 | 0 | 0 | 0 | 0 | 0 | 0 | 0 | 0 | 0 | 0 | 0 | 0 | 0 | 0 | 0 | 0 | 100 | 49 | 1 | 1 |  |  | 1 | 1 | 1 | 1 |  |  |  |  | 3 | 1 |  |  |  | 15001 | 0 |  | 0 | 2 | 0 | 1 | 1 | 1 | 1 | 1 | 1 |  | 100 | 49 |  |  |  | 0 | 0 | 0 | [5 empty] | 0 |  | 0 | 0 | 0 | 0 | 0 | 0 | 0 | 0 | 0 | 0 | 0 | 0 | [13 empty] | 0 | 0 | 1 | 1 |  |  |  | 1013 | ШТ | ШТ | 1 | [6 empty] | 55471694 | 2 | Общестроительные работы | 15 | Отделочные работы | 1 | 15001 | Отделочные работы | ФЕР-15 |  |  |  | 0 | 0 | 0 | 0 | 0 | 0 | 0 | 0 | [18 empty] | 0 | 0 | 0 |  |  |  |  | 100 | 49 |  | занесена вручную |  |  | 1 |  | 1031016784 | 2 | 4 | -2 | 0 | 0 | 0 | 0 | 0 | 0 | 0 |  | 0 | 2 | 0 |  | 0 | 1 | 0 | 0 | 0 | 0 |  | Пр/812-015.0-1 | Пр/774-015.0 | Отделочные работы | Отделочные работы | 0
18 | 1 | 28 |  | 2,3 | Материал Заказчика | Основная направляющая (профиль главный) "Асбес", цвет белый, 3700х29х24мм. | ШТ | 2 | 0.84746 | 0.84746 |  |  |  | 0 | 0 | 0 | 0 | 0 | 0 | 0 | 0 | 0 | 0 | 0 |  | 55722484 | 0 | 0 | 0 | 0 | 0 | 0 | 0 | 0 | 0 | 0 | 0 | 0 | 0 | 0 | 0 | 0 | 0 | 0 | 100 | 49 | 1 | 1 |  |  | 1 | 1 | 1 | 1 |  |  |  |  | 3 | 1 |  |  |  | 15001 | 0 |  | 0 | 2 | 0 | 1 | 1 | 1 | 1 | 1 | 1 |  | 100 | 49 |  |  |  | 0 | 0 | 0 | [5 empty] | 0 |  | 0 | 0 | 0 | 0 | 0 | 0 | 0 | 0 | 0 | 0 | 0 | 0 | [13 empty] | 0 | 0 | 1 | 1 |  |  |  | 1013 | ШТ | ШТ | 1 | [6 empty] | 55471694 | 2 | Общестроительные работы | 15 | Отделочные работы | 1 | 15001 | Отделочные работы | ФЕР-15 |  |  |  | 0 | 0 | 0 | 0 | 0 | 0 | 0 | 0 | [18 empty] | 0 | 0 | 0 |  |  |  |  | 100 | 49 |  | занесена вручную |  |  | 1 |  | 1031016784 | 2 | 2 | 3 | 0 | 0 | 0 | 0 | 0 | 0 | 0 |  | 0 | 4 | 0 |  | 0 | 1 | 0 | 0 | 0 | 0 |  | Пр/812-015.0-1 | Пр/774-015.0 | Отделочные работы | Отделочные работы | 0
18 | 1 | 13 |  | 2,4 | Материал Заказчика | Поперечная планка, 24х28х1200 мм., цвет белый | ШТ | 190 | 80.5085 | 80.5085 |  |  |  | 0 | 0 | 0 | 0 | 0 | 0 | 0 | 0 | 0 | 0 | 0 |  | 55722483 | 0 | 0 | 0 | 0 | 0 | 0 | 0 | 0 | 0 | 0 | 0 | 0 | 0 | 0 | 0 | 0 | 0 | 0 | 100 | 49 | 1 | 1 |  |  | 1 | 1 | 1 | 1 |  |  |  |  | 3 | 1 |  |  |  | 15001 | 0 |  | 0 | 2 | 0 | 1 | 1 | 1 | 1 | 1 | 1 |  | 100 | 49 |  |  |  | 0 | 0 | 0 | [5 empty] | 0 |  | 0 | 0 | 0 | 0 | 0 | 0 | 0 | 0 | 0 | 0 | 0 | 0 | [13 empty] | 0 | 0 | 1 | 1 |  |  |  | 1013 | ШТ | ШТ | 1 | [6 empty] | 55471694 | 2 | Общестроительные работы | 15 | Отделочные работы | 1 | 15001 | Отделочные работы | ФЕР-15 |  |  |  | 0 | 0 | 0 | 0 | 0 | 0 | 0 | 0 | [18 empty] | 0 | 0 | 0 |  |  |  |  | 100 | 49 |  | занесена вручную |  |  | 1 |  | -593500999 | 2 | 4 | -2 | 0 | 0 | 0 | 0 | 0 | 0 | 0 |  | 0 | 2 | 0 |  | 0 | 1 | 0 | 0 | 0 | 0 |  | Пр/812-015.0-1 | Пр/774-015.0 | Отделочные работы | Отделочные работы | 0
18 | 1 | 29 |  | 2,4 | Материал Заказчика | Поперечная планка, 24х28х1200 мм., цвет белый | ШТ | 190 | 80.5085 | 80.5085 |  |  |  | 0 | 0 | 0 | 0 | 0 | 0 | 0 | 0 | 0 | 0 | 0 |  | 55722484 | 0 | 0 | 0 | 0 | 0 | 0 | 0 | 0 | 0 | 0 | 0 | 0 | 0 | 0 | 0 | 0 | 0 | 0 | 100 | 49 | 1 | 1 |  |  | 1 | 1 | 1 | 1 |  |  |  |  | 3 | 1 |  |  |  | 15001 | 0 |  | 0 | 2 | 0 | 1 | 1 | 1 | 1 | 1 | 1 |  | 100 | 49 |  |  |  | 0 | 0 | 0 | [5 empty] | 0 |  | 0 | 0 | 0 | 0 | 0 | 0 | 0 | 0 | 0 | 0 | 0 | 0 | [13 empty] | 0 | 0 | 1 | 1 |  |  |  | 1013 | ШТ | ШТ | 1 | [6 empty] | 55471694 | 2 | Общестроительные работы | 15 | Отделочные работы | 1 | 15001 | Отделочные работы | ФЕР-15 |  |  |  | 0 | 0 | 0 | 0 | 0 | 0 | 0 | 0 | [18 empty] | 0 | 0 | 0 |  |  |  |  | 100 | 49 |  | занесена вручную |  |  | 1 |  | -593500999 | 2 | 2 | 3 | 0 | 0 | 0 | 0 | 0 | 0 | 0 |  | 0 | 4 | 0 |  | 0 | 1 | 0 | 0 | 0 | 0 |  | Пр/812-015.0-1 | Пр/774-015.0 | Отделочные работы | Отделочные работы | 0
18 | 1 | 14 |  | 2,5 | Материал Заказчика | Поперечный профиль "Асбес", цвет белый, длина 1200мм. | ШТ | 20 | 8.4746 | 8.4746 |  |  |  | 0 | 0 | 0 | 0 | 0 | 0 | 0 | 0 | 0 | 0 | 0 |  | 55722483 | 0 | 0 | 0 | 0 | 0 | 0 | 0 | 0 | 0 | 0 | 0 | 0 | 0 | 0 | 0 | 0 | 0 | 0 | 100 | 49 | 1 | 1 |  |  | 1 | 1 | 1 | 1 |  |  |  |  | 3 | 1 |  |  |  | 15001 | 0 |  | 0 | 2 | 0 | 1 | 1 | 1 | 1 | 1 | 1 |  | 100 | 49 |  |  |  | 0 | 0 | 0 | [5 empty] | 0 |  | 0 | 0 | 0 | 0 | 0 | 0 | 0 | 0 | 0 | 0 | 0 | 0 | [13 empty] | 0 | 0 | 1 | 1 |  |  |  | 1013 | ШТ | ШТ | 1 | [6 empty] | 55471694 | 2 | Общестроительные работы | 15 | Отделочные работы | 1 | 15001 | Отделочные работы | ФЕР-15 |  |  |  | 0 | 0 | 0 | 0 | 0 | 0 | 0 | 0 | [18 empty] | 0 | 0 | 0 |  |  |  |  | 100 | 49 |  | занесена вручную |  |  | 1 |  | -1332956592 | 2 | 4 | -2 | 0 | 0 | 0 | 0 | 0 | 0 | 0 |  | 0 | 2 | 0 |  | 0 | 1 | 0 | 0 | 0 | 0 |  | Пр/812-015.0-1 | Пр/774-015.0 | Отделочные работы | Отделочные работы | 0
18 | 1 | 30 |  | 2,5 | Материал Заказчика | Поперечный профиль "Асбес", цвет белый, длина 1200мм. | ШТ | 20 | 8.4746 | 8.4746 |  |  |  | 0 | 0 | 0 | 0 | 0 | 0 | 0 | 0 | 0 | 0 | 0 |  | 55722484 | 0 | 0 | 0 | 0 | 0 | 0 | 0 | 0 | 0 | 0 | 0 | 0 | 0 | 0 | 0 | 0 | 0 | 0 | 100 | 49 | 1 | 1 |  |  | 1 | 1 | 1 | 1 |  |  |  |  | 3 | 1 |  |  |  | 15001 | 0 |  | 0 | 2 | 0 | 1 | 1 | 1 | 1 | 1 | 1 |  | 100 | 49 |  |  |  | 0 | 0 | 0 | [5 empty] | 0 |  | 0 | 0 | 0 | 0 | 0 | 0 | 0 | 0 | 0 | 0 | 0 | 0 | [13 empty] | 0 | 0 | 1 | 1 |  |  |  | 1013 | ШТ | ШТ | 1 | [6 empty] | 55471694 | 2 | Общестроительные работы | 15 | Отделочные работы | 1 | 15001 | Отделочные работы | ФЕР-15 |  |  |  | 0 | 0 | 0 | 0 | 0 | 0 | 0 | 0 | [18 empty] | 0 | 0 | 0 |  |  |  |  | 100 | 49 |  | занесена вручную |  |  | 1 |  | -1332956592 | 2 | 2 | 3 | 0 | 0 | 0 | 0 | 0 | 0 | 0 |  | 0 | 4 | 0 |  | 0 | 1 | 0 | 0 | 0 | 0 |  | Пр/812-015.0-1 | Пр/774-015.0 | Отделочные работы | Отделочные работы | 0
18 | 1 | 15 |  | 2,6 | Материал Заказчика | Поперечная планка, 24х28х600 мм., цвет белый | ШТ | 190 | 80.5085 | 80.5085 |  |  |  | 0 | 0 | 0 | 0 | 0 | 0 | 0 | 0 | 0 | 0 | 0 |  | 55722483 | 0 | 0 | 0 | 0 | 0 | 0 | 0 | 0 | 0 | 0 | 0 | 0 | 0 | 0 | 0 | 0 | 0 | 0 | 100 | 49 | 1 | 1 |  |  | 1 | 1 | 1 | 1 |  |  |  |  | 3 | 1 |  |  |  | 15001 | 0 |  | 0 | 2 | 0 | 1 | 1 | 1 | 1 | 1 | 1 |  | 100 | 49 |  |  |  | 0 | 0 | 0 | [5 empty] | 0 |  | 0 | 0 | 0 | 0 | 0 | 0 | 0 | 0 | 0 | 0 | 0 | 0 | [13 empty] | 0 | 0 | 1 | 1 |  |  |  | 1013 | ШТ | ШТ | 1 | [6 empty] | 55471694 | 2 | Общестроительные работы | 15 | Отделочные работы | 1 | 15001 | Отделочные работы | ФЕР-15 |  |  |  | 0 | 0 | 0 | 0 | 0 | 0 | 0 | 0 | [18 empty] | 0 | 0 | 0 |  |  |  |  | 100 | 49 |  | занесена вручную |  |  | 1 |  | -1240923795 | 2 | 4 | -2 | 0 | 0 | 0 | 0 | 0 | 0 | 0 |  | 0 | 2 | 0 |  | 0 | 1 | 0 | 0 | 0 | 0 |  | Пр/812-015.0-1 | Пр/774-015.0 | Отделочные работы | Отделочные работы | 0
18 | 1 | 31 |  | 2,6 | Материал Заказчика | Поперечная планка, 24х28х600 мм., цвет белый | ШТ | 190 | 80.5085 | 80.5085 |  |  |  | 0 | 0 | 0 | 0 | 0 | 0 | 0 | 0 | 0 | 0 | 0 |  | 55722484 | 0 | 0 | 0 | 0 | 0 | 0 | 0 | 0 | 0 | 0 | 0 | 0 | 0 | 0 | 0 | 0 | 0 | 0 | 100 | 49 | 1 | 1 |  |  | 1 | 1 | 1 | 1 |  |  |  |  | 3 | 1 |  |  |  | 15001 | 0 |  | 0 | 2 | 0 | 1 | 1 | 1 | 1 | 1 | 1 |  | 100 | 49 |  |  |  | 0 | 0 | 0 | [5 empty] | 0 |  | 0 | 0 | 0 | 0 | 0 | 0 | 0 | 0 | 0 | 0 | 0 | 0 | [13 empty] | 0 | 0 | 1 | 1 |  |  |  | 1013 | ШТ | ШТ | 1 | [6 empty] | 55471694 | 2 | Общестроительные работы | 15 | Отделочные работы | 1 | 15001 | Отделочные работы | ФЕР-15 |  |  |  | 0 | 0 | 0 | 0 | 0 | 0 | 0 | 0 | [18 empty] | 0 | 0 | 0 |  |  |  |  | 100 | 49 |  | занесена вручную |  |  | 1 |  | -1240923795 | 2 | 2 | 3 | 0 | 0 | 0 | 0 | 0 | 0 | 0 |  | 0 | 4 | 0 |  | 0 | 1 | 0 | 0 | 0 | 0 |  | Пр/812-015.0-1 | Пр/774-015.0 | Отделочные работы | Отделочные работы | 0
18 | 1 | 16 |  | 2,7 | Материал Заказчика | Поперечный профиль тип "Асбес", цвет белый, длина 600мм. | ШТ | 28 | 11.8644 | 11.8644 |  |  |  | 0 | 0 | 0 | 0 | 0 | 0 | 0 | 0 | 0 | 0 | 0 |  | 55722483 | 0 | 0 | 0 | 0 | 0 | 0 | 0 | 0 | 0 | 0 | 0 | 0 | 0 | 0 | 0 | 0 | 0 | 0 | 100 | 49 | 1 | 1 |  |  | 1 | 1 | 1 | 1 |  |  |  |  | 3 | 1 |  |  |  | 15001 | 0 |  | 0 | 2 | 0 | 1 | 1 | 1 | 1 | 1 | 1 |  | 100 | 49 |  |  |  | 0 | 0 | 0 | [5 empty] | 0 |  | 0 | 0 | 0 | 0 | 0 | 0 | 0 | 0 | 0 | 0 | 0 | 0 | [13 empty] | 0 | 0 | 1 | 1 |  |  |  | 1013 | ШТ | ШТ | 1 | [6 empty] | 55471694 | 2 | Общестроительные работы | 15 | Отделочные работы | 1 | 15001 | Отделочные работы | ФЕР-15 |  |  |  | 0 | 0 | 0 | 0 | 0 | 0 | 0 | 0 | [18 empty] | 0 | 0 | 0 |  |  |  |  | 100 | 49 |  | занесена вручную |  |  | 1 |  | 220597244 | 2 | 4 | -2 | 0 | 0 | 0 | 0 | 0 | 0 | 0 |  | 0 | 2 | 0 |  | 0 | 1 | 0 | 0 | 0 | 0 |  | Пр/812-015.0-1 | Пр/774-015.0 | Отделочные работы | Отделочные работы | 0
18 | 1 | 32 |  | 2,7 | Материал Заказчика | Поперечный профиль тип "Асбес", цвет белый, длина 600мм. | ШТ | 28 | 11.8644 | 11.8644 |  |  |  | 0 | 0 | 0 | 0 | 0 | 0 | 0 | 0 | 0 | 0 | 0 |  | 55722484 | 0 | 0 | 0 | 0 | 0 | 0 | 0 | 0 | 0 | 0 | 0 | 0 | 0 | 0 | 0 | 0 | 0 | 0 | 100 | 49 | 1 | 1 |  |  | 1 | 1 | 1 | 1 |  |  |  |  | 3 | 1 |  |  |  | 15001 | 0 |  | 0 | 2 | 0 | 1 | 1 | 1 | 1 | 1 | 1 |  | 100 | 49 |  |  |  | 0 | 0 | 0 | [5 empty] | 0 |  | 0 | 0 | 0 | 0 | 0 | 0 | 0 | 0 | 0 | 0 | 0 | 0 | [13 empty] | 0 | 0 | 1 | 1 |  |  |  | 1013 | ШТ | ШТ | 1 | [6 empty] | 55471694 | 2 | Общестроительные работы | 15 | Отделочные работы | 1 | 15001 | Отделочные работы | ФЕР-15 |  |  |  | 0 | 0 | 0 | 0 | 0 | 0 | 0 | 0 | [18 empty] | 0 | 0 | 0 |  |  |  |  | 100 | 49 |  | занесена вручную |  |  | 1 |  | 220597244 | 2 | 2 | 3 | 0 | 0 | 0 | 0 | 0 | 0 | 0 |  | 0 | 4 | 0 |  | 0 | 1 | 0 | 0 | 0 | 0 |  | Пр/812-015.0-1 | Пр/774-015.0 | Отделочные работы | Отделочные работы | 0
18 | 1 | 17 |  | 2,8 | Материал Заказчика | Угол периметральный (пристенный) 19х3000 мм., цвет белый | ШТ | 25 | 10.5932 | 10.5932 |  |  |  | 0 | 0 | 0 | 0 | 0 | 0 | 0 | 0 | 0 | 0 | 0 |  | 55722483 | 0 | 0 | 0 | 0 | 0 | 0 | 0 | 0 | 0 | 0 | 0 | 0 | 0 | 0 | 0 | 0 | 0 | 0 | 100 | 49 | 1 | 1 |  |  | 1 | 1 | 1 | 1 |  |  |  |  | 3 | 1 |  |  |  | 15001 | 0 |  | 0 | 2 | 0 | 1 | 1 | 1 | 1 | 1 | 1 |  | 100 | 49 |  |  |  | 0 | 0 | 0 | [5 empty] | 0 |  | 0 | 0 | 0 | 0 | 0 | 0 | 0 | 0 | 0 | 0 | 0 | 0 | [13 empty] | 0 | 0 | 1 | 1 |  |  |  | 1013 | ШТ | ШТ | 1 | [6 empty] | 55471694 | 2 | Общестроительные работы | 15 | Отделочные работы | 1 | 15001 | Отделочные работы | ФЕР-15 |  |  |  | 0 | 0 | 0 | 0 | 0 | 0 | 0 | 0 | [18 empty] | 0 | 0 | 0 |  |  |  |  | 100 | 49 |  | занесена вручную |  |  | 1 |  | 933089995 | 2 | 4 | -2 | 0 | 0 | 0 | 0 | 0 | 0 | 0 |  | 0 | 2 | 0 |  | 0 | 1 | 0 | 0 | 0 | 0 |  | Пр/812-015.0-1 | Пр/774-015.0 | Отделочные работы | Отделочные работы | 0
18 | 1 | 33 |  | 2,8 | Материал Заказчика | Угол периметральный (пристенный) 19х3000 мм., цвет белый | ШТ | 25 | 10.5932 | 10.5932 |  |  |  | 0 | 0 | 0 | 0 | 0 | 0 | 0 | 0 | 0 | 0 | 0 |  | 55722484 | 0 | 0 | 0 | 0 | 0 | 0 | 0 | 0 | 0 | 0 | 0 | 0 | 0 | 0 | 0 | 0 | 0 | 0 | 100 | 49 | 1 | 1 |  |  | 1 | 1 | 1 | 1 |  |  |  |  | 3 | 1 |  |  |  | 15001 | 0 |  | 0 | 2 | 0 | 1 | 1 | 1 | 1 | 1 | 1 |  | 100 | 49 |  |  |  | 0 | 0 | 0 | [5 empty] | 0 |  | 0 | 0 | 0 | 0 | 0 | 0 | 0 | 0 | 0 | 0 | 0 | 0 | [13 empty] | 0 | 0 | 1 | 1 |  |  |  | 1013 | ШТ | ШТ | 1 | [6 empty] | 55471694 | 2 | Общестроительные работы | 15 | Отделочные работы | 1 | 15001 | Отделочные работы | ФЕР-15 |  |  |  | 0 | 0 | 0 | 0 | 0 | 0 | 0 | 0 | [18 empty] | 0 | 0 | 0 |  |  |  |  | 100 | 49 |  | занесена вручную |  |  | 1 |  | 933089995 | 2 | 2 | 3 | 0 | 0 | 0 | 0 | 0 | 0 | 0 |  | 0 | 4 | 0 |  | 0 | 1 | 0 | 0 | 0 | 0 |  | Пр/812-015.0-1 | Пр/774-015.0 | Отделочные работы | Отделочные работы | 0
18 | 1 | 18 |  | 2,9 | Материал Заказчика | Плита потолочная, 595х595х10 мм., цвет белый | м2 | 136.8 | 57.9661 | 57.9661 |  |  |  | 0 | 0 | 0 | 0 | 0 | 0 | 0 | 0 | 0 | 0 | 0 |  | 55722483 | 0 | 0 | 0 | 0 | 0 | 0 | 0 | 0 | 0 | 0 | 0 | 0 | 0 | 0 | 0 | 0 | 0 | 0 | 100 | 49 | 1 | 1 |  |  | 1 | 1 | 1 | 1 |  |  |  |  | 3 | 1 |  |  |  | 15001 | 0 |  | 0 | 2 | 0 | 1 | 1 | 1 | 1 | 1 | 1 |  | 100 | 49 |  |  |  | 0 | 0 | 0 | [5 empty] | 0 |  | 0 | 0 | 0 | 0 | 0 | 0 | 0 | 0 | 0 | 0 | 0 | 0 | [13 empty] | 0 | 0 | 1 | 1 |  |  |  | 1005 | м2 | м2 | 1 | [6 empty] | 55471694 | 2 | Общестроительные работы | 15 | Отделочные работы | 1 | 15001 | Отделочные работы | ФЕР-15 |  |  |  | 0 | 0 | 0 | 0 | 0 | 0 | 0 | 0 | [18 empty] | 0 | 0 | 0 |  |  |  |  | 100 | 49 |  | занесена вручную |  |  | 1 |  | -554993894 | 2 | 4 | -2 | 0 | 0 | 0 | 0 | 0 | 0 | 0 |  | 0 | 2 | 0 |  | 0 | 1 | 0 | 0 | 0 | 0 |  | Пр/812-015.0-1 | Пр/774-015.0 | Отделочные работы | Отделочные работы | 0
18 | 1 | 34 |  | 2,9 | Материал Заказчика | Плита потолочная, 595х595х10 мм., цвет белый | м2 | 136.8 | 57.9661 | 57.9661 |  |  |  | 0 | 0 | 0 | 0 | 0 | 0 | 0 | 0 | 0 | 0 | 0 |  | 55722484 | 0 | 0 | 0 | 0 | 0 | 0 | 0 | 0 | 0 | 0 | 0 | 0 | 0 | 0 | 0 | 0 | 0 | 0 | 100 | 49 | 1 | 1 |  |  | 1 | 1 | 1 | 1 |  |  |  |  | 3 | 1 |  |  |  | 15001 | 0 |  | 0 | 2 | 0 | 1 | 1 | 1 | 1 | 1 | 1 |  | 100 | 49 |  |  |  | 0 | 0 | 0 | [5 empty] | 0 |  | 0 | 0 | 0 | 0 | 0 | 0 | 0 | 0 | 0 | 0 | 0 | 0 | [13 empty] | 0 | 0 | 1 | 1 |  |  |  | 1005 | м2 | м2 | 1 | [6 empty] | 55471694 | 2 | Общестроительные работы | 15 | Отделочные работы | 1 | 15001 | Отделочные работы | ФЕР-15 |  |  |  | 0 | 0 | 0 | 0 | 0 | 0 | 0 | 0 | [18 empty] | 0 | 0 | 0 |  |  |  |  | 100 | 49 |  | занесена вручную |  |  | 1 |  | -554993894 | 2 | 2 | 3 | 0 | 0 | 0 | 0 | 0 | 0 | 0 |  | 0 | 4 | 0 |  | 0 | 1 | 0 | 0 | 0 | 0 |  | Пр/812-015.0-1 | Пр/774-015.0 | Отделочные работы | Отделочные работы | 0
18 | 1 | 19 |  | 2,10 | Материал Заказчика | Плита потолочная "Байкал", белая 600х600 мм. | м2 | 13.32 | 5.6441 | 5.6441 |  |  |  | 0 | 0 | 0 | 0 | 0 | 0 | 0 | 0 | 0 | 0 | 0 |  | 55722483 | 0 | 0 | 0 | 0 | 0 | 0 | 0 | 0 | 0 | 0 | 0 | 0 | 0 | 0 | 0 | 0 | 0 | 0 | 100 | 49 | 1 | 1 |  |  | 1 | 1 | 1 | 1 |  |  |  |  | 3 | 1 |  |  |  | 15001 | 0 |  | 0 | 2 | 0 | 1 | 1 | 1 | 1 | 1 | 1 |  | 100 | 49 |  |  |  | 0 | 0 | 0 | [5 empty] | 0 |  | 0 | 0 | 0 | 0 | 0 | 0 | 0 | 0 | 0 | 0 | 0 | 0 | [13 empty] | 0 | 0 | 1 | 1 |  |  |  | 1005 | м2 | м2 | 1 | [6 empty] | 55471694 | 2 | Общестроительные работы | 15 | Отделочные работы | 1 | 15001 | Отделочные работы | ФЕР-15 |  |  |  | 0 | 0 | 0 | 0 | 0 | 0 | 0 | 0 | [18 empty] | 0 | 0 | 0 |  |  |  |  | 100 | 49 |  | занесена вручную |  |  | 1 |  | -325392107 | 2 | 4 | -2 | 0 | 0 | 0 | 0 | 0 | 0 | 0 |  | 0 | 2 | 0 |  | 0 | 1 | 0 | 0 | 0 | 0 |  | Пр/812-015.0-1 | Пр/774-015.0 | Отделочные работы | Отделочные работы | 0
18 | 1 | 35 |  | 2,10 | Материал Заказчика | Плита потолочная "Байкал", белая 600х600 мм. | м2 | 13.32 | 5.6441 | 5.6441 |  |  |  | 0 | 0 | 0 | 0 | 0 | 0 | 0 | 0 | 0 | 0 | 0 |  | 55722484 | 0 | 0 | 0 | 0 | 0 | 0 | 0 | 0 | 0 | 0 | 0 | 0 | 0 | 0 | 0 | 0 | 0 | 0 | 100 | 49 | 1 | 1 |  |  | 1 | 1 | 1 | 1 |  |  |  |  | 3 | 1 |  |  |  | 15001 | 0 |  | 0 | 2 | 0 | 1 | 1 | 1 | 1 | 1 | 1 |  | 100 | 49 |  |  |  | 0 | 0 | 0 | [5 empty] | 0 |  | 0 | 0 | 0 | 0 | 0 | 0 | 0 | 0 | 0 | 0 | 0 | 0 | [13 empty] | 0 | 0 | 1 | 1 |  |  |  | 1005 | м2 | м2 | 1 | [6 empty] | 55471694 | 2 | Общестроительные работы | 15 | Отделочные работы | 1 | 15001 | Отделочные работы | ФЕР-15 |  |  |  | 0 | 0 | 0 | 0 | 0 | 0 | 0 | 0 | [18 empty] | 0 | 0 | 0 |  |  |  |  | 100 | 49 |  | занесена вручную |  |  | 1 |  | -325392107 | 2 | 2 | 3 | 0 | 0 | 0 | 0 | 0 | 0 | 0 |  | 0 | 4 | 0 |  | 0 | 1 | 0 | 0 | 0 | 0 |  | Пр/812-015.0-1 | Пр/774-015.0 | Отделочные работы | Отделочные работы | 0
18 | 1 | 10 |  | 2,11 | 01.6.04.02-0011 | Панели потолочные с комплектующими | м2 | 93.08 | 39.4407 | 39.4407 |  |  |  | 4821.54 | 4821.54 | 0 | 0 | 0 | 0 | 0 | 0 | 0 | 0 | 0 |  | 55722483 | 51.8 | 51.8 | 0 | 0 | 0 | 0 | 0 | 0 | 0 | 51.8 | 51.8 | 0 | 0 | 0 | 0 | 0 | 0 | 0 | 100 | 49 | 1 | 1 |  |  | 1 | 1 | 1 | 1 |  |  |  |  | 3 | 1 | ФССЦ-2001, 01.6.04.02-0011, приказ Минстроя России № 876/пр от 26.12.2019 |  |  | 15001 | 0 |  | 0 | 2 | 0 | 1 | 1 | 1 | 1 | 1 | 1 |  | 100 | 49 |  |  |  | 0 | 0 | 0 | [5 empty] | 0 |  | 0 | 4821.54 | 51.8 | 0 | 0 | 0 | 0 | 0 | 0 | 0 | 0 | 0 | [13 empty] | 0 | 0 | 1 | 1 |  |  |  | 1005 | м2 | м2 | 1 | [6 empty] | 55471694 | 2 | Общестроительные работы | 15 | Отделочные работы | 1 | 15001 | Отделочные работы | ФЕР-15 |  |  |  | 0 | 51.8 | 51.8 | 0 | 0 | 0 | 0 | 0 | [18 empty] | 0 | 0 | 0 |  |  |  |  | 100 | 49 |  |  |  |  | 1 |  | -952132946 | 2 | 1 | -2 | 0 | 0 | 0 | 4821.54 | 4821.54 | 0 | 0 |  | 0 | 3 | 0 |  | 0 | 1 | 0 | 0 | 0 | 0 |  | Пр/812-015.0-1 | Пр/774-015.0 | Отделочные работы | Отделочные работы | 0
18 | 1 | 26 |  | 2,11 | 01.6.04.02-0011 | Панели потолочные с комплектующими | м2 | 93.08 | 39.4407 | 39.4407 |  |  |  | 32882.93 | 32882.93 | 0 | 0 | 0 | 0 | 0 | 0 | 0 | 0 | 0 |  | 55722484 | 51.8 | 51.8 | 0 | 0 | 0 | 0 | 0 | 0 | 0 | 51.8 | 51.8 | 0 | 0 | 0 | 0 | 0 | 0 | 0 | 100 | 49 | 1 | 1 |  |  | 1 | 1 | 1 | 6.82 |  |  |  |  | 3 | 1 | ФССЦ-2001, 01.6.04.02-0011, приказ Минстроя России № 876/пр от 26.12.2019 |  |  | 15001 | 0 | Письмо Минстроя России от 28.11.2023 № 73528-ИФ/09 | 1 | 2 | 0 | 1 | 1 | 1 | 1 | 1 | 1 |  | 100 | 49 |  |  |  | 0 | 0 | 0 | [5 empty] | 0 |  | 0 | 32882.93 | 353.276 | 0 | 0 | 0 | 0 | 0 | 0 | 0 | 0 | 0 | [13 empty] | 0 | 0 | 1 | 1 |  |  |  | 1005 | м2 | м2 | 1 | [6 empty] | 55471694 | 2 | Общестроительные работы | 15 | Отделочные работы | 1 | 15001 | Отделочные работы | ФЕР-15 |  |  |  | 0 | 51.8 | 51.8 | 0 | 0 | 0 | 0 | 0 | [18 empty] | 0 | 0 | 0 |  |  |  |  | 100 | 49 |  |  |  |  | 1 |  | -952132946 | 2 | 1 | 4 | 0 | 0 | 0 | 32882.93 | 32882.93 | 0 | 0 |  | 0 | 3 | 0 |  | 0 | 1 | 0 | 0 | 0 | 0 |  | Пр/812-015.0-1 | Пр/774-015.0 | Отделочные работы | Отделочные работы | 0
18 | 1 | 9 |  | 2,12 | 01.6.04.02-0011 | Панели потолочные с комплектующими | м2 | -243.08 | -103 | -103 |  |  |  | -12591.54 | -12591.54 | 0 | 0 | 0 | 0 | 0 | 0 | 0 | 0 | 0 |  | 55722483 | 51.8 | 51.8 | 0 | 0 | 0 | 0 | 0 | 0 | 0 | 51.8 | 51.8 | 0 | 0 | 0 | 0 | 0 | 0 | 0 | 100 | 49 | 1 | 1 |  |  | 1 | 1 | 1 | 1 |  |  |  |  | 3 | 1 | ФССЦ-2001, 01.6.04.02-0011, приказ Минстроя России № 876/пр от 26.12.2019 |  |  | 15001 | 0 |  | 0 | 2 | 1 | 1 | 1 | 1 | 1 | 1 | 1 |  | 100 | 49 |  |  |  | 0 | 0 | 0 | [5 empty] | 0 |  | 0 | -12591.54 | 51.8 | 0 | 0 | 0 | 0 | 0 | 0 | 0 | 0 | 0 | [13 empty] | 0 | 0 | 1 | 1 |  |  |  | 1005 | м2 | м2 | 1 | [6 empty] | 55471694 | 2 | Общестроительные работы | 15 | Отделочные работы | 1 | 15001 | Отделочные работы | ФЕР-15 |  |  |  | 0 | 51.8 | 51.8 | 0 | 0 | 0 | 0 | 0 | [18 empty] | 0 | 0 | 0 |  |  |  |  | 100 | 49 |  |  |  |  | 1 |  | -952132946 | 2 | 1 | -2 | 0 | 0 | 0 | -12591.54 | -12591.54 | 0 | 0 |  | 0 | 3 | 0 |  | 0 | 1 | 0 | 0 | 0 | 0 |  | Пр/812-015.0-1 | Пр/774-015.0 | Отделочные работы | Отделочные работы | 0
18 | 1 | 25 |  | 2,12 | 01.6.04.02-0011 | Панели потолочные с комплектующими | м2 | -243.08 | -103 | -103 |  |  |  | -85874.33 | -85874.33 | 0 | 0 | 0 | 0 | 0 | 0 | 0 | 0 | 0 |  | 55722484 | 51.8 | 51.8 | 0 | 0 | 0 | 0 | 0 | 0 | 0 | 51.8 | 51.8 | 0 | 0 | 0 | 0 | 0 | 0 | 0 | 100 | 49 | 1 | 1 |  |  | 1 | 1 | 1 | 6.82 |  |  |  |  | 3 | 1 | ФССЦ-2001, 01.6.04.02-0011, приказ Минстроя России № 876/пр от 26.12.2019 |  |  | 15001 | 0 | Письмо Минстроя России от 28.11.2023 № 73528-ИФ/09 | 1 | 2 | 1 | 1 | 1 | 1 | 1 | 1 | 1 |  | 100 | 49 |  |  |  | 0 | 0 | 0 | [5 empty] | 0 |  | 0 | -85874.33 | 353.276 | 0 | 0 | 0 | 0 | 0 | 0 | 0 | 0 | 0 | [13 empty] | 0 | 0 | 1 | 1 |  |  |  | 1005 | м2 | м2 | 1 | [6 empty] | 55471694 | 2 | Общестроительные работы | 15 | Отделочные работы | 1 | 15001 | Отделочные работы | ФЕР-15 |  |  |  | 0 | 51.8 | 51.8 | 0 | 0 | 0 | 0 | 0 | [18 empty] | 0 | 0 | 0 |  |  |  |  | 100 | 49 |  |  |  |  | 1 |  | -952132946 | 2 | 1 | 4 | 0 | 0 | 0 | -85874.33 | -85874.33 | 0 | 0 |  | 0 | 3 | 0 |  | 0 | 1 | 0 | 0 | 0 | 0 |  | Пр/812-015.0-1 | Пр/774-015.0 | Отделочные работы | Отделочные работы | 0
17 | 1 | 42 | 20 | 3 | 61-2-1 | Ремонт штукатурки внутренних стен по камню известковым раствором площадью отдельных мест до 1 м2 толщиной слоя до 20 мм | 100 м2 | 0.2966 | 0 | 0.2966 |  |  |  | 873.15 | 333.3 | 6.21 | 2.68 | 533.64 | 0 | 60.2306 | 0.19872 | 0 | 477.32 | 235.98 |  | 55722483 | 2943.87 | 1123.73 | 20.94 | 9.05 | 1799.2 | 0 | 203.07 | 0.67 | 0 | 2943.87 | 1123.73 | 20.94 | 9.05 | 1799.2 | 0 | 203.07 | 0.67 | 0 | 89 | 44 | 1 | 1 |  |  | 1 | 1 | 1 | 1 |  |  |  |  | 0 | 1 | ФЕРр-2001, 61-2-1, приказ Минстроя России №1039/пр от 30.12.2016г. |  |  | 61001 | 0 |  | 0 | 6 | 0 | 1 | 1 | 1 | 1 | 1 | 1 |  | 89 | 44 |  |  |  | 0 | 0 | 0 | [5 empty] | 0 |  | 0 | 873.15 | 1123.73 | 20.94 | 9.05 | 1799.2 | 0 | 203.07 | 0.67 | 0 | 477.3248 | 235.9808 | [13 empty] | 0 | 0 | 1 | 1 |  |  |  | 1005 | 100 м2 | 100 м2 | 100 | [6 empty] | 55471793 | 6 | Ремонтно-строительные работы | 95 | Штукатурные работы | 1 | 61001 | Штукатурные работы | рФЕР-61 |  |  |  | 0 | 2943.87 | 1123.73 | 20.94 | 9.05 | 1799.2 | 203.07 | 0.67 | 0 | [17 empty] | 0 | 0 | 0 |  |  |  |  | 89 | 44 |  |  |  |  | 1 |  | -959099360 | 2 | 1 | -2 | 0 | 0 | 0 | 1586.45 | 1586.45 | 0 | 0 |  | 0 | 3 | 0 |  | 0 | 1 | 0 | 0 | 0 | 0 |  | Пр/812-095.0-1 | Пр/774-095.0 | Штукатурные работы | Штукатурные работы | 0
17 | 1 | 48 | 26 | 3 | 61-2-1 | Ремонт штукатурки внутренних стен по камню известковым раствором площадью отдельных мест до 1 м2 толщиной слоя до 20 мм | 100 м2 | 0.2966 | 0 | 0.2966 |  |  |  | 22949.77 | 2273.09 | 83.41 | 103.58 | 20593.27 | 0 | 60.2306 | 0.19872 | 0 | 18420.2 | 9106.61 |  | 55722484 | 2943.87 | 1123.73 | 20.94 | 9.05 | 1799.2 | 0 | 203.07 | 0.67 | 0 | 2943.87 | 1123.73 | 20.94 | 9.05 | 1799.2 | 0 | 203.07 | 0.67 | 0 | 89 | 44 | 1 | 1 |  |  | 1 | 38.59 | 13.43 | 6.82 |  |  |  |  | 0 | 1 | ФЕРр-2001, 61-2-1, приказ Минстроя России №1039/пр от 30.12.2016г. |  |  | 61001 | 0 | Письмо Минстроя России от 28.11.2023 № 73528-ИФ/09 | 1 | 6 | 0 | 38.59 | 1 | 1 | 1 | 1 | 1 |  | 89 | 44 |  |  |  | 0 | 0 | 0 | [5 empty] | 0 |  | 0 | 22949.77 | 7663.8386 | 281.2242 | 349.2395 | 69431.128 | 0 | 203.07 | 0.67 | 0 | 18420.1965 | 9106.614 | [13 empty] | 0 | 0 | 1 | 1 |  |  |  | 1005 | 100 м2 | 100 м2 | 100 | [6 empty] | 55471793 | 6 | Ремонтно-строительные работы | 95 | Штукатурные работы | 1 | 61001 | Штукатурные работы | рФЕР-61 |  |  |  | 0 | 2943.87 | 1123.73 | 20.94 | 9.05 | 1799.2 | 203.07 | 0.67 | 0 | [17 empty] | 0 | 0 | 0 |  |  |  |  | 89 | 44 |  |  |  |  | 1 |  | -959099360 | 2 | 1 | 4 | 0 | 0 | 0 | 50476.58 | 50476.58 | 0 | 0 |  | 0 | 0 | 0 |  | 0 | 1 | 0 | 0 | 0 | 0 |  | Пр/812-095.0-1 | Пр/774-095.0 | Штукатурные работы | Штукатурные работы | 0
18 | 1 | 41 |  | 3,1 | 01.7.07.07 | Строительный мусор | т | 1.0025 | 3.38 | 3.38 |  |  |  | 0 | 0 | 0 | 0 | 0 | 0 | 0 | 0 | 0 | 0 | 0 |  | 55722483 | 0 | 0 | 0 | 0 | 0 | 0 | 0 | 0 | 0 | 0 | 0 | 0 | 0 | 0 | 0 | 0 | 0 | 0 | 89 | 44 | 1 | 1 |  |  | 1 | 1 | 1 | 1 |  |  |  |  | 3 | 1 |  |  |  | 61001 | 0 |  | 0 | 6 | 0 | 1 | 1 | 1 | 1 | 1 | 1 |  | 89 | 44 |  |  |  | 0 | 0 | 0 | [5 empty] | 0 |  | 0 | 0 | 0 | 0 | 0 | 0 | 0 | 0 | 0 | 0 | 0 | 0 | [13 empty] | 0 | 0 | 1 | 1 |  |  |  | 1009 | т | т | 1000 | [6 empty] | 55471793 | 6 | Ремонтно-строительные работы | 95 | Штукатурные работы | 1 | 61001 | Штукатурные работы | рФЕР-61 |  |  |  | 0 | 0 | 0 | 0 | 0 | 0 | 0 | 0 | [18 empty] | 0 | 0 | 0 |  |  |  |  | 89 | 44 |  |  |  |  | 1 |  | -179832266 | 2 | 1 | -2 | 0 | 0 | 0 | 0 | 0 | 0 | 0 |  | 0 | 3 | 0 |  | 0 | 1 | 0 | 0 | 0 | 0 |  | Пр/812-095.0-1 | Пр/774-095.0 | Штукатурные работы | Штукатурные работы | 0
18 | 1 | 47 |  | 3,1 | 01.7.07.07 | Строительный мусор | т | 1.0025 | 3.38 | 3.38 |  |  |  | 0 | 0 | 0 | 0 | 0 | 0 | 0 | 0 | 0 | 0 | 0 |  | 55722484 | 0 | 0 | 0 | 0 | 0 | 0 | 0 | 0 | 0 | 0 | 0 | 0 | 0 | 0 | 0 | 0 | 0 | 0 | 89 | 44 | 1 | 1 |  |  | 1 | 1 | 1 | 1 |  |  |  |  | 3 | 1 |  |  |  | 61001 | 0 |  | 0 | 6 | 0 | 1 | 1 | 1 | 1 | 1 | 1 |  | 89 | 44 |  |  |  | 0 | 0 | 0 | [5 empty] | 0 |  | 0 | 0 | 0 | 0 | 0 | 0 | 0 | 0 | 0 | 0 | 0 | 0 | [13 empty] | 0 | 0 | 1 | 1 |  |  |  | 1009 | т | т | 1000 | [6 empty] | 55471793 | 6 | Ремонтно-строительные работы | 95 | Штукатурные работы | 1 | 61001 | Штукатурные работы | рФЕР-61 |  |  |  | 0 | 0 | 0 | 0 | 0 | 0 | 0 | 0 | [18 empty] | 0 | 0 | 0 |  |  |  |  | 89 | 44 |  |  |  |  | 1 |  | -179832266 | 2 | 1 | -2 | 0 | 0 | 0 | 0 | 0 | 0 | 0 |  | 0 | 0 | 0 |  | 0 | 1 | 0 | 0 | 0 | 0 |  | Пр/812-095.0-1 | Пр/774-095.0 | Штукатурные работы | Штукатурные работы | 0
17 | 1 | 56 | 34 | 4 | 15-04-005-03 | Окраска поливинилацетатными водоэмульсионными составами улучшенная: по штукатурке стен | 100 м2 | 6.5 | 0 | 6.5 |  |  |  | 4522.12 | 1821.95 | 85.22 | 16.32 | 2614.95 | 0 | 291.525 | 1.3813 | 0 | 2368.14 | 1095.92 |  | 55722483 | 695.71 | 280.3 | 13.11 | 2.51 | 402.3 | 0 | 44.85 | 0.2125 | 0 | 640.62 | 280.3 | 10.49 | 2.01 | 349.83 | 0 | 39 | 0.17 | 0 | 90 | 41.65 | 1 | 1 |  |  | 1 | 1 | 1 | 1 |  |  |  |  | 0 | 1 | ФЕР-2001, 15-04-005-03, приказ Минстроя России № 876/пр от 26.12.2019 |  |  | 15001 | 0 |  | 0 | 2 | 0 | 1 | 1 | 1 | 1 | 1 | 1 |  | 100 | 49 |  |  |  | 0 | 0 | 0 | [5 empty] | 0 | Поправка: М-ка 421/пр 04.08.20 п.58 п.п. б) Наименование: При отсутствии необходимых норм (единичных расценок), включенных в сборники ГЭСНр (ФЕРр, ТЕРр), сметные затраты на работы по капитальному ремонту и реконструкции объектов капитального строительства могут быть определены по сметным нормам, включенным в ГЭСН (ФЕР, ТЕР), аналогичным технологическим процессам в новом строительстве, в том числе по возведению новых конструктивных элементов | 0 | 4522.12 | 280.3 | 13.11 | 2.51 | 402.3 | 0 | 44.85 | 0.2125 | 0 | 2368.143 | 1095.924 |  |  |  |  | )*1,25 | )*1,25 | )*1,15 |  | )*1,15 | )*1,25 |  | )*0,9 | )*0,85 | 0 | 0 | 1 | 1 |  |  |  | 1005 | 100 м2 | 100 м2 | 100 | [6 empty] | 55471694 | 2 | Общестроительные работы | 15 | Отделочные работы | 1 | 15001 | Отделочные работы | ФЕР-15 |  | Поправка: М-ка 421/пр 04.08.20 п.58 п.п. б) |  | 0 | 640.62 | 280.3 | 10.49 | 2.01 | 349.83 | 39 | 0.17 | 0 | [17 empty] | 0 | 0 | 0 |  |  |  |  | 90 | 41.65 |  |  |  |  | 1 |  | -1038248415 | 2 | 1 | -2 | 0 | 0 | 0 | 7986.18 | 7986.18 | 0 | 0 |  | 0 | 3 | 0 |  | 0 | 1 | 0 | 0 | 0 | 0 |  | Пр/812-015.0-1 | Пр/774-015.0 | Отделочные работы | Отделочные работы | 0
17 | 1 | 64 | 42 | 4 | 15-04-005-03 | Окраска поливинилацетатными водоэмульсионными составами улучшенная: по штукатурке стен | 100 м2 | 6.5 | 0 | 6.5 |  |  |  | 114480.65 | 12425.7 | 1144.03 | 629.6 | 100910.92 | 0 | 291.525 | 1.3813 | 0 | 91386.47 | 42291.63 |  | 55722484 | 695.71 | 280.3 | 13.11 | 2.51 | 402.3 | 0 | 44.85 | 0.2125 | 0 | 640.62 | 280.3 | 10.49 | 2.01 | 349.83 | 0 | 39 | 0.17 | 0 | 90 | 41.65 | 1 | 1 |  |  | 1 | 38.59 | 13.43 | 6.82 |  |  |  |  | 0 | 1 | ФЕР-2001, 15-04-005-03, приказ Минстроя России № 876/пр от 26.12.2019 |  |  | 15001 | 0 | Письмо Минстроя России от 28.11.2023 № 73528-ИФ/09 | 1 | 2 | 0 | 38.59 | 1 | 1 | 1 | 1 | 1 |  | 100 | 49 |  |  |  | 0 | 0 | 0 | [5 empty] | 0 | Поправка: М-ка 421/пр 04.08.20 п.58 п.п. б) Наименование: При отсутствии необходимых норм (единичных расценок), включенных в сборники ГЭСНр (ФЕРр, ТЕРр), сметные затраты на работы по капитальному ремонту и реконструкции объектов капитального строительства могут быть определены по сметным нормам, включенным в ГЭСН (ФЕР, ТЕР), аналогичным технологическим процессам в новом строительстве, в том числе по возведению новых конструктивных элементов | 0 | 114480.65 | 1911.646 | 176.0044 | 96.8609 | 15524.757 | 0 | 44.85 | 0.2125 | 0 | 91386.468 | 42291.6266 |  |  |  |  | )*1,25 | )*1,25 | )*1,15 |  | )*1,15 | )*1,25 |  | )*0,9 | )*0,85 | 0 | 0 | 1 | 1 |  |  |  | 1005 | 100 м2 | 100 м2 | 100 | [6 empty] | 55471694 | 2 | Общестроительные работы | 15 | Отделочные работы | 1 | 15001 | Отделочные работы | ФЕР-15 |  | Поправка: М-ка 421/пр 04.08.20 п.58 п.п. б) |  | 0 | 640.62 | 280.3 | 10.49 | 2.01 | 349.83 | 39 | 0.17 | 0 | [17 empty] | 0 | 0 | 0 |  |  |  |  | 90 | 41.65 |  |  |  |  | 1 |  | -1038248415 | 2 | 1 | 4 | 0 | 0 | 0 | 248158.75 | 248158.75 | 0 | 0 |  | 0 | 3 | 0 |  | 0 | 1 | 0 | 0 | 0 | 0 |  | Пр/812-015.0-1 | Пр/774-015.0 | Отделочные работы | Отделочные работы | 0
18 | 1 | 55 |  | 4,1 | 14.3.02.01-0015 | Краска акриловая: Alpina ULTRAWEISS, CAPAROL водно-дисперсионная | т | 0.4095 | 0.063 | 0.063 |  |  |  | 5441.31 | 5441.31 | 0 | 0 | 0 | 0 | 0 | 0 | 0 | 0 | 0 |  | 55722483 | 13287.69 | 13287.69 | 0 | 0 | 0 | 0 | 0 | 0 | 0 | 13287.69 | 13287.69 | 0 | 0 | 0 | 0 | 0 | 0 | 0 | 100 | 49 | 1 | 1 |  |  | 1 | 1 | 1 | 1 |  |  |  |  | 3 | 1 | ФССЦ-2001, 14.3.02.01-0015, приказ Минстроя России № 876/пр от 26.12.2019 |  |  | 15001 | 0 |  | 0 | 2 | 0 | 1 | 1 | 1 | 1 | 1 | 1 |  | 100 | 49 |  |  |  | 0 | 0 | 0 | [5 empty] | 0 |  | 0 | 5441.31 | 13287.69 | 0 | 0 | 0 | 0 | 0 | 0 | 0 | 0 | 0 | [13 empty] | 0 | 0 | 1 | 1 |  |  |  | 1009 | т | т | 1000 | [6 empty] | 55471694 | 2 | Общестроительные работы | 15 | Отделочные работы | 1 | 15001 | Отделочные работы | ФЕР-15 |  |  |  | 0 | 13287.69 | 13287.69 | 0 | 0 | 0 | 0 | 0 | [18 empty] | 0 | 0 | 0 |  |  |  |  | 100 | 49 |  |  |  |  | 1 |  | 2122879364 | 2 | 1 | -2 | 0 | 0 | 0 | 5441.31 | 5441.31 | 0 | 0 |  | 0 | 3 | 0 |  | 0 | 1 | 0 | 0 | 0 | 0 |  | Пр/812-015.0-1 | Пр/774-015.0 | Отделочные работы | Отделочные работы | 0
18 | 1 | 63 |  | 4,1 | 14.3.02.01-0015 | Краска акриловая: Alpina ULTRAWEISS, CAPAROL водно-дисперсионная | т | 0.4095 | 0.063 | 0.063 |  |  |  | 37109.73 | 37109.73 | 0 | 0 | 0 | 0 | 0 | 0 | 0 | 0 | 0 |  | 55722484 | 13287.69 | 13287.69 | 0 | 0 | 0 | 0 | 0 | 0 | 0 | 13287.69 | 13287.69 | 0 | 0 | 0 | 0 | 0 | 0 | 0 | 100 | 49 | 1 | 1 |  |  | 1 | 1 | 1 | 6.82 |  |  |  |  | 3 | 1 | ФССЦ-2001, 14.3.02.01-0015, приказ Минстроя России № 876/пр от 26.12.2019 |  |  | 15001 | 0 | Письмо Минстроя России от 28.11.2023 № 73528-ИФ/09 | 1 | 2 | 0 | 1 | 1 | 1 | 1 | 1 | 1 |  | 100 | 49 |  |  |  | 0 | 0 | 0 | [5 empty] | 0 |  | 0 | 37109.73 | 90622.0458 | 0 | 0 | 0 | 0 | 0 | 0 | 0 | 0 | 0 | [13 empty] | 0 | 0 | 1 | 1 |  |  |  | 1009 | т | т | 1000 | [6 empty] | 55471694 | 2 | Общестроительные работы | 15 | Отделочные работы | 1 | 15001 | Отделочные работы | ФЕР-15 |  |  |  | 0 | 13287.69 | 13287.69 | 0 | 0 | 0 | 0 | 0 | [18 empty] | 0 | 0 | 0 |  |  |  |  | 100 | 49 |  |  |  |  | 1 |  | 2122879364 | 2 | 1 | 4 | 0 | 0 | 0 | 37109.73 | 37109.73 | 0 | 0 |  | 0 | 0 | 0 |  | 0 | 1 | 0 | 0 | 0 | 0 |  | Пр/812-015.0-1 | Пр/774-015.0 | Отделочные работы | Отделочные работы | 0
51 | 1 | 4 | 24 |  | Новый раздел | Ремонтные работы | 0 | [6 empty] | 19523.44 | 12418.1 | 1049.33 | 206.01 | 6056.01 | 0 | 661.4357 | 17.333 | 0 | 5630.45 | 2621.81 |  |  | 19523.44 | 12418.1 | 1049.33 | 206.01 | 6056.01 | 0 | 661.4357 | 17.333 | 0 | 5630.45 | 2621.81 |  |  | 0 | 0 | 0 | 27775.7 | 27775.7 | 0 | 0 | 12418.1 | 12418.1 | 0 | 12418.1 | 0 | 0 | 0 | 0 | 0 | [19 empty] | 0 | 0 | 0 | 27775.7 | 27775.7 | 0 | 0 | 12418.1 | 12418.1 | 0 | 12418.1 | 0 | 0 | 0 | 0 | 0 | [19 empty] | 332485.19 | 84691.45 | 14092.19 | 7949.76 | 233701.55 | 0 | 661.4357 | 17.333 | 0 | 217279.22 | 101175.67 |  |  | 332485.19 | 84691.45 | 14092.19 | 7949.76 | 233701.55 | 0 | 661.4357 | 17.333 | 0 | 217279.22 | 101175.67 |  |  | 0 | 0 | 0 | 650940.08 | 650940.08 | 0 | 0 | 84691.45 | 84691.45 | 0 | 84691.45 | 0 | 0 | 0 | 0 | 0 | [19 empty] | 0 | 0 | 0 | 650940.08 | 650940.08 | 0 | 0 | 84691.45 | 84691.45 | 0 | 84691.45 | 0 | 0 | 0 | 0 | 0 | [18 empty] | 0
50 | 0 | 0 | 1 | 201 | 19523.44 | ПЗ | Прямые затраты |  |  | 201 | 1 | 3 |  | 2 | 332485.19 | [6 empty] | 19523.44 | 1 | 19523.44 | 332485.19 | 1 | 332485.19
50 | 0 | 0 | 1 | 202 | 12418.1 | СтМатОб | Стоимость материальных ресурсов (всего) |  |  | 202 | 2 | 3 |  | 2 | 84691.45 | [6 empty] | 12418.1 | 1 | 12418.1 | 84691.45 | 1 | 84691.45
50 | 0 | 0 | 1 | 222 | 0 | СтМатОбЗак | Стоимость материалов и оборудования заказчика |  |  | 222 | 3 | 3 |  | 2 | 0 | [6 empty] | 0 | 1 | 0 | 0 | 1 | 0
50 | 0 | 0 | 1 | 225 | 12418.1 | СтМатОбПод | Стоимость материалов и оборудования подрядчика |  |  | 225 | 4 | 3 |  | 2 | 84691.45 | [6 empty] | 12418.1 | 1 | 12418.1 | 84691.45 | 1 | 84691.45
50 | 0 | 0 | 1 | 226 | 12418.1 | СтМат | Стоимость материалов (всего) |  |  | 226 | 5 | 3 |  | 2 | 84691.45 | [6 empty] | 12418.1 | 1 | 12418.1 | 84691.45 | 1 | 84691.45
50 | 0 | 0 | 1 | 227 | 0 | СтМатЗак | Стоимость материалов заказчика |  |  | 227 | 6 | 3 |  | 2 | 0 | [6 empty] | 0 | 1 | 0 | 0 | 1 | 0
50 | 0 | 0 | 1 | 228 | 12418.1 | СтМатПод | Стоимость материалов подрядчика |  |  | 228 | 7 | 3 |  | 2 | 84691.45 | [6 empty] | 12418.1 | 1 | 12418.1 | 84691.45 | 1 | 84691.45
50 | 0 | 0 | 1 | 216 | 0 | Оборуд | Стоимость оборудования (всего) |  |  | 216 | 8 | 3 |  | 2 | 0 | [6 empty] | 0 | 1 | 0 | 0 | 1 | 0
50 | 0 | 0 | 1 | 223 | 0 | ОборудЗак | Стоимость оборудования заказчика |  |  | 223 | 9 | 3 |  | 2 | 0 | [6 empty] | 0 | 1 | 0 | 0 | 1 | 0
50 | 0 | 0 | 1 | 229 | 0 | ОборудПод | Стоимость оборудования подрядчика |  |  | 229 | 10 | 3 |  | 2 | 0 | [6 empty] | 0 | 1 | 0 | 0 | 1 | 0
50 | 0 | 0 | 1 | 203 | 1049.33 | ЭММ | Эксплуатация машин |  |  | 203 | 11 | 3 |  | 2 | 14092.19 | [6 empty] | 1049.33 | 1 | 1049.33 | 14092.19 | 1 | 14092.19
50 | 0 | 0 | 1 | 231 | 0 | ЭММсНРиСП | Эксплуатация машин по ТСН-2001.16 |  |  | 231 | 12 | 3 |  | 2 | 0 | [6 empty] | 0 | 1 | 0 | 0 | 1 | 0
50 | 0 | 0 | 1 | 204 | 206.01 | ЗПМ | ЗП машинистов |  |  | 204 | 13 | 3 |  | 2 | 7949.76 | [6 empty] | 206.01 | 1 | 206.01 | 7949.76 | 1 | 7949.76
50 | 0 | 0 | 1 | 205 | 6056.01 | ОЗП | Основная ЗП рабочих |  |  | 205 | 14 | 3 |  | 2 | 233701.55 | [6 empty] | 6056.01 | 1 | 6056.01 | 233701.55 | 1 | 233701.55
50 | 0 | 0 | 1 | 232 | 0 | ОЗПсНРиСП | Основная ЗП рабочих по ТСН-2001.16 |  |  | 232 | 15 | 3 |  | 2 | 0 | [6 empty] | 0 | 1 | 0 | 0 | 1 | 0
50 | 0 | 0 | 1 | 214 | 27775.7 | Строит | Строительные работы с НР и СП |  |  | 214 | 16 | 3 |  | 2 | 650940.08 | [6 empty] | 27775.7 | 1 | 27775.7 | 650940.08 | 1 | 650940.08
50 | 0 | 0 | 1 | 215 | 0 | Монтаж | Монтажные работы с НР и СП |  |  | 215 | 17 | 3 |  | 2 | 0 | [6 empty] | 0 | 1 | 0 | 0 | 1 | 0
50 | 0 | 0 | 1 | 217 | 0 | Прочие | Прочие работы с НР и СП |  |  | 217 | 18 | 3 |  | 2 | 0 | [6 empty] | 0 | 1 | 0 | 0 | 1 | 0
50 | 0 | 0 | 1 | 230 | 0 | ПрочиеЗатр | Прочие затраты по ТСН-2001.16 |  |  | 230 | 19 | 3 |  | 2 | 0 | [6 empty] | 0 | 1 | 0 | 0 | 1 | 0
50 | 0 | 0 | 1 | 206 | 0 | ВозврМат | Возврат материалов |  |  | 206 | 20 | 3 |  | 2 | 0 | [6 empty] | 0 | 1 | 0 | 0 | 1 | 0
50 | 0 | 0 | 1 | 207 | 661.4357 | ТрудСтр | Трудозатраты строителей |  |  | 207 | 21 | 3 |  | -1 | 661.4357 | [6 empty] | 661.4357 | 1 | 661.4357 | 661.4357 | 1 | 661.4357
50 | 0 | 0 | 1 | 208 | 17.333 | ТрудМаш | Трудозатраты машинистов |  |  | 208 | 22 | 3 |  | -1 | 17.333 | [6 empty] | 17.333 | 1 | 17.333 | 17.333 | 1 | 17.333
50 | 0 | 0 | 1 | 209 | 0 | ТранспМат | Транспорт материалов |  |  | 209 | 23 | 3 |  | 2 | 0 | [6 empty] | 0 | 1 | 0 | 0 | 1 | 0
50 | 0 | 0 | 1 | 233 | 0 | Перевозка | Перевозка грузов |  |  | 233 | 24 | 3 |  | 2 | 0 | [6 empty] | 0 | 1 | 0 | 0 | 1 | 0
50 | 0 | 0 | 1 | 210 | 5630.45 | НР | Накладные расходы |  |  | 210 | 25 | 3 |  | 2 | 217279.22 | [6 empty] | 5630.45 | 1 | 5630.45 | 217279.22 | 1 | 217279.22
50 | 0 | 0 | 1 | 211 | 2621.81 | СмПриб | Сметная прибыль |  |  | 211 | 26 | 3 |  | 2 | 101175.67 | [6 empty] | 2621.81 | 1 | 2621.81 | 101175.67 | 1 | 101175.67
50 | 0 | 0 | 1 | 224 | 27775.7 | Всего | Всего с НР и СП |  |  | 224 | 27 | 3 |  | 2 | 650940.08 | [6 empty] | 27775.7 | 1 | 27775.7 | 650940.08 | 1 | 650940.08
4 | 1 |  | 108 |  | Новый раздел | Пожарные шкафы |  | 0 |  | 0 | [7 empty] | 0 | 0 |  | 0 | [53 empty] | 0 | [11 empty] | 0
52 | 1 | 4 | 97 | 0 | Новый раздел | Пожарные шкафы | [7 empty] | 136.95 | 9.21 | 14.4 | 3.08 | 113.34 | 0 | 14.1323 | 0.2478 | 0 | 137.08 | 78.86 | 0 | 0 | 136.95 | 9.21 | 14.4 | 3.08 | 113.34 | 0 | 14.1323 | 0.2478 | 0 | 137.08 | 78.86 | 0 | 0 | 0 | 0 | 0 | 352.89 | 352.89 | 0 | 0 | 9.21 | 9.21 | 0 | 9.21 | 0 | 0 | 0 | 0 | 0 | 0 | 0 | 0 | 0 | 0 | 0 | 0 | 0 | 0 | 0 | 0 | 0 | 0 | 0 | 0 | 0 | 0 | 0 | 0 | 0 | 0 | 0 | 352.89 | 352.89 | 0 | 0 | 9.21 | 9.21 | 0 | 9.21 | 0 | 0 | 0 | 0 | 0 | 0 | 0 | 0 | 0 | 0 | 0 | 0 | 0 | 0 | 0 | 0 | 0 | 0 | 0 | 0 | 0 | 0 | 0 | 0 | 4630.14 | 62.83 | 193.48 | 118.69 | 4373.83 | 0 | 14.1323 | 0.2478 | 0 | 5289.69 | 3043.36 | 0 | 0 | 4630.14 | 62.83 | 193.48 | 118.69 | 4373.83 | 0 | 14.1323 | 0.2478 | 0 | 5289.69 | 3043.36 | 0 | 0 | 0 | 0 | 0 | 12963.19 | 12963.19 | 0 | 0 | 62.83 | 62.83 | 0 | 62.83 | 0 | 0 | 0 | 0 | 0 | 0 | 0 | 0 | 0 | 0 | 0 | 0 | 0 | 0 | 0 | 0 | 0 | 0 | 0 | 0 | 0 | 0 | 0 | 0 | 0 | 0 | 0 | 12963.19 | 12963.19 | 0 | 0 | 62.83 | 62.83 | 0 | 62.83 | 0 | 0 | 0 | 0 | 0 | 0 | 0 | 0 | 0 | 0 | 0 | 0 | 0 | 0 | 0 | 0 | 0 | 0 | 0 | 0 | 0 | 0 | 0 | 0
17 | 1 | 71 | 50 | 5 | 10-01-059-01 | Демонтаж встроенных пожарных шкафов (Применительно) | 100 ШТ | 0.07 | 0 | 0.07 |  |  |  | 37.2 | 0 | 10.6 | 2.55 | 26.6 | 0 | 3.3173 | 0.2058 | 0 | 31.48 | 16.03 |  | 55722483 | 531.54 | 0 | 151.47 | 36.41 | 380.07 | 0 | 47.39 | 2.94 | 0 | 2392.69 | 1633.36 | 216.38 | 52.01 | 542.95 | 0 | 67.7 | 4.2 | 0 | 108 | 55 | 1 | 1 |  |  | 1 | 1 | 1 | 1 |  |  |  |  | 0 | 1 | ФЕР-2001, 10-01-059-01, приказ Минстроя России № 876/пр от 26.12.2019 |  |  | 10001 | 0 |  | 0 | 2 | 0 | 1 | 1 | 1 | 1 | 1 | 1 |  | 108 | 55 |  |  |  | 0 | 0 | 0 | [5 empty] | 0 | Поправка: МР 571/пр Табл.2, п.4 Наименование: При демонтаже (разборке) металлических конструкций | 0 | 37.2 | 0 | 151.469 | 36.41 | 380.07 | 0 | 47.39 | 2.94 | 0 | 31.482 | 16.0325 |  |  |  | )*0 | )*0,7 | )*0,7 | )*0,7 |  | )*0,7 | )*0,7 |  |  |  | 0 | 0 | 1 | 1 |  |  |  | 1013 | 100 ШТ | 100 ШТ | 1 | [6 empty] | 55471661 | 2 | Общестроительные работы | 10 | Деревянные конструкции | 1 | 10001 | Деревянные конструкции | ФЕР-10 |  | Поправка: МР 571/пр Табл.2, п.4 |  | 0 | 2392.69 | 1633.36 | 216.38 | 52.01 | 542.95 | 67.7 | 4.2 | 0 | [17 empty] | 0 | 0 | 0 |  |  |  |  | 108 | 55 |  |  |  |  | 1 |  | -569254164 | 2 | 1 | -2 | 0 | 0 | 0 | 84.71 | 84.71 | 0 | 0 |  | 0 | 3 | 0 |  | 0 | 1 | 0 | 0 | 0 | 0 |  | Пр/812-010.0-1 | Пр/774-010.0 | Деревянные конструкции | Деревянные конструкции | 0
17 | 1 | 78 | 58 | 5 | 10-01-059-01 | Демонтаж встроенных пожарных шкафов (Применительно) | 100 ШТ | 0.07 | 0 | 0.07 |  |  |  | 1169.08 | 0 | 142.4 | 98.35 | 1026.68 | 0 | 3.3173 | 0.2058 | 0 | 1215.03 | 618.77 |  | 55722484 | 531.54 | 0 | 151.47 | 36.41 | 380.07 | 0 | 47.39 | 2.94 | 0 | 2392.69 | 1633.36 | 216.38 | 52.01 | 542.95 | 0 | 67.7 | 4.2 | 0 | 108 | 55 | 1 | 1 |  |  | 1 | 38.59 | 13.43 | 6.82 |  |  |  |  | 0 | 1 | ФЕР-2001, 10-01-059-01, приказ Минстроя России № 876/пр от 26.12.2019 |  |  | 10001 | 0 | Письмо Минстроя России от 28.11.2023 № 73528-ИФ/09 | 1 | 2 | 0 | 38.59 | 1 | 1 | 1 | 1 | 1 |  | 108 | 55 |  |  |  | 0 | 0 | 0 | [5 empty] | 0 | Поправка: МР 571/пр Табл.2, п.4 Наименование: При демонтаже (разборке) металлических конструкций | 0 | 1169.08 | 0 | 2034.3041 | 1405.0619 | 14666.9013 | 0 | 47.39 | 2.94 | 0 | 1215.0324 | 618.7665 |  |  |  | )*0 | )*0,7 | )*0,7 | )*0,7 |  | )*0,7 | )*0,7 |  |  |  | 0 | 0 | 1 | 1 |  |  |  | 1013 | 100 ШТ | 100 ШТ | 1 | [6 empty] | 55471661 | 2 | Общестроительные работы | 10 | Деревянные конструкции | 1 | 10001 | Деревянные конструкции | ФЕР-10 |  | Поправка: МР 571/пр Табл.2, п.4 |  | 0 | 2392.69 | 1633.36 | 216.38 | 52.01 | 542.95 | 67.7 | 4.2 | 0 | [17 empty] | 0 | 0 | 0 |  |  |  |  | 108 | 55 |  |  |  |  | 1 |  | -569254164 | 2 | 1 | 4 | 0 | 0 | 0 | 3002.88 | 3002.88 | 0 | 0 |  | 0 | 3 | 0 |  | 0 | 1 | 0 | 0 | 0 | 0 |  | Пр/812-010.0-1 | Пр/774-010.0 | Деревянные конструкции | Деревянные конструкции | 0
17 | 1 | 86 | 67 | 6 | 16-08-001-01 | Установка шкафов металлических для санитарно-технических систем: на стене или в нише массой до 10 кг | 100 ШТ | 0.07 | 0 | 0.07 |  |  |  | 99.75 | 9.21 | 3.8 | 0.53 | 86.74 | 0 | 10.815 | 0.042 | 0 | 105.6 | 62.83 |  | 55722483 | 1425.02 | 131.6 | 54.33 | 7.53 | 1239.09 | 0 | 154.5 | 0.6 | 0 | 1425.02 | 131.6 | 54.33 | 7.53 | 1239.09 | 0 | 154.5 | 0.6 | 0 | 121 | 72 | 1 | 1 |  |  | 1 | 1 | 1 | 1 |  |  |  |  | 0 | 1 | ФЕР-2001 доп.6, 16-08-001-01, приказ Минстроя России № 321/пр от 24.05.2021 |  |  | 16001 | 0 |  | 0 | 2 | 0 | 1 | 1 | 1 | 1 | 1 | 1 |  | 121 | 72 |  |  |  | 0 | 0 | 0 | [5 empty] | 0 |  | 0 | 99.75 | 131.6 | 54.33 | 7.53 | 1239.09 | 0 | 154.5 | 0.6 | 0 | 105.5967 | 62.8344 | [13 empty] | 0 | 0 | 1 | 1 |  |  |  | 1013 | 100 ШТ | 100 ШТ | 1 | [6 empty] | 55471696 | 2 | Общестроительные работы | 16 | Сантехнические работы: внутренние трубопроводы, внутренние устройства водопровода, канализации, отопления, газоснабжения, вентиляция кондиционирование воздуха | 1 | 16001 | Трубопроводы внутренние | ФЕР-16 |  |  |  | 0 | 1425.02 | 131.6 | 54.33 | 7.53 | 1239.09 | 154.5 | 0.6 | 0 | [17 empty] | 0 | 0 | 0 |  |  |  |  | 121 | 72 |  |  |  |  | 1 |  | 821062242 | 2 | 1 | -2 | 0 | 0 | 0 | 268.18 | 268.18 | 0 | 0 |  | 0 | 3 | 0 |  | 0 | 1 | 0 | 0 | 0 | 0 |  | Пр/812-016.0-1 | Пр/774-016.0 | Сантехнические работы: внутренние трубопроводы, внутренние устройства водопровода, канализации, отопления, газоснабжения, вентиляция кондиционирование воздуха | Сантехнические работы: внутренние трубопроводы, внутренние устройства водопровода, канализации, отопления, газоснабжения, вентиляция кондиционирование воздуха | 0
17 | 1 | 94 | 76 | 6 | 16-08-001-01 | Установка шкафов металлических для санитарно-технических систем: на стене или в нише массой до 10 кг | 100 ШТ | 0.07 | 0 | 0.07 |  |  |  | 3461.06 | 62.83 | 51.08 | 20.34 | 3347.15 | 0 | 10.815 | 0.042 | 0 | 4074.66 | 2424.59 |  | 55722484 | 1425.02 | 131.6 | 54.33 | 7.53 | 1239.09 | 0 | 154.5 | 0.6 | 0 | 1425.02 | 131.6 | 54.33 | 7.53 | 1239.09 | 0 | 154.5 | 0.6 | 0 | 121 | 72 | 1 | 1 |  |  | 1 | 38.59 | 13.43 | 6.82 |  |  |  |  | 0 | 1 | ФЕР-2001 доп.6, 16-08-001-01, приказ Минстроя России № 321/пр от 24.05.2021 |  |  | 16001 | 0 | Письмо Минстроя России от 28.11.2023 № 73528-ИФ/09 | 1 | 2 | 0 | 38.59 | 1 | 1 | 1 | 1 | 1 |  | 121 | 72 |  |  |  | 0 | 0 | 0 | [5 empty] | 0 |  | 0 | 3461.06 | 897.512 | 729.6519 | 290.5827 | 47816.4831 | 0 | 154.5 | 0.6 | 0 | 4074.6629 | 2424.5928 | [13 empty] | 0 | 0 | 1 | 1 |  |  |  | 1013 | 100 ШТ | 100 ШТ | 1 | [6 empty] | 55471696 | 2 | Общестроительные работы | 16 | Сантехнические работы: внутренние трубопроводы, внутренние устройства водопровода, канализации, отопления, газоснабжения, вентиляция кондиционирование воздуха | 1 | 16001 | Трубопроводы внутренние | ФЕР-16 |  |  |  | 0 | 1425.02 | 131.6 | 54.33 | 7.53 | 1239.09 | 154.5 | 0.6 | 0 | [17 empty] | 0 | 0 | 0 |  |  |  |  | 121 | 72 |  |  |  |  | 1 |  | 821062242 | 2 | 1 | 4 | 0 | 0 | 0 | 9960.31 | 9960.31 | 0 | 0 |  | 0 | 3 | 0 |  | 0 | 1 | 0 | 0 | 0 | 0 |  | Пр/812-016.0-1 | Пр/774-016.0 | Сантехнические работы: внутренние трубопроводы, внутренние устройства водопровода, канализации, отопления, газоснабжения, вентиляция кондиционирование воздуха | Сантехнические работы: внутренние трубопроводы, внутренние устройства водопровода, канализации, отопления, газоснабжения, вентиляция кондиционирование воздуха | 0
18 | 1 | 86 |  | 6,1 | Материал Заказчика | Шкаф пожарный ШП-К-310ВЗБ, 00-000000000015053 | ШТ | 7 | 100 | 100 |  |  |  | 0 | 0 | 0 | 0 | 0 | 0 | 0 | 0 | 0 | 0 | 0 |  | 55722483 | 0 | 0 | 0 | 0 | 0 | 0 | 0 | 0 | 0 | 0 | 0 | 0 | 0 | 0 | 0 | 0 | 0 | 0 | 121 | 72 | 1 | 1 |  |  | 1 | 1 | 1 | 1 |  |  |  |  | 3 | 1 |  |  |  | 16001 | 0 |  | 0 | 2 | 0 | 1 | 1 | 1 | 1 | 1 | 1 |  | 121 | 72 |  |  |  | 0 | 0 | 0 | [5 empty] | 0 |  | 0 | 0 | 0 | 0 | 0 | 0 | 0 | 0 | 0 | 0 | 0 | 0 | [13 empty] | 0 | 0 | 1 | 1 |  |  |  | 1013 | ШТ | ШТ | 1 | [6 empty] | 55471696 | 2 | Общестроительные работы | 16 | Сантехнические работы: внутренние трубопроводы, внутренние устройства водопровода, канализации, отопления, газоснабжения, вентиляция кондиционирование воздуха | 1 | 16001 | Трубопроводы внутренние | ФЕР-16 |  |  |  | 0 | 0 | 0 | 0 | 0 | 0 | 0 | 0 | [18 empty] | 0 | 0 | 0 |  |  |  |  | 121 | 72 |  | занесена вручную |  |  | 1 |  | 942734671 | 2 | 4 | -2 | 0 | 0 | 0 | 0 | 0 | 0 | 0 |  | 0 | 2 | 0 |  | 0 | 1 | 0 | 0 | 0 | 0 |  | Пр/812-016.0-1 | Пр/774-016.0 | Сантехнические работы: внутренние трубопроводы, внутренние устройства водопровода, канализации, отопления, газоснабжения, вентиляция кондиционирование воздуха | Сантехнические работы: внутренние трубопроводы, внутренние устройства водопровода, канализации, отопления, газоснабжения, вентиляция кондиционирование воздуха | 0
18 | 1 | 94 |  | 6,1 | Материал Заказчика | Шкаф пожарный ШП-К-310ВЗБ, 00-000000000015053 | ШТ | 7 | 100 | 100 |  |  |  | 0 | 0 | 0 | 0 | 0 | 0 | 0 | 0 | 0 | 0 | 0 |  | 55722484 | 0 | 0 | 0 | 0 | 0 | 0 | 0 | 0 | 0 | 0 | 0 | 0 | 0 | 0 | 0 | 0 | 0 | 0 | 121 | 72 | 1 | 1 |  |  | 1 | 1 | 1 | 1 |  |  |  |  | 3 | 1 |  |  |  | 16001 | 0 |  | 0 | 2 | 0 | 1 | 1 | 1 | 1 | 1 | 1 |  | 121 | 72 |  |  |  | 0 | 0 | 0 | [5 empty] | 0 |  | 0 | 0 | 0 | 0 | 0 | 0 | 0 | 0 | 0 | 0 | 0 | 0 | [13 empty] | 0 | 0 | 1 | 1 |  |  |  | 1013 | ШТ | ШТ | 1 | [6 empty] | 55471696 | 2 | Общестроительные работы | 16 | Сантехнические работы: внутренние трубопроводы, внутренние устройства водопровода, канализации, отопления, газоснабжения, вентиляция кондиционирование воздуха | 1 | 16001 | Трубопроводы внутренние | ФЕР-16 |  |  |  | 0 | 0 | 0 | 0 | 0 | 0 | 0 | 0 | [18 empty] | 0 | 0 | 0 |  |  |  |  | 121 | 72 |  | занесена вручную |  |  | 1 |  | 942734671 | 2 | 2 | 3 | 0 | 0 | 0 | 0 | 0 | 0 | 0 |  | 0 | 4 | 0 |  | 0 | 1 | 0 | 0 | 0 | 0 |  | Пр/812-016.0-1 | Пр/774-016.0 | Сантехнические работы: внутренние трубопроводы, внутренние устройства водопровода, канализации, отопления, газоснабжения, вентиляция кондиционирование воздуха | Сантехнические работы: внутренние трубопроводы, внутренние устройства водопровода, канализации, отопления, газоснабжения, вентиляция кондиционирование воздуха | 0
51 | 1 | 4 | 97 |  | Новый раздел | Пожарные шкафы | 0 | [6 empty] | 136.95 | 9.21 | 14.4 | 3.08 | 113.34 | 0 | 14.1323 | 0.2478 | 0 | 137.08 | 78.86 |  |  | 136.95 | 9.21 | 14.4 | 3.08 | 113.34 | 0 | 14.1323 | 0.2478 | 0 | 137.08 | 78.86 |  |  | 0 | 0 | 0 | 352.89 | 352.89 | 0 | 0 | 9.21 | 9.21 | 0 | 9.21 | 0 | 0 | 0 | 0 | 0 | [19 empty] | 0 | 0 | 0 | 352.89 | 352.89 | 0 | 0 | 9.21 | 9.21 | 0 | 9.21 | 0 | 0 | 0 | 0 | 0 | [19 empty] | 4630.14 | 62.83 | 193.48 | 118.69 | 4373.83 | 0 | 14.1323 | 0.2478 | 0 | 5289.69 | 3043.36 |  |  | 4630.14 | 62.83 | 193.48 | 118.69 | 4373.83 | 0 | 14.1323 | 0.2478 | 0 | 5289.69 | 3043.36 |  |  | 0 | 0 | 0 | 12963.19 | 12963.19 | 0 | 0 | 62.83 | 62.83 | 0 | 62.83 | 0 | 0 | 0 | 0 | 0 | [19 empty] | 0 | 0 | 0 | 12963.19 | 12963.19 | 0 | 0 | 62.83 | 62.83 | 0 | 62.83 | 0 | 0 | 0 | 0 | 0 | [18 empty] | 0
50 | 0 | 0 | 1 | 201 | 136.95 | ПЗ | Прямые затраты |  |  | 201 | 1 | 3 |  | 2 | 4630.14 | [6 empty] | 136.95 | 1 | 136.95 | 4630.14 | 1 | 4630.14
50 | 0 | 0 | 1 | 202 | 9.21 | СтМатОб | Стоимость материальных ресурсов (всего) |  |  | 202 | 2 | 3 |  | 2 | 62.83 | [6 empty] | 9.21 | 1 | 9.21 | 62.83 | 1 | 62.83
50 | 0 | 0 | 1 | 222 | 0 | СтМатОбЗак | Стоимость материалов и оборудования заказчика |  |  | 222 | 3 | 3 |  | 2 | 0 | [6 empty] | 0 | 1 | 0 | 0 | 1 | 0
50 | 0 | 0 | 1 | 225 | 9.21 | СтМатОбПод | Стоимость материалов и оборудования подрядчика |  |  | 225 | 4 | 3 |  | 2 | 62.83 | [6 empty] | 9.21 | 1 | 9.21 | 62.83 | 1 | 62.83
50 | 0 | 0 | 1 | 226 | 9.21 | СтМат | Стоимость материалов (всего) |  |  | 226 | 5 | 3 |  | 2 | 62.83 | [6 empty] | 9.21 | 1 | 9.21 | 62.83 | 1 | 62.83
50 | 0 | 0 | 1 | 227 | 0 | СтМатЗак | Стоимость материалов заказчика |  |  | 227 | 6 | 3 |  | 2 | 0 | [6 empty] | 0 | 1 | 0 | 0 | 1 | 0
50 | 0 | 0 | 1 | 228 | 9.21 | СтМатПод | Стоимость материалов подрядчика |  |  | 228 | 7 | 3 |  | 2 | 62.83 | [6 empty] | 9.21 | 1 | 9.21 | 62.83 | 1 | 62.83
50 | 0 | 0 | 1 | 216 | 0 | Оборуд | Стоимость оборудования (всего) |  |  | 216 | 8 | 3 |  | 2 | 0 | [6 empty] | 0 | 1 | 0 | 0 | 1 | 0
50 | 0 | 0 | 1 | 223 | 0 | ОборудЗак | Стоимость оборудования заказчика |  |  | 223 | 9 | 3 |  | 2 | 0 | [6 empty] | 0 | 1 | 0 | 0 | 1 | 0
50 | 0 | 0 | 1 | 229 | 0 | ОборудПод | Стоимость оборудования подрядчика |  |  | 229 | 10 | 3 |  | 2 | 0 | [6 empty] | 0 | 1 | 0 | 0 | 1 | 0
50 | 0 | 0 | 1 | 203 | 14.4 | ЭММ | Эксплуатация машин |  |  | 203 | 11 | 3 |  | 2 | 193.48 | [6 empty] | 14.4 | 1 | 14.4 | 193.48 | 1 | 193.48
50 | 0 | 0 | 1 | 231 | 0 | ЭММсНРиСП | Эксплуатация машин по ТСН-2001.16 |  |  | 231 | 12 | 3 |  | 2 | 0 | [6 empty] | 0 | 1 | 0 | 0 | 1 | 0
50 | 0 | 0 | 1 | 204 | 3.08 | ЗПМ | ЗП машинистов |  |  | 204 | 13 | 3 |  | 2 | 118.69 | [6 empty] | 3.08 | 1 | 3.08 | 118.69 | 1 | 118.69
50 | 0 | 0 | 1 | 205 | 113.34 | ОЗП | Основная ЗП рабочих |  |  | 205 | 14 | 3 |  | 2 | 4373.83 | [6 empty] | 113.34 | 1 | 113.34 | 4373.83 | 1 | 4373.83
50 | 0 | 0 | 1 | 232 | 0 | ОЗПсНРиСП | Основная ЗП рабочих по ТСН-2001.16 |  |  | 232 | 15 | 3 |  | 2 | 0 | [6 empty] | 0 | 1 | 0 | 0 | 1 | 0
50 | 0 | 0 | 1 | 214 | 352.89 | Строит | Строительные работы с НР и СП |  |  | 214 | 16 | 3 |  | 2 | 12963.19 | [6 empty] | 352.89 | 1 | 352.89 | 12963.19 | 1 | 12963.19
50 | 0 | 0 | 1 | 215 | 0 | Монтаж | Монтажные работы с НР и СП |  |  | 215 | 17 | 3 |  | 2 | 0 | [6 empty] | 0 | 1 | 0 | 0 | 1 | 0
50 | 0 | 0 | 1 | 217 | 0 | Прочие | Прочие работы с НР и СП |  |  | 217 | 18 | 3 |  | 2 | 0 | [6 empty] | 0 | 1 | 0 | 0 | 1 | 0
50 | 0 | 0 | 1 | 230 | 0 | ПрочиеЗатр | Прочие затраты по ТСН-2001.16 |  |  | 230 | 19 | 3 |  | 2 | 0 | [6 empty] | 0 | 1 | 0 | 0 | 1 | 0
50 | 0 | 0 | 1 | 206 | 0 | ВозврМат | Возврат материалов |  |  | 206 | 20 | 3 |  | 2 | 0 | [6 empty] | 0 | 1 | 0 | 0 | 1 | 0
50 | 0 | 0 | 1 | 207 | 14.1323 | ТрудСтр | Трудозатраты строителей |  |  | 207 | 21 | 3 |  | -1 | 14.1323 | [6 empty] | 14.1323 | 1 | 14.1323 | 14.1323 | 1 | 14.1323
50 | 0 | 0 | 1 | 208 | 0.2478 | ТрудМаш | Трудозатраты машинистов |  |  | 208 | 22 | 3 |  | -1 | 0.2478 | [6 empty] | 0.2478 | 1 | 0.2478 | 0.2478 | 1 | 0.2478
50 | 0 | 0 | 1 | 209 | 0 | ТранспМат | Транспорт материалов |  |  | 209 | 23 | 3 |  | 2 | 0 | [6 empty] | 0 | 1 | 0 | 0 | 1 | 0
50 | 0 | 0 | 1 | 233 | 0 | Перевозка | Перевозка грузов |  |  | 233 | 24 | 3 |  | 2 | 0 | [6 empty] | 0 | 1 | 0 | 0 | 1 | 0
50 | 0 | 0 | 1 | 210 | 137.08 | НР | Накладные расходы |  |  | 210 | 25 | 3 |  | 2 | 5289.69 | [6 empty] | 137.08 | 1 | 137.08 | 5289.69 | 1 | 5289.69
50 | 0 | 0 | 1 | 211 | 78.86 | СмПриб | Сметная прибыль |  |  | 211 | 26 | 3 |  | 2 | 3043.36 | [6 empty] | 78.86 | 1 | 78.86 | 3043.36 | 1 | 3043.36
50 | 0 | 0 | 1 | 224 | 352.89 | Всего | Всего с НР и СП |  |  | 224 | 27 | 3 |  | 2 | 12963.19 | [6 empty] | 352.89 | 1 | 352.89 | 12963.19 | 1 | 12963.19
4 | 1 |  | 151 |  | Новый раздел | Разные работы |  | 0 |  | 0 | [7 empty] | 0 | 0 |  | 0 | [53 empty] | 0 | [11 empty] | 0
52 | 1 | 4 | 138 | 0 | Новый раздел | Разные работы | [7 empty] | 38.95 | 17.06 | 0 | 0 | 21.89 | 0 | 3.0264 | 0 | 0 | 20.14 | 9.63 | 0 | 0 | 38.95 | 17.06 | 0 | 0 | 21.89 | 0 | 3.0264 | 0 | 0 | 20.14 | 9.63 | 0 | 0 | 0 | 0 | 0 | 116.94 | 116.94 | 0 | 0 | 17.06 | 17.06 | 0 | 17.06 | 0 | 0 | 0 | 0 | 48.22 | 0 | 0 | 0 | 0 | 0 | 0 | 0 | 0 | 0 | 0 | 0 | 0 | 0 | 0 | 0 | 0 | 0 | 0 | 0 | 0 | 0 | 0 | 116.94 | 116.94 | 0 | 0 | 17.06 | 17.06 | 0 | 17.06 | 0 | 0 | 0 | 0 | 48.22 | 0 | 0 | 0 | 0 | 0 | 0 | 0 | 0 | 0 | 0 | 0 | 0 | 0 | 0 | 0 | 0 | 0 | 0 | 0 | 960.73 | 116.32 | 0 | 0 | 844.41 | 0 | 3.0264 | 0 | 0 | 776.86 | 371.54 | 0 | 0 | 960.73 | 116.32 | 0 | 0 | 844.41 | 0 | 3.0264 | 0 | 0 | 776.86 | 371.54 | 0 | 0 | 0 | 0 | 0 | 2756.79 | 2756.79 | 0 | 0 | 116.32 | 116.32 | 0 | 116.32 | 0 | 0 | 0 | 0 | 647.66 | 0 | 0 | 0 | 0 | 0 | 0 | 0 | 0 | 0 | 0 | 0 | 0 | 0 | 0 | 0 | 0 | 0 | 0 | 0 | 0 | 0 | 0 | 2756.79 | 2756.79 | 0 | 0 | 116.32 | 116.32 | 0 | 116.32 | 0 | 0 | 0 | 0 | 647.66 | 0 | 0 | 0 | 0 | 0 | 0 | 0 | 0 | 0 | 0 | 0 | 0 | 0 | 0 | 0 | 0 | 0 | 0 | 0
17 | 1 | 96 | 78 | 7 | 69-9-1 | Очистка помещений от строительного мусора | 100 т | 0.0104 | 0 | 0.0104 |  |  |  | 14.18 | 0 | 0 | 0 | 14.18 | 0 | 1.9552 | 0 | 0 | 13.05 | 6.24 |  | 55722483 | 1363 | 0 | 0 | 0 | 1363 | 0 | 188 | 0 | 0 | 1363 | 0 | 0 | 0 | 1363 | 0 | 188 | 0 | 0 | 92 | 44 | 1 | 1 |  |  | 1 | 1 | 1 | 1 |  |  |  |  | 0 | 1 | ФЕРр-2001, 69-9-1, приказ Минстроя России № 876/пр от 26.12.2019 |  |  | 69001 | 0 |  | 0 | 6 | 0 | 1 | 1 | 1 | 1 | 1 | 1 |  | 92 | 44 |  |  |  | 0 | 0 | 0 | [5 empty] | 0 |  | 0 | 14.18 | 0 | 0 | 0 | 1363 | 0 | 188 | 0 | 0 | 13.0456 | 6.2392 | [13 empty] | 0 | 0 | 1 | 1 |  |  |  | 1009 | 100 т | 100 т | 100000 | [6 empty] | 55471848 | 6 | Ремонтно-строительные работы | 103 | Прочие ремонтно-строительные работы | 1 | 69001 | Прочие ремонтно-строительные работы | рФЕР-69 |  |  |  | 0 | 1363 | 0 | 0 | 0 | 1363 | 188 | 0 | 0 | [17 empty] | 0 | 0 | 0 |  |  |  |  | 92 | 44 |  |  |  |  | 1 |  | 399013033 | 2 | 1 | -2 | 0 | 0 | 0 | 33.47 | 33.47 | 0 | 0 |  | 0 | 3 | 0 |  | 0 | 1 | 0 | 0 | 0 | 0 |  | Пр/812-103.0-1 | Пр/774-103.0 | Прочие ремонтно-строительные работы | Прочие ремонтно-строительные работы | 0
17 | 1 | 98 | 80 | 7 | 69-9-1 | Очистка помещений от строительного мусора | 100 т | 0.0104 | 0 | 0.0104 |  |  |  | 547.02 | 0 | 0 | 0 | 547.02 | 0 | 1.9552 | 0 | 0 | 503.26 | 240.69 |  | 55722484 | 1363 | 0 | 0 | 0 | 1363 | 0 | 188 | 0 | 0 | 1363 | 0 | 0 | 0 | 1363 | 0 | 188 | 0 | 0 | 92 | 44 | 1 | 1 |  |  | 1 | 38.59 | 13.43 | 6.82 |  |  |  |  | 0 | 1 | ФЕРр-2001, 69-9-1, приказ Минстроя России № 876/пр от 26.12.2019 |  |  | 69001 | 0 | Письмо Минстроя России от 28.11.2023 № 73528-ИФ/09 | 1 | 6 | 0 | 38.59 | 1 | 1 | 1 | 1 | 1 |  | 92 | 44 |  |  |  | 0 | 0 | 0 | [5 empty] | 0 |  | 0 | 547.02 | 0 | 0 | 0 | 52598.17 | 0 | 188 | 0 | 0 | 503.2584 | 240.6888 | [13 empty] | 0 | 0 | 1 | 1 |  |  |  | 1009 | 100 т | 100 т | 100000 | [6 empty] | 55471848 | 6 | Ремонтно-строительные работы | 103 | Прочие ремонтно-строительные работы | 1 | 69001 | Прочие ремонтно-строительные работы | рФЕР-69 |  |  |  | 0 | 1363 | 0 | 0 | 0 | 1363 | 188 | 0 | 0 | [17 empty] | 0 | 0 | 0 |  |  |  |  | 92 | 44 |  |  |  |  | 1 |  | 399013033 | 2 | 1 | 4 | 0 | 0 | 0 | 1290.97 | 1290.97 | 0 | 0 |  | 0 | 0 | 0 |  | 0 | 1 | 0 | 0 | 0 | 0 |  | Пр/812-103.0-1 | Пр/774-103.0 | Прочие ремонтно-строительные работы | Прочие ремонтно-строительные работы | 0
18 | 1 | 96 |  | 7,1 | 01.7.07.07 | Строительный мусор | т | 1.04 | 100 | 100 |  |  |  | 0 | 0 | 0 | 0 | 0 | 0 | 0 | 0 | 0 | 0 | 0 |  | 55722483 | 0 | 0 | 0 | 0 | 0 | 0 | 0 | 0 | 0 | 0 | 0 | 0 | 0 | 0 | 0 | 0 | 0 | 0 | 92 | 44 | 1 | 1 |  |  | 1 | 1 | 1 | 1 |  |  |  |  | 3 | 1 |  |  |  | 69001 | 0 |  | 0 | 6 | 0 | 1 | 1 | 1 | 1 | 1 | 1 |  | 92 | 44 |  |  |  | 0 | 0 | 0 | [5 empty] | 0 |  | 0 | 0 | 0 | 0 | 0 | 0 | 0 | 0 | 0 | 0 | 0 | 0 | [13 empty] | 0 | 0 | 1 | 1 |  |  |  | 1009 | т | т | 1000 | [6 empty] | 55471848 | 6 | Ремонтно-строительные работы | 103 | Прочие ремонтно-строительные работы | 1 | 69001 | Прочие ремонтно-строительные работы | рФЕР-69 |  |  |  | 0 | 0 | 0 | 0 | 0 | 0 | 0 | 0 | [18 empty] | 0 | 0 | 0 |  |  |  |  | 92 | 44 |  |  |  |  | 1 |  | -179832266 | 2 | 1 | -2 | 0 | 0 | 0 | 0 | 0 | 0 | 0 |  | 0 | 3 | 0 |  | 0 | 1 | 0 | 0 | 0 | 0 |  | Пр/812-103.0-1 | Пр/774-103.0 | Прочие ремонтно-строительные работы | Прочие ремонтно-строительные работы | 0
18 | 1 | 98 |  | 7,1 | 01.7.07.07 | Строительный мусор | т | 1.04 | 100 | 100 |  |  |  | 0 | 0 | 0 | 0 | 0 | 0 | 0 | 0 | 0 | 0 | 0 |  | 55722484 | 0 | 0 | 0 | 0 | 0 | 0 | 0 | 0 | 0 | 0 | 0 | 0 | 0 | 0 | 0 | 0 | 0 | 0 | 92 | 44 | 1 | 1 |  |  | 1 | 1 | 1 | 6.82 |  |  |  |  | 3 | 1 |  |  |  | 69001 | 0 | Письмо Минстроя России от 28.11.2023 № 73528-ИФ/09 | 1 | 6 | 0 | 1 | 1 | 1 | 1 | 1 | 1 |  | 92 | 44 |  |  |  | 0 | 0 | 0 | [5 empty] | 0 |  | 0 | 0 | 0 | 0 | 0 | 0 | 0 | 0 | 0 | 0 | 0 | 0 | [13 empty] | 0 | 0 | 1 | 1 |  |  |  | 1009 | т | т | 1000 | [6 empty] | 55471848 | 6 | Ремонтно-строительные работы | 103 | Прочие ремонтно-строительные работы | 1 | 69001 | Прочие ремонтно-строительные работы | рФЕР-69 |  |  |  | 0 | 0 | 0 | 0 | 0 | 0 | 0 | 0 | [18 empty] | 0 | 0 | 0 |  |  |  |  | 92 | 44 |  |  |  |  | 1 |  | -179832266 | 2 | 0 | 4 | 0 | 0 | 0 | 0 | 0 | 0 | 0 |  | 0 | 0 | 0 |  | 0 | 1 | 0 | 0 | 0 | 0 |  | Пр/812-103.0-1 | Пр/774-103.0 | Прочие ремонтно-строительные работы | Прочие ремонтно-строительные работы | 0
17 | 1 | 99 | 82 | 8 | 69-15-1 | Затаривание строительного мусора в мешки | т | 1.04 | 0 | 1.04 |  |  |  | 24.77 | 17.06 | 0 | 0 | 7.71 | 0 | 1.0712 | 0 | 0 | 7.09 | 3.39 |  | 55722483 | 23.81 | 16.4 | 0 | 0 | 7.41 | 0 | 1.03 | 0 | 0 | 23.81 | 16.4 | 0 | 0 | 7.41 | 0 | 1.03 | 0 | 0 | 92 | 44 | 1 | 1 |  |  | 1 | 1 | 1 | 1 |  |  |  |  | 0 | 1 | ФЕРр-2001, 69-15-1, приказ Минстроя России № 876/пр от 26.12.2019 |  |  | 69001 | 0 |  | 0 | 6 | 0 | 1 | 1 | 1 | 1 | 1 | 1 |  | 92 | 44 |  |  |  | 0 | 0 | 0 | [5 empty] | 0 |  | 0 | 24.77 | 16.4 | 0 | 0 | 7.41 | 0 | 1.03 | 0 | 0 | 7.0932 | 3.3924 | [13 empty] | 0 | 0 | 1 | 1 |  |  |  | 1009 | т | т | 1000 | [6 empty] | 55471848 | 6 | Ремонтно-строительные работы | 103 | Прочие ремонтно-строительные работы | 1 | 69001 | Прочие ремонтно-строительные работы | рФЕР-69 |  |  |  | 0 | 23.81 | 16.4 | 0 | 0 | 7.41 | 1.03 | 0 | 0 | [17 empty] | 0 | 0 | 0 |  |  |  |  | 92 | 44 |  |  |  |  | 1 |  | -1160313074 | 2 | 1 | -2 | 0 | 0 | 0 | 35.25 | 35.25 | 0 | 0 |  | 0 | 3 | 0 |  | 0 | 1 | 0 | 0 | 0 | 0 |  | Пр/812-103.0-1 | Пр/774-103.0 | Прочие ремонтно-строительные работы | Прочие ремонтно-строительные работы | 0
17 | 1 | 100 | 84 | 8 | 69-15-1 | Затаривание строительного мусора в мешки | т | 1.04 | 0 | 1.04 |  |  |  | 413.71 | 116.32 | 0 | 0 | 297.39 | 0 | 1.0712 | 0 | 0 | 273.6 | 130.85 |  | 55722484 | 23.81 | 16.4 | 0 | 0 | 7.41 | 0 | 1.03 | 0 | 0 | 23.81 | 16.4 | 0 | 0 | 7.41 | 0 | 1.03 | 0 | 0 | 92 | 44 | 1 | 1 |  |  | 1 | 38.59 | 13.43 | 6.82 |  |  |  |  | 0 | 1 | ФЕРр-2001, 69-15-1, приказ Минстроя России № 876/пр от 26.12.2019 |  |  | 69001 | 0 | Письмо Минстроя России от 28.11.2023 № 73528-ИФ/09 | 1 | 6 | 0 | 38.59 | 1 | 1 | 1 | 1 | 1 |  | 92 | 44 |  |  |  | 0 | 0 | 0 | [5 empty] | 0 |  | 0 | 413.71 | 111.848 | 0 | 0 | 285.9519 | 0 | 1.03 | 0 | 0 | 273.5988 | 130.8516 | [13 empty] | 0 | 0 | 1 | 1 |  |  |  | 1009 | т | т | 1000 | [6 empty] | 55471848 | 6 | Ремонтно-строительные работы | 103 | Прочие ремонтно-строительные работы | 1 | 69001 | Прочие ремонтно-строительные работы | рФЕР-69 |  |  |  | 0 | 23.81 | 16.4 | 0 | 0 | 7.41 | 1.03 | 0 | 0 | [17 empty] | 0 | 0 | 0 |  |  |  |  | 92 | 44 |  |  |  |  | 1 |  | -1160313074 | 2 | 1 | 4 | 0 | 0 | 0 | 818.16 | 818.16 | 0 | 0 |  | 0 | 0 | 0 |  | 0 | 1 | 0 | 0 | 0 | 0 |  | Пр/812-103.0-1 | Пр/774-103.0 | Прочие ремонтно-строительные работы | Прочие ремонтно-строительные работы | 0
17 | 1 |  |  | 9 | т03-02-01-050 | Перевозка грузов I класса автомобилями бортовыми грузоподъемностью до 5 т на расстояние: до 50 км | 1 Т ГРУЗА | 1.04 | 0 | 1.04 |  |  |  | 0 | 0 | 0 | 0 | 0 | 0 | 0 | 0 | 0 | 0 | 0 |  | 55722483 | 46.37 | 0 | 0 | 0 | 0 | 0 | 0 | 0 | 0 | 46.37 | 0 | 0 | 0 | 0 | 0 | 0 | 0 | 0 | 0 | 0 | 1 | 1 |  |  | 1 | 1 | 1 | 1 |  |  |  |  | 0 | 1 | ФССЦпг-2001, т03-02-01-050, приказ Минстроя России №876/пр от 26.12.2019 |  |  | 700005 | 0 |  | 0 | 10 | 0 | 1 | 1 | 1 | 1 | 1 | 1 |  | 0 | 0 |  |  |  | 0 | 0 | 0 | [5 empty] | 0 |  | 0 | 46.37 | 0 | 0 | 0 | 0 | 0 | 0 | 0 | 0 | 0 | 0 | [13 empty] | 0 | 0 | 1 | 1 |  |  |  | 1013 | 1 Т ГРУЗА | 1 Т ГРУЗА | 1 | [6 empty] | 55471919 | 10 | Автомобили бортовые | 107 | Перевозка строительных грузов автомобильным транспортом | 1 | 700005 | Перевозка строительных грузов автомобильным транспортом | ФССЦпр , изм. 7 |  |  |  | 0 | 0 | 0 | 0 | 0 | 0 | 0 | 0 | 0 | [17 empty] | 0 | 0 | 0 |  |  |  |  | 0 | 0 |  |  |  |  | 1 |  | 343111974 | 2 | 1 | -2 | 2 | 0 | 0 | 48.22 | 48.22 | 0 | 0 |  | 0 | 3 | 0 |  | 0 | 1 | 0 | 0 | 0 | 0 | 48.22 |  |  |  |  | 0
17 | 1 |  |  | 9 | т03-02-01-050 | Перевозка грузов I класса автомобилями бортовыми грузоподъемностью до 5 т на расстояние: до 50 км | 1 Т ГРУЗА | 1.04 | 0 | 1.04 |  |  |  | 0 | 0 | 0 | 0 | 0 | 0 | 0 | 0 | 0 | 0 | 0 |  | 55722484 | 46.37 | 0 | 0 | 0 | 0 | 0 | 0 | 0 | 0 | 46.37 | 0 | 0 | 0 | 0 | 0 | 0 | 0 | 0 | 0 | 0 | 1 | 1 |  |  | 13.43 | 1 | 1 | 1 |  |  |  |  | 0 | 1 | ФССЦпг-2001, т03-02-01-050, приказ Минстроя России №876/пр от 26.12.2019 |  |  | 700005 | 0 | Письмо Минстроя России от 28.11.2023 № 73528-ИФ/09 | 1 | 10 | 0 | 1 | 1 | 1 | 1 | 1 | 1 |  | 0 | 0 |  |  |  | 0 | 0 | 0 | [5 empty] | 0 |  | 0 | 622.7491 | 0 | 0 | 0 | 0 | 0 | 0 | 0 | 0 | 0 | 0 | [13 empty] | 0 | 0 | 1 | 1 |  |  |  | 1013 | 1 Т ГРУЗА | 1 Т ГРУЗА | 1 | [6 empty] | 55471919 | 10 | Автомобили бортовые | 107 | Перевозка строительных грузов автомобильным транспортом | 1 | 700005 | Перевозка строительных грузов автомобильным транспортом | ФССЦпр , изм. 7 |  |  |  | 0 | 0 | 0 | 0 | 0 | 0 | 0 | 0 | 0 | [17 empty] | 0 | 0 | 0 |  |  |  |  | 0 | 0 |  |  |  |  | 1 |  | 343111974 | 2 | 1 | 4 | 2 | 0 | 0 | 647.66 | 647.66 | 0 | 0 |  | 0 | 3 | 0 |  | 0 | 1 | 0 | 0 | 0 | 0 | 647.66 |  |  |  |  | 0
51 | 1 | 4 | 138 |  | Новый раздел | Разные работы | 0 | [6 empty] | 38.95 | 17.06 | 0 | 0 | 21.89 | 0 | 3.0264 | 0 | 0 | 20.14 | 9.63 |  |  | 38.95 | 17.06 | 0 | 0 | 21.89 | 0 | 3.0264 | 0 | 0 | 20.14 | 9.63 |  |  | 0 | 0 | 0 | 116.94 | 116.94 | 0 | 0 | 17.06 | 17.06 | 0 | 17.06 | 0 | 0 | 0 | 0 | 48.22 | [19 empty] | 0 | 0 | 0 | 116.94 | 116.94 | 0 | 0 | 17.06 | 17.06 | 0 | 17.06 | 0 | 0 | 0 | 0 | 48.22 | [19 empty] | 960.73 | 116.32 | 0 | 0 | 844.41 | 0 | 3.0264 | 0 | 0 | 776.86 | 371.54 |  |  | 960.73 | 116.32 | 0 | 0 | 844.41 | 0 | 3.0264 | 0 | 0 | 776.86 | 371.54 |  |  | 0 | 0 | 0 | 2756.79 | 2756.79 | 0 | 0 | 116.32 | 116.32 | 0 | 116.32 | 0 | 0 | 0 | 0 | 647.66 | [19 empty] | 0 | 0 | 0 | 2756.79 | 2756.79 | 0 | 0 | 116.32 | 116.32 | 0 | 116.32 | 0 | 0 | 0 | 0 | 647.66 | [18 empty] | 0
50 | 0 | 0 | 1 | 201 | 38.95 | ПЗ | Прямые затраты |  |  | 201 | 1 | 3 |  | 2 | 960.73 | [6 empty] | 87.17 | 1 | 87.17 | 1608.39 | 1 | 1608.39
50 | 0 | 0 | 1 | 202 | 17.06 | СтМатОб | Стоимость материальных ресурсов (всего) |  |  | 202 | 2 | 3 |  | 2 | 116.32 | [6 empty] | 17.06 | 1 | 17.06 | 116.32 | 1 | 116.32
50 | 0 | 0 | 1 | 222 | 0 | СтМатОбЗак | Стоимость материалов и оборудования заказчика |  |  | 222 | 3 | 3 |  | 2 | 0 | [6 empty] | 0 | 1 | 0 | 0 | 1 | 0
50 | 0 | 0 | 1 | 225 | 17.06 | СтМатОбПод | Стоимость материалов и оборудования подрядчика |  |  | 225 | 4 | 3 |  | 2 | 116.32 | [6 empty] | 17.06 | 1 | 17.06 | 116.32 | 1 | 116.32
50 | 0 | 0 | 1 | 226 | 17.06 | СтМат | Стоимость материалов (всего) |  |  | 226 | 5 | 3 |  | 2 | 116.32 | [6 empty] | 17.06 | 1 | 17.06 | 116.32 | 1 | 116.32
50 | 0 | 0 | 1 | 227 | 0 | СтМатЗак | Стоимость материалов заказчика |  |  | 227 | 6 | 3 |  | 2 | 0 | [6 empty] | 0 | 1 | 0 | 0 | 1 | 0
50 | 0 | 0 | 1 | 228 | 17.06 | СтМатПод | Стоимость материалов подрядчика |  |  | 228 | 7 | 3 |  | 2 | 116.32 | [6 empty] | 17.06 | 1 | 17.06 | 116.32 | 1 | 116.32
50 | 0 | 0 | 1 | 216 | 0 | Оборуд | Стоимость оборудования (всего) |  |  | 216 | 8 | 3 |  | 2 | 0 | [6 empty] | 0 | 1 | 0 | 0 | 1 | 0
50 | 0 | 0 | 1 | 223 | 0 | ОборудЗак | Стоимость оборудования заказчика |  |  | 223 | 9 | 3 |  | 2 | 0 | [6 empty] | 0 | 1 | 0 | 0 | 1 | 0
50 | 0 | 0 | 1 | 229 | 0 | ОборудПод | Стоимость оборудования подрядчика |  |  | 229 | 10 | 3 |  | 2 | 0 | [6 empty] | 0 | 1 | 0 | 0 | 1 | 0
50 | 0 | 0 | 1 | 203 | 0 | ЭММ | Эксплуатация машин |  |  | 203 | 11 | 3 |  | 2 | 0 | [6 empty] | 0 | 1 | 0 | 0 | 1 | 0
50 | 0 | 0 | 1 | 231 | 0 | ЭММсНРиСП | Эксплуатация машин по ТСН-2001.16 |  |  | 231 | 12 | 3 |  | 2 | 0 | [6 empty] | 0 | 1 | 0 | 0 | 1 | 0
50 | 0 | 0 | 1 | 204 | 0 | ЗПМ | ЗП машинистов |  |  | 204 | 13 | 3 |  | 2 | 0 | [6 empty] | 0 | 1 | 0 | 0 | 1 | 0
50 | 0 | 0 | 1 | 205 | 21.89 | ОЗП | Основная ЗП рабочих |  |  | 205 | 14 | 3 |  | 2 | 844.41 | [6 empty] | 21.89 | 1 | 21.89 | 844.41 | 1 | 844.41
50 | 0 | 0 | 1 | 232 | 0 | ОЗПсНРиСП | Основная ЗП рабочих по ТСН-2001.16 |  |  | 232 | 15 | 3 |  | 2 | 0 | [6 empty] | 0 | 1 | 0 | 0 | 1 | 0
50 | 0 | 0 | 1 | 214 | 116.94 | Строит | Строительные работы с НР и СП |  |  | 214 | 16 | 3 |  | 2 | 2756.79 | [6 empty] | 116.94 | 1 | 116.94 | 2756.79 | 1 | 2756.79
50 | 0 | 0 | 1 | 215 | 0 | Монтаж | Монтажные работы с НР и СП |  |  | 215 | 17 | 3 |  | 2 | 0 | [6 empty] | 0 | 1 | 0 | 0 | 1 | 0
50 | 0 | 0 | 1 | 217 | 0 | Прочие | Прочие работы с НР и СП |  |  | 217 | 18 | 3 |  | 2 | 0 | [6 empty] | 0 | 1 | 0 | 0 | 1 | 0
50 | 0 | 0 | 1 | 230 | 0 | ПрочиеЗатр | Прочие затраты по ТСН-2001.16 |  |  | 230 | 19 | 3 |  | 2 | 0 | [6 empty] | 0 | 1 | 0 | 0 | 1 | 0
50 | 0 | 0 | 1 | 206 | 0 | ВозврМат | Возврат материалов |  |  | 206 | 20 | 3 |  | 2 | 0 | [6 empty] | 0 | 1 | 0 | 0 | 1 | 0
50 | 0 | 0 | 1 | 207 | 3.0264 | ТрудСтр | Трудозатраты строителей |  |  | 207 | 21 | 3 |  | -1 | 3.0264 | [6 empty] | 3.0264 | 1 | 3.0264 | 3.0264 | 1 | 3.0264
50 | 0 | 0 | 1 | 208 | 0 | ТрудМаш | Трудозатраты машинистов |  |  | 208 | 22 | 3 |  | -1 | 0 | [6 empty] | 0 | 1 | 0 | 0 | 1 | 0
50 | 0 | 0 | 1 | 209 | 0 | ТранспМат | Транспорт материалов |  |  | 209 | 23 | 3 |  | 2 | 0 | [6 empty] | 0 | 1 | 0 | 0 | 1 | 0
50 | 0 | 0 | 1 | 233 | 48.22 | Перевозка | Перевозка грузов |  |  | 233 | 24 | 3 |  | 2 | 647.66 | [6 empty] | 48.22 | 1 | 48.22 | 647.66 | 1 | 647.66
50 | 0 | 0 | 1 | 210 | 20.14 | НР | Накладные расходы |  |  | 210 | 25 | 3 |  | 2 | 776.86 | [6 empty] | 20.14 | 1 | 20.14 | 776.86 | 1 | 776.86
50 | 0 | 0 | 1 | 211 | 9.63 | СмПриб | Сметная прибыль |  |  | 211 | 26 | 3 |  | 2 | 371.54 | [6 empty] | 9.63 | 1 | 9.63 | 371.54 | 1 | 371.54
50 | 0 | 0 | 1 | 224 | 116.94 | Всего | Всего с НР и СП |  |  | 224 | 27 | 3 |  | 2 | 2756.79 | [6 empty] | 116.94 | 1 | 116.94 | 2756.79 | 1 | 2756.79
51 | 1 | 3 | 20 |  |  |  | 0 | [6 empty] | 19699.34 | 12444.37 | 1063.73 | 209.09 | 6191.24 | 0 | 678.5944 | 17.5808 | 0 | 5787.67 | 2710.3 | [15 empty] | 0 | 0 | 0 | 28245.53 | 28245.53 | 0 | 0 | 12444.37 | 12444.37 | 0 | 12444.37 | 0 | 0 | 0 | 0 | 48.22 | [54 empty] | 338076.06 | 84870.6 | 14285.67 | 8068.45 | 238919.79 | 0 | 678.5944 | 17.5808 | 0 | 223345.77 | 104590.57 | [15 empty] | 0 | 0 | 0 | 666660.06 | 666660.06 | 0 | 0 | 84870.6 | 84870.6 | 0 | 84870.6 | 0 | 0 | 0 | 0 | 647.66 | [53 empty] | 0
50 | 0 | 0 | 1 | 201 | 19699.34 | ПЗ | Прямые затраты |  |  | 201 | 1 | 3 |  | 2 | 338076.06 | [6 empty] | 19747.56 | 1 | 19747.56 | 338723.72 | 1 | 338723.72
50 | 0 | 0 | 1 | 202 | 12444.37 | СтМатОб | Стоимость материальных ресурсов (всего) |  |  | 202 | 2 | 3 |  | 2 | 84870.6 | [6 empty] | 12444.37 | 1 | 12444.37 | 84870.6 | 1 | 84870.6
50 | 0 | 0 | 1 | 222 | 0 | СтМатОбЗак | Стоимость материалов и оборудования заказчика |  |  | 222 | 3 | 3 |  | 2 | 0 | [6 empty] | 0 | 1 | 0 | 0 | 1 | 0
50 | 0 | 0 | 1 | 225 | 12444.37 | СтМатОбПод | Стоимость материалов и оборудования подрядчика |  |  | 225 | 4 | 3 |  | 2 | 84870.6 | [6 empty] | 12444.37 | 1 | 12444.37 | 84870.6 | 1 | 84870.6
50 | 1 | 0 | 1 | 226 | 12444.37 | СтМат | Стоимость материалов (всего) |  |  | 226 | 5 | 0 |  | 2 | 84870.6 | [6 empty] | 12444.37 | 1 | 12444.37 | 84870.6 | 1 | 84870.6
50 | 0 | 0 | 1 | 227 | 0 | СтМатЗак | Стоимость материалов заказчика |  |  | 227 | 6 | 3 |  | 2 | 0 | [6 empty] | 0 | 1 | 0 | 0 | 1 | 0
50 | 0 | 0 | 1 | 228 | 12444.37 | СтМатПод | Стоимость материалов подрядчика |  |  | 228 | 7 | 3 |  | 2 | 84870.6 | [6 empty] | 12444.37 | 1 | 12444.37 | 84870.6 | 1 | 84870.6
50 | 0 | 0 | 1 | 216 | 0 | Оборуд | Стоимость оборудования (всего) |  |  | 216 | 8 | 3 |  | 2 | 0 | [6 empty] | 0 | 1 | 0 | 0 | 1 | 0
50 | 0 | 0 | 1 | 223 | 0 | ОборудЗак | Стоимость оборудования заказчика |  |  | 223 | 9 | 3 |  | 2 | 0 | [6 empty] | 0 | 1 | 0 | 0 | 1 | 0
50 | 0 | 0 | 1 | 229 | 0 | ОборудПод | Стоимость оборудования подрядчика |  |  | 229 | 10 | 3 |  | 2 | 0 | [6 empty] | 0 | 1 | 0 | 0 | 1 | 0
50 | 0 | 0 | 1 | 203 | 1063.73 | ЭММ | Эксплуатация машин |  |  | 203 | 11 | 3 |  | 2 | 14285.67 | [6 empty] | 1063.73 | 1 | 1063.73 | 14285.67 | 1 | 14285.67
50 | 0 | 0 | 1 | 231 | 0 | ЭММсНРиСП | Эксплуатация машин по ТСН-2001.16 |  |  | 231 | 12 | 3 |  | 2 | 0 | [6 empty] | 0 | 1 | 0 | 0 | 1 | 0
50 | 0 | 0 | 1 | 204 | 209.09 | ЗПМ | ЗП машинистов |  |  | 204 | 13 | 3 |  | 2 | 8068.45 | [6 empty] | 209.09 | 1 | 209.09 | 8068.45 | 1 | 8068.45
50 | 0 | 0 | 1 | 205 | 6191.24 | ОЗП | Основная ЗП рабочих |  |  | 205 | 14 | 3 |  | 2 | 238919.79 | [6 empty] | 6191.24 | 1 | 6191.24 | 238919.79 | 1 | 238919.79
50 | 0 | 0 | 1 | 232 | 0 | ОЗПсНРиСП | Основная ЗП рабочих по ТСН-2001.16 |  |  | 232 | 15 | 3 |  | 2 | 0 | [6 empty] | 0 | 1 | 0 | 0 | 1 | 0
50 | 0 | 0 | 1 | 214 | 28245.53 | Строит | Строительные работы с НР и СП |  |  | 214 | 16 | 3 |  | 2 | 666660.06 | [6 empty] | 28245.53 | 1 | 28245.53 | 666660.06 | 1 | 666660.06
50 | 0 | 0 | 1 | 215 | 0 | Монтаж | Монтажные работы с НР и СП |  |  | 215 | 17 | 3 |  | 2 | 0 | [6 empty] | 0 | 1 | 0 | 0 | 1 | 0
50 | 0 | 0 | 1 | 217 | 0 | Прочие | Прочие работы с НР и СП |  |  | 217 | 18 | 3 |  | 2 | 0 | [6 empty] | 0 | 1 | 0 | 0 | 1 | 0
50 | 0 | 0 | 1 | 230 | 0 | ПрочиеЗатр | Прочие затраты по ТСН-2001.16 |  |  | 230 | 19 | 3 |  | 2 | 0 | [6 empty] | 0 | 1 | 0 | 0 | 1 | 0
50 | 0 | 0 | 1 | 206 | 0 | ВозврМат | Возврат материалов |  |  | 206 | 20 | 3 |  | 2 | 0 | [6 empty] | 0 | 1 | 0 | 0 | 1 | 0
50 | 0 | 0 | 1 | 207 | 678.5944 | ТрудСтр | Трудозатраты строителей |  |  | 207 | 21 | 3 |  | -1 | 678.5944 | [6 empty] | 678.5944 | 1 | 678.5944 | 678.5944 | 1 | 678.5944
50 | 0 | 0 | 1 | 208 | 17.5808 | ТрудМаш | Трудозатраты машинистов |  |  | 208 | 22 | 3 |  | -1 | 17.5808 | [6 empty] | 17.5808 | 1 | 17.5808 | 17.5808 | 1 | 17.5808
50 | 0 | 0 | 1 | 209 | 0 | ТранспМат | Транспорт материалов |  |  | 209 | 23 | 3 |  | 2 | 0 | [6 empty] | 0 | 1 | 0 | 0 | 1 | 0
50 | 0 | 0 | 1 | 233 | 48.22 | Перевозка | Перевозка грузов |  |  | 233 | 24 | 3 |  | 2 | 647.66 | [6 empty] | 48.22 | 1 | 48.22 | 647.66 | 1 | 647.66
50 | 0 | 0 | 1 | 210 | 5787.67 | НР | Накладные расходы |  |  | 210 | 25 | 3 |  | 2 | 223345.77 | [6 empty] | 5787.67 | 1 | 5787.67 | 223345.77 | 1 | 223345.77
50 | 0 | 0 | 1 | 211 | 2710.3 | СмПриб | Сметная прибыль |  |  | 211 | 26 | 3 |  | 2 | 104590.57 | [6 empty] | 2710.3 | 1 | 2710.3 | 104590.57 | 1 | 104590.57
50 | 0 | 0 | 1 | 0 | 28245.53 | Всего | Всего с НР и СП |  |  | 224 | 27 | 3 |  | 2 | 666660.06 | [6 empty] | 28245.53 | 1 | 28245.53 | 666660.06 | 1 | 666660.06
50 | 0 | 0 | 2 | 0 | 12444.37 | Всего материалов | Всего материалов |  |  | 212 | 28 | 3 |  | 2 | 84870.6 | [6 empty] | 12444.37 | 1 | 12444.37 | 84870.6 | 1 | 84870.6
50 | 0 | 0 | 2 | 0 | 28245.53 | итог1 | итого по разделу |  |  | 212 | 29 | 3 |  | 2 | 666660.06 | [6 empty] | 28245.53 | 1 | 28245.53 | 666660.06 | 1 | 666660.06
50 | 0 | 0 | 2 | 0 | 5649.11 | итог 2 | НДС 20% |  |  | 212 | 32 | 3 |  | 2 | 133332.01 | [6 empty] | 5649.11 | 1 | 5649.11 | 133332.01 | 1 | 133332.01
50 | 0 | 0 | 2 | 213 | 33894.64 | Всего по смете | Итого по смете |  |  | 212 | 33 | 3 |  | 2 | 799992.07 | [6 empty] | 33894.64 | 1 | 33894.64 | 799992.07 | 1 | 799992.07
51 | 279 | 1 | 12 |  |  | Ремонт коридора 6 эт. строения 1 (ЛПК) | 0 | [6 empty] | 19699.34 | 12444.37 | 1063.73 | 209.09 | 6191.24 | 0 | 678.5944 | 17.5808 | 0 | 5787.67 | 2710.3 | [15 empty] | 0 | 0 | 0 | 28245.53 | 28245.53 | 0 | 0 | 12444.37 | 12444.37 | 0 | 12444.37 | 0 | 0 | 0 | 0 | 48.22 | [54 empty] | 338076.06 | 84870.6 | 14285.67 | 8068.45 | 238919.79 | 0 | 678.5944 | 17.5808 | 0 | 223345.77 | 104590.57 | [15 empty] | 0 | 0 | 0 | 666660.06 | 666660.06 | 0 | 0 | 84870.6 | 84870.6 | 0 | 84870.6 | 0 | 0 | 0 | 0 | 647.66 | [53 empty] | 0
50 | 0 | 0 | 1 | 201 | 19699.34 | ПЗ | Прямые затраты |  |  | 201 | 1 | 3 |  | 2 | 338076.06 | [6 empty] | 19747.56 | 1 | 19747.56 | 338723.72 | 1 | 338723.72
50 | 0 | 0 | 1 | 202 | 12444.37 | СтМатОб | Стоимость материальных ресурсов (всего) |  |  | 202 | 2 | 3 |  | 2 | 84870.6 | [6 empty] | 12444.37 | 1 | 12444.37 | 84870.6 | 1 | 84870.6
50 | 0 | 0 | 1 | 222 | 0 | СтМатОбЗак | Стоимость материалов и оборудования заказчика |  |  | 222 | 3 | 3 |  | 2 | 0 | [6 empty] | 0 | 1 | 0 | 0 | 1 | 0
50 | 0 | 0 | 1 | 225 | 12444.37 | СтМатОбПод | Стоимость материалов и оборудования подрядчика |  |  | 225 | 4 | 3 |  | 2 | 84870.6 | [6 empty] | 12444.37 | 1 | 12444.37 | 84870.6 | 1 | 84870.6
50 | 0 | 0 | 1 | 226 | 12444.37 | СтМат | Стоимость материалов (всего) |  |  | 226 | 5 | 3 |  | 2 | 84870.6 | [6 empty] | 12444.37 | 1 | 12444.37 | 84870.6 | 1 | 84870.6
50 | 0 | 0 | 1 | 227 | 0 | СтМатЗак | Стоимость материалов заказчика |  |  | 227 | 6 | 3 |  | 2 | 0 | [6 empty] | 0 | 1 | 0 | 0 | 1 | 0
50 | 1 | 0 | 1 | 228 | 12444.37 | СтМатПод | Стоимость материалов подрядчика |  |  | 228 | 7 | 0 |  | 2 | 84870.6 | [6 empty] | 12444.37 | 1 | 12444.37 | 84870.6 | 1 | 84870.6
50 | 0 | 0 | 1 | 216 | 0 | Оборуд | Стоимость оборудования (всего) |  |  | 216 | 8 | 3 |  | 2 | 0 | [6 empty] | 0 | 1 | 0 | 0 | 1 | 0
50 | 0 | 0 | 1 | 223 | 0 | ОборудЗак | Стоимость оборудования заказчика |  |  | 223 | 9 | 3 |  | 2 | 0 | [6 empty] | 0 | 1 | 0 | 0 | 1 | 0
50 | 0 | 0 | 1 | 229 | 0 | ОборудПод | Стоимость оборудования подрядчика |  |  | 229 | 10 | 3 |  | 2 | 0 | [6 empty] | 0 | 1 | 0 | 0 | 1 | 0
50 | 0 | 0 | 1 | 203 | 1063.73 | ЭММ | Эксплуатация машин |  |  | 203 | 11 | 3 |  | 2 | 14285.67 | [6 empty] | 1063.73 | 1 | 1063.73 | 14285.67 | 1 | 14285.67
50 | 0 | 0 | 1 | 231 | 0 | ЭММсНРиСП | Эксплуатация машин по ТСН-2001.16 |  |  | 231 | 12 | 3 |  | 2 | 0 | [6 empty] | 0 | 1 | 0 | 0 | 1 | 0
50 | 0 | 0 | 1 | 204 | 209.09 | ЗПМ | ЗП машинистов |  |  | 204 | 13 | 3 |  | 2 | 8068.45 | [6 empty] | 209.09 | 1 | 209.09 | 8068.45 | 1 | 8068.45
50 | 0 | 0 | 1 | 205 | 6191.24 | ОЗП | Основная ЗП рабочих |  |  | 205 | 14 | 3 |  | 2 | 238919.79 | [6 empty] | 6191.24 | 1 | 6191.24 | 238919.79 | 1 | 238919.79
50 | 0 | 0 | 1 | 232 | 0 | ОЗПсНРиСП | Основная ЗП рабочих по ТСН-2001.16 |  |  | 232 | 15 | 3 |  | 2 | 0 | [6 empty] | 0 | 1 | 0 | 0 | 1 | 0
50 | 0 | 0 | 1 | 214 | 28245.53 | Строит | Строительные работы с НР и СП |  |  | 214 | 16 | 3 |  | 2 | 666660.06 | [6 empty] | 28245.53 | 1 | 28245.53 | 666660.06 | 1 | 666660.06
50 | 0 | 0 | 1 | 215 | 0 | Монтаж | Монтажные работы с НР и СП |  |  | 215 | 17 | 3 |  | 2 | 0 | [6 empty] | 0 | 1 | 0 | 0 | 1 | 0
50 | 0 | 0 | 1 | 217 | 0 | Прочие | Прочие работы с НР и СП |  |  | 217 | 18 | 3 |  | 2 | 0 | [6 empty] | 0 | 1 | 0 | 0 | 1 | 0
50 | 0 | 0 | 1 | 230 | 0 | ПрочиеЗатр | Прочие затраты по ТСН-2001.16 |  |  | 230 | 19 | 3 |  | 2 | 0 | [6 empty] | 0 | 1 | 0 | 0 | 1 | 0
50 | 0 | 0 | 1 | 206 | 0 | ВозврМат | Возврат материалов |  |  | 206 | 20 | 3 |  | 2 | 0 | [6 empty] | 0 | 1 | 0 | 0 | 1 | 0
50 | 0 | 0 | 1 | 207 | 678.5944 | ТрудСтр | Трудозатраты строителей |  |  | 207 | 21 | 3 |  | -1 | 678.5944 | [6 empty] | 678.5944 | 1 | 678.5944 | 678.5944 | 1 | 678.5944
50 | 0 | 0 | 1 | 208 | 17.5808 | ТрудМаш | Трудозатраты машинистов |  |  | 208 | 22 | 3 |  | -1 | 17.5808 | [6 empty] | 17.5808 | 1 | 17.5808 | 17.5808 | 1 | 17.5808
50 | 0 | 0 | 1 | 209 | 0 | ТранспМат | Транспорт материалов |  |  | 209 | 23 | 3 |  | 2 | 0 | [6 empty] | 0 | 1 | 0 | 0 | 1 | 0
50 | 0 | 0 | 1 | 233 | 48.22 | Перевозка | Перевозка грузов |  |  | 233 | 24 | 3 |  | 2 | 647.66 | [6 empty] | 48.22 | 1 | 48.22 | 647.66 | 1 | 647.66
50 | 0 | 0 | 1 | 210 | 5787.67 | НР | Накладные расходы |  |  | 210 | 25 | 3 |  | 2 | 223345.77 | [6 empty] | 5787.67 | 1 | 5787.67 | 223345.77 | 1 | 223345.77
50 | 0 | 0 | 1 | 211 | 2710.3 | СмПриб | Сметная прибыль |  |  | 211 | 26 | 3 |  | 2 | 104590.57 | [6 empty] | 2710.3 | 1 | 2710.3 | 104590.57 | 1 | 104590.57
50 | 0 | 0 | 1 | 0 | 28245.53 | Всего | Всего с НР и СП |  |  | 224 | 27 | 3 |  | 2 | 666660.06 | [6 empty] | 28245.53 | 1 | 28245.53 | 666660.06 | 1 | 666660.06
50 | 0 | 0 | 2 | 0 | 12444.37 | Всего материалов | Всего материалов |  |  | 212 | 28 | 3 |  | 2 | 84870.6 | [6 empty] | 12444.37 | 1 | 12444.37 | 84870.6 | 1 | 84870.6
50 | 0 | 0 | 2 | 0 | 28245.53 | Итого | Всего |  |  | 212 | 29 | 3 |  | 2 | 666660.06 | [6 empty] | 28245.53 | 1 | 28245.53 | 666660.06 | 1 | 666660.06
50 | 1 | 0 | 2 | 0 | 5649.11 | Итого1 | НДС 20% |  |  | 212 | 32 | 0 |  | 2 | 133332.01 | [6 empty] | 5649.11 | 1 | 5649.11 | 133332.01 | 1 | 133332.01
50 | 1 | 0 | 2 | 224 | 33894.64 | Итого2 | Всего по смете |  |  | 212 | 33 | 0 |  | 2 | 799992.07 | [6 empty] | 33894.64 | 1 | 33894.64 | 799992.07 | 1 | 799992.07
61 |  |  |  |  | 3 | 111 | Новая переменная
61 |  |  |  |  | 2 | Переменная_1 | Новая переменная
61 |  |  |  |  | 1 | Переменная_2 | Новая переменная
70 | 1 |  | 1 | СТР_РЕК | СТРОИТЕЛЬСТВО и РЕКОНСТРУКЦИЯ зданий и сооружений всех назначений | 0 | 0 |  | 1 | 0 |  |  | 0 | 0 | Строительство и реконструкция
70 | 1 |  | 2 | РЕМ_ЖИЛ | КАП. РЕМ. ЖИЛЫХ И ОБЩЕСТВЕННЫХ ЗДАНИЙ | 1 | 0 |  | 1 | 0 |  |  | 0 | 1 | Капитальный ремонт жилых и общественных зданий
70 | 1 |  | 3 | РЕМ_ПР | КАП. РЕМ. ПРОИЗВОДСТВЕННЫХ ЗД. и СООРУЖЕНИЙ, НАРУЖНЫХ ИНЖЕНЕРНЫХ СЕТЕЙ, УЛИЦ И ДОРОГ МЕСТНОГО ЗНАЧЕНИЯ, ИНЖ,СООРУЖЕНИЙ ( ГИДРОТЕХ,СООРУЖ, МОСТОВ И ПУТЕПРОВОДОВ И Т.П.) | 0 | 0 |  | 1 | 0 |  |  | 0 | 0 | Капитальный ремонт прозводственных зданий
70 | 1 |  | 4 | Территория | для территории Российской Федерации, не относящейся к районам Крайнего Севера и приравненным к ним местностям | 1 | 0 |  | 2 | 0 |  |  | 0 | 1
70 | 1 |  | 5 | МПРКС | для территории Российской Федерации, относящейся к местностям, приравненным к районам Крайнего Севера | 0 | 0 |  | 2 | 0 |  |  | 0 | 0
70 | 1 |  | 6 | РКС | для территории Российской Федерации, относящейся к районам Крайнего Севера | 0 | 0 |  | 2 | 0 |  |  | 0 | 0
70 | 1 |  | 7 | СЛЖ | При определении сметной стоимости строительства объектов капитального строительства, относящихся к особо опасным и технически сложным. За исключением АЭС. | 0 | 0 | Для сборников ФЕР ( при производстве работ на технически сложных объектах ): · { СЛЖ } - (вкл.) - работа на сложных объектах (к=1,2 к НР) · { СЛЖ } - (выкл.) - работа на обычных объектах | 0 | 0 |  |  | 0 | 0 | Сложные объекты
70 | 1 |  | 8 | СТНДРТ | При определении сметной стоимости строительства объектов капитального строительства (за исключением АЭС). | 1 | 0 |  | 5 | 0 |  |  | 0 | 1
70 | 1 |  | 9 | АЭС_ПНР | При определении сметной стоимости строительства объектов капитального строительства АЭС. Пусконаладочные работы (за исключением технологического оборудования АЭС). | 0 | 0 |  | 5 | 0 |  |  | 0 | 0
70 | 1 |  | 10 | АЭС_ПНР_ТЕХ | При определении сметной стоимости строительства объектов капитального строительства АЭС. Пусконаладочные работы технологического оборудования АЭС. | 0 | 0 | Для сборника ФЕРм -39 и ФЕРМ-08 ( при работах по контролю сварных соединений) : {мАЭС} - ( вкл.) - при выполнении работ по на АЭС (HР=101%; СП= 68%; {мАЭС} - (выкл.) - при выполнении работ на обычных объектах | 5 | 0 |  |  | 0 | 0 | АЭС
70 | 1 |  | 11 | ОПТ/В | {вкл} - Прокладка МЕЖДУГОРОДНЫХ ВОЛОКОННО-ОПТИЧЕСКИХ ЛИНИЙ (для ФЕРм10, отд. 6 разд.3) {выкл} - Прокладка ГОРОДСКИХ ВОЛОКОННО-ОПТИТЕСКИХ ЛИНИЙ (для ФЕРм10, отд. 6 разд.3) | 0 | 0 | Для сборников ФЕРм-10 ( волоконно-оптические линии связи ): · {М_ГОР_опт} - ( вкл.) - междугородные сети связи ( НР=120% , СП=70% ) · {М_ГОР_опт} - ( выкл.) - городские сети связи ( НР=100%; СП=65%) | 0 | 0 |  |  | 0 | 0 | Прокладка междугородных в/опт. кабелей
70 | 1 |  | 12 | АВИ | (вкл) - При работах по ДИСПЕТЧЕРЕЗАЦИИ управления движением АВИАТРАНСПОРТОМ {вкл} (монтажные работы ) | 0 | 0 | Для сборников ФЕРм 08;10;11 : · {мАВИА} - (вкл.) - производство монтажных работы по диспетчеризации управления движением авиатранспортном (НР=95%, СП=55%) ; · {мАВИА} - (выкл. ) - при производстве работ на прочих объектах , кром | 0 | 0 |  |  | 0 | 0 | Диспетчеризация авитранспорта
70 | 1 |  | 13 | ЗАКР | {вкл} - Обслуживающие и сопутстующие работы в тоннелях при производве работ ЗАКРЫТЫМ СПОСОБОМ {выкл} - Обслуживающие и сопутстующие работы в тоннелях при производве работ ОТКРЫТЫМ | 0 | 0 | Для сборника ФЕР -29 ( сопутствующие работы в тоннелях и метро. ): · {ЗАКР} - (вкл.) - при выполнении работ в тоннелях и метро закрытым способом (НР=145% , СП=75%); · {ЗАКР} - (выкл.) - при выполнении работ в тоннелях и метро отк | 0 | 0 |  |  | 0 | 0 | Производство работ закрытым способом (обслуживающие процессы)
70 | 1 |  | 14 | ГОР | (вкл) - ФЕРм-08, выполнение работ на горнорудных объектах (выкл) - ФЕРм-08, выполнение работ на других объектах | 0 | 0 |  | 0 | 0 |  |  | 0 | 0 | Выполнение работ на горнорудных объектах
70 | 1 |  | 15 | ОБ_ПР | Объект производственного назначения | 0 | 0 |  | 3 | 0 |  |  | 0 | 0
70 | 1 |  | 16 | ОБ_НПР | Объект непроизводственного назначения | 1 | 0 |  | 3 | 0 |  |  | 0 | 1
70 | 1 |  | 1 | К_НР_РЕМ | при ремонте жилых и общественных зданий если ( если {РЕМ_ЖИЛ}= [вкл.] | 0.9 | 1 | Для сборников ФЕР и ФЕРмр : · Значение {_МДСрем_НР}= 0,90 - при ремонте зданий жилого и гражданского назначений ( 0,90 к НР) ; · Значение {_МДСрем_НР}= 1,00 - при строительстве и реконструкции объектов всех назначений | 0 | 0 |  |  | 0 | 0.9 | п.25
70 | 1 |  | 2 | К_СП_РЕМ | к нормам СП при капитальном ремонте зданий и сооружений всех назначений ( если или {РЕМ_ЖИЛ}=[вкл] , или (РЕМ_ПР}=[вкл] ) | 0.85 | 1 | Для сборников ФЕР и ФЕРмр : · Значение {_МДСрем_СП} = 0.85 - при ремонте зданий всех назначений ( 0,85 к СП); · Значение {_МДСрем_СП} = 1,00 - при строительстве и реконструкции объектов всех назначений | 0 | 0 |  |  | 0 | 0.85 | п.16
70 | 1 |  | 3 | К_НР_СЛЖ | При определении сметной стоимости строительства объектов капитального строительства, относящихся к особо опасным и технически сложным. За исключением объектов атомных электрических станций. ( если {СЛЖ} = [вкл] ) | 1.03 | 0 |  | 0 | 0 |  |  | 0 | 1.03 | п.27 СЛОЖН
70 | 1 |  | 4 | К_НР_АЭС | При определении сметной стоимости строительства объектов капитального строительства, относящихся к особо опасным и технически сложным. Для объектов атомных электрических станций. ( если {АЭС} = [вкл] ) | 1.15 | 0 |  | 0 | 0 |  |  | 0 | 1.15 | п.27 АЭС
70 | 1 |  | 5 | Р_ОКР | Разрядность округления результата расчета НР и СП (с 05.04.2020 - до семи знаков после запятой) | 7 | 0 |  | 0 | 0 |  |  | 0 | 7
70 | 1 |  | 6 | Лист_НРиСП |  | 2 | 0 |  | 0 | 0 |  |  | 0 | 2
-1
75 | Базовый уровень цен | 2000 | 0 | 1 |  | 0 | 1 | 0 | 1 | 0 | 0 | 0 | 55722483 | 1
75 | Текущий уровень цен | 2023 | 4 | 0 | 0 | 0 | 1 | 0 | 1 | 0 | 0 | 1 | 55722484 | 2
3 | Индексы за итогом | 1 | 6.82 | 13.43 | 38.59 | 38.59 | 1 | 1 | 2 | 1 | 13.43 | 1 | 6.82 | 1 | 1 | 1 | 13.43 | Письмо Минстроя России от 28.11.2023 № 73528-ИФ/09 | [20 empty] | 55722485
65 |  | 1 | 0 | 245

## SourceObSm
0 | Smeta.RU (495) 974-1589 |  | _OBSM_ |  | 0 | 0 | 0 | Smeta.RU |  | 1 | 58091 | 10 | 11 | 5 | 3 | 2
1 | 55 | 0 |  | 0 |  | Ремонт коридора 6 эт. строения 1 (ЛПК) |  | 0 |  | 0 | 0 | 131083 |  | 0 | 0 | 0 | 0 | 0 | 4 |  | 0 |  |  |  | Степанова А.М. | Ведущий инженер РеСО | Покшин В.И. | Заведующий РеСО | Муравьев К.В. | Главный инженер | ИПУ РАН | [9 empty] | 2 | [5 empty] | Сметные нормы списания | Коды ценников | 1 | 1 | 0 | 0 | 1 | 0 | 2 | 2 | 1 | 1 | 0 | 0 | 0 | 0 | 0 | ФЕР-2020 И9 приказы НР № 812/пр, СП № 774/пр | Версия 1.7.0 ГСН (ГЭСН, ФЕР) и ТЕР (Методики НР (812/пр, 636/пр, 611/пр) и СП (774/пр и 317/пр) применять с 08.01.2023 г.) | ФЕР-2020 - изменения И9 | ФЕР-2020 - изменения И9 | ФЕР-2020 - изменения И9 | ФЕР-2020 - изменения И9 | Поправки для ГСН (ФЕР) 2020 от 11.09.2022 г И9 (в ред. 557/пр) Капитальный ремонт жилых и общественных зданий | 0 | 0 | 403185672 | 9 | ГОСУДАРСТВЕННЫЕ СМЕТНЫЕ НОРМАТИВЫ (ФЕР-2020), утвержденные приказами Минстроя России от 26 декабря 2019 г. № 876/пр (в редакции приказов Минстроя РФ от 30 марта 2020 г. № 172/пр, от 1 июня 2020 г. № 294/пр, от 30 июня 2020 г. № 352/пр, от 20 октября 2020 г. № 636/пр, от 9 февраля 2021 г. № 51/пр, от 24 мая 2021 г. № 321/пр, от 24 июня 2021 г. № 408/пр, от 14 октября 2021 № 746/пр, от 20 декабря 2021 № 962/пр) | ГСН | 44551 | 395 | 0
22 | 1 | 0 | 55722483 | 55722484 | 2 | 1
3 | 0 |  |  | 28.25 | 0 | 0 | 0 | 28.25 | 6.4 | [9 empty] | 666.66 | 0 | 0 | 0 | 666.66 | 246.99 | [5 empty] | 0 | -1 | 0 | 19747.56 | 12444.37 | 0 | 0 | 0 | 1063.73 | 209.09 | 6191.24 | 28245.53 | 0 | 0 | 0 | 678.5944 | 17.5808 | 0 | 5787.67 | 2710.3 | [7 empty] | 338723.72 | 84870.6 | 0 | 0 | 0 | 14285.67 | 8068.45 | 238919.79 | 666660.06 | 0 | 0 | 0 | 678.5944 | 17.5808 | 0 | 223345.77 | 104590.57
51 |  |  |  | 28.25 | 0 | 0 | 0 | 28.25 | 6.4 | [9 empty] | 666.66 | 0 | 0 | 0 | 666.66 | 246.99
50 | 0 | 0 | 1 | 201 | 19747.56 | ПЗ | Прямые затраты |  |  | 201 | 1 | 3 |  | 2 | 338723.72
50 | 0 | 0 | 1 | 202 | 12444.37 | СтМатОб | Стоимость материальных ресурсов (всего) |  |  | 202 | 2 | 3 |  | 2 | 84870.6
50 | 0 | 0 | 1 | 222 | 0 | СтМатОбЗак | Стоимость материалов и оборудования заказчика |  |  | 222 | 3 | 3 |  | 2 | 0
50 | 0 | 0 | 1 | 225 | 12444.37 | СтМатОбПод | Стоимость материалов и оборудования подрядчика |  |  | 225 | 4 | 3 |  | 2 | 84870.6
50 | 0 | 0 | 1 | 226 | 12444.37 | СтМат | Стоимость материалов (всего) |  |  | 226 | 5 | 3 |  | 2 | 84870.6
50 | 0 | 0 | 1 | 227 | 0 | СтМатЗак | Стоимость материалов заказчика |  |  | 227 | 6 | 3 |  | 2 | 0
50 | 1 | 0 | 1 | 228 | 12444.37 | СтМатПод | Стоимость материалов подрядчика |  |  | 228 | 7 | 0 |  | 2 | 84870.6
50 | 0 | 0 | 1 | 216 | 0 | Оборуд | Стоимость оборудования (всего) |  |  | 216 | 8 | 3 |  | 2 | 0
50 | 0 | 0 | 1 | 223 | 0 | ОборудЗак | Стоимость оборудования заказчика |  |  | 223 | 9 | 3 |  | 2 | 0
50 | 0 | 0 | 1 | 229 | 0 | ОборудПод | Стоимость оборудования подрядчика |  |  | 229 | 10 | 3 |  | 2 | 0
50 | 0 | 0 | 1 | 203 | 1063.73 | ЭММ | Эксплуатация машин |  |  | 203 | 11 | 3 |  | 2 | 14285.67
50 | 0 | 0 | 1 | 231 | 0 | ЭММсНРиСП | Эксплуатация машин по ТСН-2001.16 |  |  | 231 | 12 | 3 |  | 2 | 0
50 | 0 | 0 | 1 | 204 | 209.09 | ЗПМ | ЗП машинистов |  |  | 204 | 13 | 3 |  | 2 | 8068.45
50 | 0 | 0 | 1 | 205 | 6191.24 | ОЗП | Основная ЗП рабочих |  |  | 205 | 14 | 3 |  | 2 | 238919.79
50 | 0 | 0 | 1 | 232 | 0 | ОЗПсНРиСП | Основная ЗП рабочих по ТСН-2001.16 |  |  | 232 | 15 | 3 |  | 2 | 0
50 | 0 | 0 | 1 | 214 | 28245.53 | Строит | Строительные работы с НР и СП |  |  | 214 | 16 | 3 |  | 2 | 666660.06
50 | 0 | 0 | 1 | 215 | 0 | Монтаж | Монтажные работы с НР и СП |  |  | 215 | 17 | 3 |  | 2 | 0
50 | 0 | 0 | 1 | 217 | 0 | Прочие | Прочие работы с НР и СП |  |  | 217 | 18 | 3 |  | 2 | 0
50 | 0 | 0 | 1 | 230 | 0 | ПрочиеЗатр | Прочие затраты по ТСН-2001.16 |  |  | 230 | 19 | 3 |  | 2 | 0
50 | 0 | 0 | 1 | 206 | 0 | ВозврМат | Возврат материалов |  |  | 206 | 20 | 3 |  | 2 | 0
50 | 0 | 0 | 1 | 207 | 678.5944 | ТрудСтр | Трудозатраты строителей |  |  | 207 | 21 | 3 |  | -1 | 678.5944
50 | 0 | 0 | 1 | 208 | 17.5808 | ТрудМаш | Трудозатраты машинистов |  |  | 208 | 22 | 3 |  | -1 | 17.5808
50 | 0 | 0 | 1 | 209 | 0 | ТранспМат | Транспорт материалов |  |  | 209 | 23 | 3 |  | 2 | 0
50 | 0 | 0 | 1 | 233 | 48.22 | Перевозка | Перевозка грузов |  |  | 233 | 24 | 3 |  | 2 | 647.66
50 | 0 | 0 | 1 | 210 | 5787.67 | НР | Накладные расходы |  |  | 210 | 25 | 3 |  | 2 | 223345.77
50 | 0 | 0 | 1 | 211 | 2710.3 | СмПриб | Сметная прибыль |  |  | 211 | 26 | 3 |  | 2 | 104590.57
50 | 0 | 0 | 1 | 0 | 28245.53 | Всего | Всего с НР и СП |  |  | 224 | 27 | 3 |  | 2 | 666660.06
50 | 0 | 0 | 2 | 0 | 12444.37 | Всего материалов | Всего материалов |  |  | 212 | 28 | 3 |  | 2 | 84870.6
50 | 0 | 0 | 2 | 0 | 28245.53 | Итого | Всего |  |  | 212 | 29 | 3 |  | 2 | 666660.06
50 | 1 | 0 | 2 | 0 | 5649.11 | Итого1 | НДС 20% |  |  | 212 | 32 | 0 |  | 2 | 133332.01
50 | 1 | 0 | 2 | 224 | 33894.64 | Итого2 | Всего по смете |  |  | 212 | 33 | 0 |  | 2 | 799992.07
-1
75 | Базовый уровень цен | 2000 | 0 | 1 |  | 0 | 1 | 0 | 1 | 0 | 0 | 0 | 55722483 | 1
75 | Текущий уровень цен | 2023 | 4 | 0 | 0 | 0 | 1 | 0 | 1 | 0 | 0 | 1 | 55722484 | 2
3 | Индексы за итогом | 1 | 6.82 | 13.43 | 38.59 | 38.59 | 1 | 1 | 2 | 1 | 13.43 | 1 | 6.82 | 1 | 1 | 1 | 13.43 | Письмо Минстроя России от 28.11.2023 № 73528-ИФ/09 | [13 empty] | 55722485

## SmtRes
28 | 55722483 | 55723225 | 37822895 | 70 | 1 | 1 | 1 | 1-100-29 |  | Затраты труда рабочих (Средний разряд - 2,9) | 1191 | 1013 | чел.-ч. | чел.-ч. | 1 | 0 | -961628416 | 34.51 | 0 | 0 | 0 | 8.46 | 0 | 0 | 0 | 8.46 | 1 | 1 | 1 | 1 | 0 | 1 | 0 | 0 | 0 | 34.51 |  | 1 | 2 | 55723228 | 1 | 0 | 1 | 0 | 0 | 0 | 0 | 0 | 0 | 0 | 0 | 0 | 0 | 0 | 0 | 0 | 0 | 0 | 0 | 0 | 0 | 0 | 0 | 0 | 0 | 3.7961 | 8.46 | 8.46 | 1 | 291.95 | 0
28 | 55722483 | 55723225 | 53634987 | 70 | 1 | 1 | 3 | 999-9899 |  | Строительный мусор и масса возвратных материалов | 1348 | 1009 | т | т | 1000 | 0 | -1296435862 | 0.356 | 0 | 0 | 0 | 0 | 0 | 0 | 0 | 0 | 1 | 1 | 1 | 1 | 0 | 0 | 0 | 0 | 0 | 0.356 |  | 0 | 2 | 55723229 | 1 | 0 | 2 | 0 | 0 | 0 | 0 | 0 | 0 | 0 | 0 | 0 | 0 | 0 | 0 | 0 | 0 | 0 | 0 | 0 | 0 | 0 | 0 | 0 | 0 | 0.03916 | 0 | 0 | 1 | 0 | 0
29 | 55722484 | 55723225 | 37822895 | 70 | 1 | 1 | 1 | 1-100-29 |  | Затраты труда рабочих (Средний разряд - 2,9) | 1191 | 1013 | чел.-ч. | чел.-ч. | 1 | 0 | -961628416 | 34.51 | 0 | 0 | 0 | 326.47 | 0 | 0 | 0 | 8.46 | 1 | 1 | 1 | 38.59 | 0 | 1 | 0 | 0 | 0 | 34.51 |  | 1 | 2 | 55723228 | 1 | 0 | 3 | 0 | 0 | 0 | 0 | 0 | 0 | 0 | 0 | 0 | 0 | 0 | 0 | 0 | 0 | 0 | 0 | 0 | 0 | 0 | 0 | 0 | 0 | 3.7961 | 326.47 | 8.46 | 38.59 | 291.95 | 0
29 | 55722484 | 55723225 | 53634987 | 70 | 1 | 1 | 3 | 999-9899 |  | Строительный мусор и масса возвратных материалов | 1348 | 1009 | т | т | 1000 | 0 | -1296435862 | 0.356 | 0 | 0 | 0 | 0 | 0 | 0 | 0 | 0 | 6.82 | 1 | 1 | 1 | 0 | 0 | 0 | 0 | 0 | 0.356 |  | 0 | 2 | 55723229 | 1 | 0 | 4 | 0 | 0 | 0 | 0 | 0 | 0 | 0 | 0 | 0 | 0 | 0 | 0 | 0 | 0 | 0 | 0 | 0 | 0 | 0 | 0 | 0 | 0 | 0.03916 | 0 | 0 | 6.82 | 0 | 0
32 | 55722483 | 55723231 | 37822912 | 70 | 1 | 1 | 1 | 1-100-38 |  | Затраты труда рабочих (Средний разряд - 3,8) | 1191 | 1013 | чел.-ч. | чел.-ч. | 1 | 0 | -2012709214 | 129.6119 | 0 | 0 | 0 | 9.4 | 0 | 0 | 0 | 9.4 | 1 | 1 | 1 | 1 | 0 | 1 | 1 | 0 | 0 | 102.46 | )*1,15)*1,1 | 1 | 2 | 55723237 | 1 | 0 | 5 | 0 | 0 | 0 | 0 | 0 | 0 | 0 | 0 | 0 | 0 | 0 | 0 | 0 | 0 | 0 | 0 | 0 | 0 | 0 | 0 | 0 | 0 | 305.8841 | 9.4 | 9.4 | 1 | 1218.35 | 0
32 | 55722483 | 55723231 | 37822850 | 70 | 1 | 1 | 1 | 4-100-00 |  | Затраты труда машинистов | 1191 | 1013 | чел.-ч. | чел.-ч. | 1 | 0 | -1417349443 | 6.675 | 0 | 0 | 0 | 0 | 0 | 0 | 0 | 0 | 1 | 1 | 1 | 1 | 0 | 1 | 1 | 0 | 0 | 5.34 | )*1,25 | 2 | 2 | 55723238 | 1 | 0 | 6 | 0 | 0 | 0 | 0 | 0 | 0 | 0 | 0 | 0 | 0 | 0 | 0 | 0 | 0 | 0 | 0 | 0 | 0 | 0 | 0 | 0 | 0 | 15.753 | 0 | 0 | 1 | 0 | 0
32 | 55722483 | 55723231 | 53792191 | 1 | 1 | 1 | 2 | 91.06.06-048 | ФСЭМ-2001, 91.06.06-048 , приказ Минстроя России № 876/пр от 26.12.2019 | Подъемники одномачтовые, грузоподъемность до 500 кг, высота подъема 45 м | 1367 | 1011 | маш.-ч. | маш.-ч. | 1 | 0 | 1232162608 | 0.95 | 0 | 31.26 | 13.5 | 0 | 0 | 31.26 | 13.5 | 0 | 1 | 1 | 1 | 1 | 0 | 1 | 1 | 0 | 0 | 0.76 | )*1,25 | 0 | 2 | 55723239 | 1 | 0 | 7 | 0 | 0 | 0 | 0 | 0 | 0 | 0 | 0 | 0 | 0 | 0 | 0 | 0 | 0 | 0 | 0 | 0 | 0 | 0 | 0 | 0 | 0 | 2.242 | 31.26 | 31.26 | 1 | 29.7 | 12.83
32 | 55722483 | 55723231 | 53792927 | 1 | 1 | 1 | 2 | 91.14.02-001 | ФСЭМ-2001, 91.14.02-001 , приказ Минстроя России № 876/пр от 26.12.2019 | Автомобили бортовые, грузоподъемность до 5 т | 1367 | 1011 | маш.-ч. | маш.-ч. | 1 | 0 | 509054691 | 5.725 | 0 | 65.71 | 11.6 | 0 | 0 | 65.71 | 11.6 | 0 | 1 | 1 | 1 | 1 | 0 | 1 | 1 | 0 | 0 | 4.58 | )*1,25 | 0 | 2 | 55723240 | 1 | 0 | 8 | 0 | 0 | 0 | 0 | 0 | 0 | 0 | 0 | 0 | 0 | 0 | 0 | 0 | 0 | 0 | 0 | 0 | 0 | 0 | 0 | 0 | 0 | 13.511 | 65.71 | 65.71 | 1 | 376.19 | 66.41
32 | 55722483 | 55723231 | 53642417 | 1 | 1 | 1 | 3 | 01.6.04.02-0011 | ФССЦ-2001, 01.6.04.02-0011, приказ Минстроя России № 876/пр от 26.12.2019 | Панели потолочные с комплектующими | 1327 | 1005 | м2 | м2 | 1 | 1 | -952132946 | -103 | 51.8 | 0 | 0 | 0 | 51.8 | 0 | 0 | 0 | 1 | 1 | 1 | 1 | 0 | 1 | 0 | 0 | 0 | -103 |  | 0 | 2 | 55723241 | 1 | 6144 | 9 | 0 | 0 | 0 | 0 | 0 | 0 | 0 | 0 | 0 | 0 | 0 | 0 | 0 | 0 | 0 | 0 | 0 | 0 | 0 | 0 | 0 | 0 | -243.08 | 51.8 | 51.8 | 1 | -5335.4 | 0
32 | 55722483 | 55723231 | 53642417 | 1 | 1 | 1 | 3 | 01.6.04.02-0011 | ФССЦ-2001, 01.6.04.02-0011, приказ Минстроя России № 876/пр от 26.12.2019 | Панели потолочные с комплектующими | 1327 | 1005 | м2 | м2 | 1 | 0 | -952132946 | 39.4407 | 51.8 | 0 | 0 | 0 | 51.8 | 0 | 0 | 0 | 1 | 1 | 1 | 1 | 0 | 0 | 0 | 0 | 0 | 39.4407 |  | 0 | 1 | -1 | 0 | 0 |  | 0 | 0 | 0 | 0 | 0 | 0 | 0 | 0 | 0 | 0 | 0 | 0 | 0 | 0 | 0 | 0 | 0 | 0 | 0 | 0 | 0 | 0 | 93.08 | 51.8 | 51.8 | 1 | 2043.03 | 0
32 | 55722483 | 55723231 | 0 | 0 | 1 | 1 | 3 | Материал Заказчика |  | Основная направляющая, 24х35х3700 мм., цвет белый | 1371 | 1013 | ШТ | ШТ | 1 | 0 | -1320945665 | 13.5593 | 0 | 0 | 0 | 0 | 0 | 0 | 0 | 0 | 1 | 1 | 1 | 1 | 0 | 0 | 0 | 0 | 0 | 13.5593 |  | 0 | 1 | -1 | 0 | 0 |  | 0 | 0 | 0 | 0 | 0 | 0 | 0 | 0 | 0 | 0 | 0 | 0 | 0 | 0 | 0 | 0 | 0 | 0 | 0 | 0 | 0 | 0 | 32 | 0 | 0 | 1 | 0 | 0
32 | 55722483 | 55723231 | 0 | 1 | 1 | 1 | 3 | Материал Заказчика |  | Основная направляющая (профиль главный) "Асбес", цвет белый, 3700х29х24мм. | 1371 | 1013 | ШТ | ШТ | 1 | 0 | 1031016784 | 0.84746 | 0 | 0 | 0 | 0 | 0 | 0 | 0 | 0 | 1 | 1 | 1 | 1 | 0 | 0 | 0 | 0 | 0 | 0.84746 |  | 0 | 1 | -1 | 0 | 0 |  | 0 | 0 | 0 | 0 | 0 | 0 | 0 | 0 | 0 | 0 | 0 | 0 | 0 | 0 | 0 | 0 | 0 | 0 | 0 | 0 | 0 | 0 | 2 | 0 | 0 | 1 | 0 | 0
32 | 55722483 | 55723231 | 0 | 1 | 1 | 1 | 3 | Материал Заказчика |  | Поперечная планка, 24х28х1200 мм., цвет белый | 1371 | 1013 | ШТ | ШТ | 1 | 0 | -593500999 | 80.5085 | 0 | 0 | 0 | 0 | 0 | 0 | 0 | 0 | 1 | 1 | 1 | 1 | 0 | 0 | 0 | 0 | 0 | 80.5085 |  | 0 | 1 | -1 | 0 | 0 |  | 0 | 0 | 0 | 0 | 0 | 0 | 0 | 0 | 0 | 0 | 0 | 0 | 0 | 0 | 0 | 0 | 0 | 0 | 0 | 0 | 0 | 0 | 190 | 0 | 0 | 1 | 0 | 0
32 | 55722483 | 55723231 | 0 | 1 | 1 | 1 | 3 | Материал Заказчика |  | Поперечный профиль "Асбес", цвет белый, длина 1200мм. | 1371 | 1013 | ШТ | ШТ | 1 | 0 | -1332956592 | 8.4746 | 0 | 0 | 0 | 0 | 0 | 0 | 0 | 0 | 1 | 1 | 1 | 1 | 0 | 0 | 0 | 0 | 0 | 8.4746 |  | 0 | 1 | -1 | 0 | 0 |  | 0 | 0 | 0 | 0 | 0 | 0 | 0 | 0 | 0 | 0 | 0 | 0 | 0 | 0 | 0 | 0 | 0 | 0 | 0 | 0 | 0 | 0 | 20 | 0 | 0 | 1 | 0 | 0
32 | 55722483 | 55723231 | 0 | 1 | 1 | 1 | 3 | Материал Заказчика |  | Поперечная планка, 24х28х600 мм., цвет белый | 1371 | 1013 | ШТ | ШТ | 1 | 0 | -1240923795 | 80.5085 | 0 | 0 | 0 | 0 | 0 | 0 | 0 | 0 | 1 | 1 | 1 | 1 | 0 | 0 | 0 | 0 | 0 | 80.5085 |  | 0 | 1 | -1 | 0 | 0 |  | 0 | 0 | 0 | 0 | 0 | 0 | 0 | 0 | 0 | 0 | 0 | 0 | 0 | 0 | 0 | 0 | 0 | 0 | 0 | 0 | 0 | 0 | 190 | 0 | 0 | 1 | 0 | 0
32 | 55722483 | 55723231 | 0 | 1 | 1 | 1 | 3 | Материал Заказчика |  | Поперечный профиль тип "Асбес", цвет белый, длина 600мм. | 1371 | 1013 | ШТ | ШТ | 1 | 0 | 220597244 | 11.8644 | 0 | 0 | 0 | 0 | 0 | 0 | 0 | 0 | 1 | 1 | 1 | 1 | 0 | 0 | 0 | 0 | 0 | 11.8644 |  | 0 | 1 | -1 | 0 | 0 |  | 0 | 0 | 0 | 0 | 0 | 0 | 0 | 0 | 0 | 0 | 0 | 0 | 0 | 0 | 0 | 0 | 0 | 0 | 0 | 0 | 0 | 0 | 28 | 0 | 0 | 1 | 0 | 0
32 | 55722483 | 55723231 | 0 | 1 | 1 | 1 | 3 | Материал Заказчика |  | Угол периметральный (пристенный) 19х3000 мм., цвет белый | 1371 | 1013 | ШТ | ШТ | 1 | 0 | 933089995 | 10.5932 | 0 | 0 | 0 | 0 | 0 | 0 | 0 | 0 | 1 | 1 | 1 | 1 | 0 | 0 | 0 | 0 | 0 | 10.5932 |  | 0 | 1 | -1 | 0 | 0 |  | 0 | 0 | 0 | 0 | 0 | 0 | 0 | 0 | 0 | 0 | 0 | 0 | 0 | 0 | 0 | 0 | 0 | 0 | 0 | 0 | 0 | 0 | 25 | 0 | 0 | 1 | 0 | 0
32 | 55722483 | 55723231 | 0 | 0 | 1 | 1 | 3 | Материал Заказчика |  | Плита потолочная, 595х595х10 мм., цвет белый | 1327 | 1005 | м2 | м2 | 1 | 0 | -554993894 | 57.9661 | 0 | 0 | 0 | 0 | 0 | 0 | 0 | 0 | 1 | 1 | 1 | 1 | 0 | 0 | 0 | 0 | 0 | 57.9661 |  | 0 | 1 | -1 | 0 | 0 |  | 0 | 0 | 0 | 0 | 0 | 0 | 0 | 0 | 0 | 0 | 0 | 0 | 0 | 0 | 0 | 0 | 0 | 0 | 0 | 0 | 0 | 0 | 136.8 | 0 | 0 | 1 | 0 | 0
32 | 55722483 | 55723231 | 0 | 1 | 1 | 1 | 3 | Материал Заказчика |  | Плита потолочная "Байкал", белая 600х600 мм. | 1327 | 1005 | м2 | м2 | 1 | 0 | -325392107 | 5.6441 | 0 | 0 | 0 | 0 | 0 | 0 | 0 | 0 | 1 | 1 | 1 | 1 | 0 | 0 | 0 | 0 | 0 | 5.6441 |  | 0 | 1 | -1 | 0 | 0 |  | 0 | 0 | 0 | 0 | 0 | 0 | 0 | 0 | 0 | 0 | 0 | 0 | 0 | 0 | 0 | 0 | 0 | 0 | 0 | 0 | 0 | 0 | 13.32 | 0 | 0 | 1 | 0 | 0
32 | 55722483 | 55723231 | 0 | 1 | 1 | 1 | 3 | Материал Заказчика |  | Дюбель-гвоздь тип 2 | 1371 | 1013 | ШТ | ШТ | 1 | 0 | 436627676 | 338.9831 | 0 | 0 | 0 | 0 | 0 | 0 | 0 | 0 | 1 | 1 | 1 | 1 | 0 | 0 | 0 | 0 | 0 | 338.9831 |  | 0 | 1 | -1 | 0 | 0 |  | 0 | 0 | 0 | 0 | 0 | 0 | 0 | 0 | 0 | 0 | 0 | 0 | 0 | 0 | 0 | 0 | 0 | 0 | 0 | 0 | 0 | 0 | 800 | 0 | 0 | 1 | 0 | 0
33 | 55722484 | 55723231 | 37822912 | 70 | 1 | 1 | 1 | 1-100-38 |  | Затраты труда рабочих (Средний разряд - 3,8) | 1191 | 1013 | чел.-ч. | чел.-ч. | 1 | 0 | -2012709214 | 129.6119 | 0 | 0 | 0 | 362.75 | 0 | 0 | 0 | 9.4 | 1 | 1 | 1 | 38.59 | 0 | 1 | 1 | 0 | 0 | 102.46 | )*1,15)*1,1 | 1 | 2 | 55723237 | 1 | 0 | 10 | 0 | 0 | 0 | 0 | 0 | 0 | 0 | 0 | 0 | 0 | 0 | 0 | 0 | 0 | 0 | 0 | 0 | 0 | 0 | 0 | 0 | 0 | 305.8841 | 362.75 | 9.4 | 38.59 | 1218.35 | 0
33 | 55722484 | 55723231 | 37822850 | 70 | 1 | 1 | 1 | 4-100-00 |  | Затраты труда машинистов | 1191 | 1013 | чел.-ч. | чел.-ч. | 1 | 0 | -1417349443 | 6.675 | 0 | 0 | 0 | 0 | 0 | 0 | 0 | 0 | 1 | 1 | 38.59 | 1 | 0 | 1 | 1 | 0 | 0 | 5.34 | )*1,25 | 2 | 2 | 55723238 | 1 | 0 | 11 | 0 | 0 | 0 | 0 | 0 | 0 | 0 | 0 | 0 | 0 | 0 | 0 | 0 | 0 | 0 | 0 | 0 | 0 | 0 | 0 | 0 | 0 | 15.753 | 0 | 0 | 1 | 0 | 0
33 | 55722484 | 55723231 | 53792191 | 1 | 1 | 1 | 2 | 91.06.06-048 | ФСЭМ-2001, 91.06.06-048 , приказ Минстроя России № 876/пр от 26.12.2019 | Подъемники одномачтовые, грузоподъемность до 500 кг, высота подъема 45 м | 1367 | 1011 | маш.-ч. | маш.-ч. | 1 | 0 | 1232162608 | 0.95 | 0 | 419.82 | 520.97 | 0 | 0 | 31.26 | 13.5 | 0 | 1 | 13.43 | 38.59 | 1 | 0 | 1 | 1 | 0 | 0 | 0.76 | )*1,25 | 0 | 2 | 55723239 | 1 | 0 | 12 | 0 | 0 | 0 | 0 | 0 | 0 | 0 | 0 | 0 | 0 | 0 | 0 | 0 | 0 | 0 | 0 | 0 | 0 | 0 | 0 | 0 | 0 | 2.242 | 419.82 | 31.26 | 13.43 | 29.7 | 12.83
33 | 55722484 | 55723231 | 53792927 | 1 | 1 | 1 | 2 | 91.14.02-001 | ФСЭМ-2001, 91.14.02-001 , приказ Минстроя России № 876/пр от 26.12.2019 | Автомобили бортовые, грузоподъемность до 5 т | 1367 | 1011 | маш.-ч. | маш.-ч. | 1 | 0 | 509054691 | 5.725 | 0 | 882.49 | 447.64 | 0 | 0 | 65.71 | 11.6 | 0 | 1 | 13.43 | 38.59 | 1 | 0 | 1 | 1 | 0 | 0 | 4.58 | )*1,25 | 0 | 2 | 55723240 | 1 | 0 | 13 | 0 | 0 | 0 | 0 | 0 | 0 | 0 | 0 | 0 | 0 | 0 | 0 | 0 | 0 | 0 | 0 | 0 | 0 | 0 | 0 | 0 | 0 | 13.511 | 882.49 | 65.71 | 13.43 | 376.19 | 66.41
33 | 55722484 | 55723231 | 53642417 | 1 | 1 | 1 | 3 | 01.6.04.02-0011 | ФССЦ-2001, 01.6.04.02-0011, приказ Минстроя России № 876/пр от 26.12.2019 | Панели потолочные с комплектующими | 1327 | 1005 | м2 | м2 | 1 | 1 | -952132946 | -103 | 353.28 | 0 | 0 | 0 | 51.8 | 0 | 0 | 0 | 6.82 | 1 | 1 | 1 | 0 | 1 | 0 | 0 | 0 | -103 |  | 0 | 2 | 55723241 | 1 | 6144 | 14 | 0 | 0 | 0 | 0 | 0 | 0 | 0 | 0 | 0 | 0 | 0 | 0 | 0 | 0 | 0 | 0 | 0 | 0 | 0 | 0 | 0 | 0 | -243.08 | 353.28 | 51.8 | 6.82 | -5335.4 | 0
33 | 55722484 | 55723231 | 53642417 | 1 | 1 | 1 | 3 | 01.6.04.02-0011 | ФССЦ-2001, 01.6.04.02-0011, приказ Минстроя России № 876/пр от 26.12.2019 | Панели потолочные с комплектующими | 1327 | 1005 | м2 | м2 | 1 | 0 | -952132946 | 39.4407 | 353.28 | 0 | 0 | 0 | 51.8 | 0 | 0 | 0 | 6.82 | 1 | 1 | 1 | 0 | 0 | 0 | 0 | 0 | 39.4407 |  | 0 | 1 | -1 | 0 | 0 |  | 0 | 0 | 0 | 0 | 0 | 0 | 0 | 0 | 0 | 0 | 0 | 0 | 0 | 0 | 0 | 0 | 0 | 0 | 0 | 0 | 0 | 0 | 93.08 | 353.28 | 51.8 | 6.82 | 2043.03 | 0
33 | 55722484 | 55723231 | 0 | 0 | 1 | 1 | 3 | Материал Заказчика |  | Основная направляющая, 24х35х3700 мм., цвет белый | 1371 | 1013 | ШТ | ШТ | 1 | 0 | -1320945665 | 13.5593 | 0 | 0 | 0 | 0 | 0 | 0 | 0 | 0 | 1 | 1 | 1 | 1 | 0 | 0 | 0 | 0 | 0 | 13.5593 |  | 0 | 1 | -1 | 0 | 0 |  | 0 | 0 | 0 | 0 | 0 | 0 | 0 | 0 | 0 | 0 | 0 | 0 | 0 | 0 | 0 | 0 | 0 | 0 | 0 | 0 | 0 | 0 | 32 | 0 | 0 | 1 | 0 | 0
33 | 55722484 | 55723231 | 0 | 1 | 1 | 1 | 3 | Материал Заказчика |  | Основная направляющая (профиль главный) "Асбес", цвет белый, 3700х29х24мм. | 1371 | 1013 | ШТ | ШТ | 1 | 0 | 1031016784 | 0.84746 | 0 | 0 | 0 | 0 | 0 | 0 | 0 | 0 | 1 | 1 | 1 | 1 | 0 | 0 | 0 | 0 | 0 | 0.84746 |  | 0 | 1 | -1 | 0 | 0 |  | 0 | 0 | 0 | 0 | 0 | 0 | 0 | 0 | 0 | 0 | 0 | 0 | 0 | 0 | 0 | 0 | 0 | 0 | 0 | 0 | 0 | 0 | 2 | 0 | 0 | 1 | 0 | 0
33 | 55722484 | 55723231 | 0 | 1 | 1 | 1 | 3 | Материал Заказчика |  | Поперечная планка, 24х28х1200 мм., цвет белый | 1371 | 1013 | ШТ | ШТ | 1 | 0 | -593500999 | 80.5085 | 0 | 0 | 0 | 0 | 0 | 0 | 0 | 0 | 1 | 1 | 1 | 1 | 0 | 0 | 0 | 0 | 0 | 80.5085 |  | 0 | 1 | -1 | 0 | 0 |  | 0 | 0 | 0 | 0 | 0 | 0 | 0 | 0 | 0 | 0 | 0 | 0 | 0 | 0 | 0 | 0 | 0 | 0 | 0 | 0 | 0 | 0 | 190 | 0 | 0 | 1 | 0 | 0
33 | 55722484 | 55723231 | 0 | 1 | 1 | 1 | 3 | Материал Заказчика |  | Поперечный профиль "Асбес", цвет белый, длина 1200мм. | 1371 | 1013 | ШТ | ШТ | 1 | 0 | -1332956592 | 8.4746 | 0 | 0 | 0 | 0 | 0 | 0 | 0 | 0 | 1 | 1 | 1 | 1 | 0 | 0 | 0 | 0 | 0 | 8.4746 |  | 0 | 1 | -1 | 0 | 0 |  | 0 | 0 | 0 | 0 | 0 | 0 | 0 | 0 | 0 | 0 | 0 | 0 | 0 | 0 | 0 | 0 | 0 | 0 | 0 | 0 | 0 | 0 | 20 | 0 | 0 | 1 | 0 | 0
33 | 55722484 | 55723231 | 0 | 1 | 1 | 1 | 3 | Материал Заказчика |  | Поперечная планка, 24х28х600 мм., цвет белый | 1371 | 1013 | ШТ | ШТ | 1 | 0 | -1240923795 | 80.5085 | 0 | 0 | 0 | 0 | 0 | 0 | 0 | 0 | 1 | 1 | 1 | 1 | 0 | 0 | 0 | 0 | 0 | 80.5085 |  | 0 | 1 | -1 | 0 | 0 |  | 0 | 0 | 0 | 0 | 0 | 0 | 0 | 0 | 0 | 0 | 0 | 0 | 0 | 0 | 0 | 0 | 0 | 0 | 0 | 0 | 0 | 0 | 190 | 0 | 0 | 1 | 0 | 0
33 | 55722484 | 55723231 | 0 | 1 | 1 | 1 | 3 | Материал Заказчика |  | Поперечный профиль тип "Асбес", цвет белый, длина 600мм. | 1371 | 1013 | ШТ | ШТ | 1 | 0 | 220597244 | 11.8644 | 0 | 0 | 0 | 0 | 0 | 0 | 0 | 0 | 1 | 1 | 1 | 1 | 0 | 0 | 0 | 0 | 0 | 11.8644 |  | 0 | 1 | -1 | 0 | 0 |  | 0 | 0 | 0 | 0 | 0 | 0 | 0 | 0 | 0 | 0 | 0 | 0 | 0 | 0 | 0 | 0 | 0 | 0 | 0 | 0 | 0 | 0 | 28 | 0 | 0 | 1 | 0 | 0
33 | 55722484 | 55723231 | 0 | 1 | 1 | 1 | 3 | Материал Заказчика |  | Угол периметральный (пристенный) 19х3000 мм., цвет белый | 1371 | 1013 | ШТ | ШТ | 1 | 0 | 933089995 | 10.5932 | 0 | 0 | 0 | 0 | 0 | 0 | 0 | 0 | 1 | 1 | 1 | 1 | 0 | 0 | 0 | 0 | 0 | 10.5932 |  | 0 | 1 | -1 | 0 | 0 |  | 0 | 0 | 0 | 0 | 0 | 0 | 0 | 0 | 0 | 0 | 0 | 0 | 0 | 0 | 0 | 0 | 0 | 0 | 0 | 0 | 0 | 0 | 25 | 0 | 0 | 1 | 0 | 0
33 | 55722484 | 55723231 | 0 | 0 | 1 | 1 | 3 | Материал Заказчика |  | Плита потолочная, 595х595х10 мм., цвет белый | 1327 | 1005 | м2 | м2 | 1 | 0 | -554993894 | 57.9661 | 0 | 0 | 0 | 0 | 0 | 0 | 0 | 0 | 1 | 1 | 1 | 1 | 0 | 0 | 0 | 0 | 0 | 57.9661 |  | 0 | 1 | -1 | 0 | 0 |  | 0 | 0 | 0 | 0 | 0 | 0 | 0 | 0 | 0 | 0 | 0 | 0 | 0 | 0 | 0 | 0 | 0 | 0 | 0 | 0 | 0 | 0 | 136.8 | 0 | 0 | 1 | 0 | 0
33 | 55722484 | 55723231 | 0 | 1 | 1 | 1 | 3 | Материал Заказчика |  | Плита потолочная "Байкал", белая 600х600 мм. | 1327 | 1005 | м2 | м2 | 1 | 0 | -325392107 | 5.6441 | 0 | 0 | 0 | 0 | 0 | 0 | 0 | 0 | 1 | 1 | 1 | 1 | 0 | 0 | 0 | 0 | 0 | 5.6441 |  | 0 | 1 | -1 | 0 | 0 |  | 0 | 0 | 0 | 0 | 0 | 0 | 0 | 0 | 0 | 0 | 0 | 0 | 0 | 0 | 0 | 0 | 0 | 0 | 0 | 0 | 0 | 0 | 13.32 | 0 | 0 | 1 | 0 | 0
33 | 55722484 | 55723231 | 0 | 1 | 1 | 1 | 3 | Материал Заказчика |  | Дюбель-гвоздь тип 2 | 1371 | 1013 | ШТ | ШТ | 1 | 0 | 436627676 | 338.9831 | 0 | 0 | 0 | 0 | 0 | 0 | 0 | 0 | 1 | 1 | 1 | 1 | 0 | 0 | 0 | 0 | 0 | 338.9831 |  | 0 | 1 | -1 | 0 | 0 |  | 0 | 0 | 0 | 0 | 0 | 0 | 0 | 0 | 0 | 0 | 0 | 0 | 0 | 0 | 0 | 0 | 0 | 0 | 0 | 0 | 0 | 0 | 800 | 0 | 0 | 1 | 0 | 0
58 | 55722483 | 55723242 | 37822902 | 1 | 1 | 1 | 1 | 1-100-33 |  | Рабочий среднего разряда 3.3 | 1191 | 1013 | чел.-ч. | чел.-ч. | 1 | 0 | -719309759 | 203.07 | 0 | 0 | 0 | 8.86 | 0 | 0 | 0 | 8.86 | 1 | 1 | 1 | 1 | 0 | 1 | 0 | 0 | 0 | 203.07 |  | 1 | 2 | 55723249 | 1 | 0 | 15 | 0 | 0 | 0 | 0 | 0 | 0 | 0 | 0 | 0 | 0 | 0 | 0 | 0 | 0 | 0 | 0 | 0 | 0 | 0 | 0 | 0 | 0 | 60.2306 | 8.86 | 8.86 | 1 | 1799.2 | 0
58 | 55722483 | 55723242 | 37822850 | 1 | 1 | 1 | 1 | 4-100-00 |  | Затраты труда машинистов | 1191 | 1013 | чел.-ч. | чел.-ч. | 1 | 0 | -1417349443 | 0.67 | 0 | 0 | 0 | 0 | 0 | 0 | 0 | 0 | 1 | 1 | 1 | 1 | 0 | 1 | 0 | 0 | 0 | 0.67 |  | 2 | 2 | 55723250 | 1 | 0 | 16 | 0 | 0 | 0 | 0 | 0 | 0 | 0 | 0 | 0 | 0 | 0 | 0 | 0 | 0 | 0 | 0 | 0 | 0 | 0 | 0 | 0 | 0 | 0.19872 | 0 | 0 | 1 | 0 | 0
58 | 55722483 | 55723242 | 37909710 | 1 | 1 | 1 | 2 | 91.06.06-048 | ФСЭМ-2001, 91.06.06-048, приказ Минстроя России №1039/пр от 30.12.2016г. | Подъемники одномачтовые, грузоподъемность до 500 кг, высота подъема 45 м | 1368 | 1011 | маш.-ч | маш.-ч | 1 | 0 | 1188625873 | 0.67 | 0 | 31.26 | 13.5 | 0 | 0 | 31.26 | 13.5 | 0 | 1 | 1 | 1 | 1 | 0 | 1 | 0 | 0 | 0 | 0.67 |  | 0 | 2 | 55723251 | 1 | 0 | 17 | 0 | 0 | 0 | 0 | 0 | 0 | 0 | 0 | 0 | 0 | 0 | 0 | 0 | 0 | 0 | 0 | 0 | 0 | 0 | 0 | 0 | 0 | 0.19872 | 31.26 | 31.26 | 1 | 20.94 | 9.05
58 | 55722483 | 55723242 | 37828873 | 1 | 1 | 1 | 3 | 01.7.03.01-0001 | ФССЦ-2001, 01.7.03.01-0001, приказ Минстроя России №1039/пр от 30.12.2016г. | Вода | 1339 | 1007 | м3 | м3 | 1 | 0 | -1660354250 | 0.35 | 2.44 | 0 | 0 | 0 | 2.44 | 0 | 0 | 0 | 1 | 1 | 1 | 1 | 0 | 1 | 0 | 0 | 0 | 0.35 |  | 0 | 2 | 55723252 | 1 | 0 | 18 | 0 | 0 | 0 | 0 | 0 | 0 | 0 | 0 | 0 | 0 | 0 | 0 | 0 | 0 | 0 | 0 | 0 | 0 | 0 | 0 | 0 | 0 | 0.10381 | 2.44 | 2.44 | 1 | 0.85 | 0
58 | 55722483 | 55723242 | 37826155 | 17 | 1 | 1 | 3 | 01.7.07.07 |  | Строительный мусор | 1348 | 1009 | т | т | 1000 | 0 | -179832266 | 3.38 | 0 | 0 | 0 | 0 | 0 | 0 | 0 | 0 | 1 | 1 | 1 | 1 | 0 | 0 | 0 | 0 | 0 | 3.38 |  | 0 | 2 | 55723253 | 1 | 0 | 19 | 0 | 0 | 0 | 0 | 0 | 0 | 0 | 0 | 0 | 0 | 0 | 0 | 0 | 0 | 0 | 0 | 0 | 0 | 0 | 0 | 0 | 0 | 1.0025 | 0 | 0 | 1 | 0 | 0
58 | 55722483 | 55723242 | 37834409 | 1 | 1 | 1 | 3 | 04.3.01.07-0012 | ФССЦ-2001, 04.3.01.07-0012, приказ Минстроя России №1039/пр от 30.12.2016г. | Раствор готовый отделочный тяжелый, известковый 1:2,5 | 1339 | 1007 | м3 | м3 | 1 | 0 | -1813551736 | 2.2 | 510.4 | 0 | 0 | 0 | 510.4 | 0 | 0 | 0 | 1 | 1 | 1 | 1 | 0 | 1 | 0 | 0 | 0 | 2.2 |  | 0 | 2 | 55723254 | 1 | 0 | 20 | 0 | 0 | 0 | 0 | 0 | 0 | 0 | 0 | 0 | 0 | 0 | 0 | 0 | 0 | 0 | 0 | 0 | 0 | 0 | 0 | 0 | 0 | 0.65252 | 510.4 | 510.4 | 1 | 1122.88 | 0
59 | 55722484 | 55723242 | 37822902 | 1 | 1 | 1 | 1 | 1-100-33 |  | Рабочий среднего разряда 3.3 | 1191 | 1013 | чел.-ч. | чел.-ч. | 1 | 0 | -719309759 | 203.07 | 0 | 0 | 0 | 341.91 | 0 | 0 | 0 | 8.86 | 1 | 1 | 1 | 38.59 | 0 | 1 | 0 | 0 | 0 | 203.07 |  | 1 | 2 | 55723249 | 1 | 0 | 21 | 0 | 0 | 0 | 0 | 0 | 0 | 0 | 0 | 0 | 0 | 0 | 0 | 0 | 0 | 0 | 0 | 0 | 0 | 0 | 0 | 0 | 0 | 60.2306 | 341.91 | 8.86 | 38.59 | 1799.2 | 0
59 | 55722484 | 55723242 | 37822850 | 1 | 1 | 1 | 1 | 4-100-00 |  | Затраты труда машинистов | 1191 | 1013 | чел.-ч. | чел.-ч. | 1 | 0 | -1417349443 | 0.67 | 0 | 0 | 0 | 0 | 0 | 0 | 0 | 0 | 1 | 1 | 38.59 | 1 | 0 | 1 | 0 | 0 | 0 | 0.67 |  | 2 | 2 | 55723250 | 1 | 0 | 22 | 0 | 0 | 0 | 0 | 0 | 0 | 0 | 0 | 0 | 0 | 0 | 0 | 0 | 0 | 0 | 0 | 0 | 0 | 0 | 0 | 0 | 0 | 0.19872 | 0 | 0 | 1 | 0 | 0
59 | 55722484 | 55723242 | 37909710 | 1 | 1 | 1 | 2 | 91.06.06-048 | ФСЭМ-2001, 91.06.06-048, приказ Минстроя России №1039/пр от 30.12.2016г. | Подъемники одномачтовые, грузоподъемность до 500 кг, высота подъема 45 м | 1368 | 1011 | маш.-ч | маш.-ч | 1 | 0 | 1188625873 | 0.67 | 0 | 419.82 | 520.97 | 0 | 0 | 31.26 | 13.5 | 0 | 1 | 13.43 | 38.59 | 1 | 0 | 1 | 0 | 0 | 0 | 0.67 |  | 0 | 2 | 55723251 | 1 | 0 | 23 | 0 | 0 | 0 | 0 | 0 | 0 | 0 | 0 | 0 | 0 | 0 | 0 | 0 | 0 | 0 | 0 | 0 | 0 | 0 | 0 | 0 | 0 | 0.19872 | 419.82 | 31.26 | 13.43 | 20.94 | 9.05
59 | 55722484 | 55723242 | 37828873 | 1 | 1 | 1 | 3 | 01.7.03.01-0001 | ФССЦ-2001, 01.7.03.01-0001, приказ Минстроя России №1039/пр от 30.12.2016г. | Вода | 1339 | 1007 | м3 | м3 | 1 | 0 | -1660354250 | 0.35 | 16.64 | 0 | 0 | 0 | 2.44 | 0 | 0 | 0 | 6.82 | 1 | 1 | 1 | 0 | 1 | 0 | 0 | 0 | 0.35 |  | 0 | 2 | 55723252 | 1 | 0 | 24 | 0 | 0 | 0 | 0 | 0 | 0 | 0 | 0 | 0 | 0 | 0 | 0 | 0 | 0 | 0 | 0 | 0 | 0 | 0 | 0 | 0 | 0 | 0.10381 | 16.64 | 2.44 | 6.82 | 0.85 | 0
59 | 55722484 | 55723242 | 37826155 | 17 | 1 | 1 | 3 | 01.7.07.07 |  | Строительный мусор | 1348 | 1009 | т | т | 1000 | 0 | -179832266 | 3.38 | 0 | 0 | 0 | 0 | 0 | 0 | 0 | 0 | 1 | 1 | 1 | 1 | 0 | 0 | 0 | 0 | 0 | 3.38 |  | 0 | 2 | 55723253 | 1 | 0 | 25 | 0 | 0 | 0 | 0 | 0 | 0 | 0 | 0 | 0 | 0 | 0 | 0 | 0 | 0 | 0 | 0 | 0 | 0 | 0 | 0 | 0 | 0 | 1.0025 | 0 | 0 | 1 | 0 | 0
59 | 55722484 | 55723242 | 37834409 | 1 | 1 | 1 | 3 | 04.3.01.07-0012 | ФССЦ-2001, 04.3.01.07-0012, приказ Минстроя России №1039/пр от 30.12.2016г. | Раствор готовый отделочный тяжелый, известковый 1:2,5 | 1339 | 1007 | м3 | м3 | 1 | 0 | -1813551736 | 2.2 | 3480.93 | 0 | 0 | 0 | 510.4 | 0 | 0 | 0 | 6.82 | 1 | 1 | 1 | 0 | 1 | 0 | 0 | 0 | 2.2 |  | 0 | 2 | 55723254 | 1 | 0 | 26 | 0 | 0 | 0 | 0 | 0 | 0 | 0 | 0 | 0 | 0 | 0 | 0 | 0 | 0 | 0 | 0 | 0 | 0 | 0 | 0 | 0 | 0 | 0.65252 | 3480.93 | 510.4 | 6.82 | 1122.88 | 0
62 | 55722483 | 55723373 | 53630075 | 70 | 1 | 1 | 1 | 1-100-34 |  | Затраты труда рабочих (Средний разряд - 3,4) | 1191 | 1013 | чел.-ч. | чел.-ч. | 1 | 0 | -112797078 | 44.85 | 0 | 0 | 0 | 8.97 | 0 | 0 | 0 | 8.97 | 1 | 1 | 1 | 1 | 0 | 1 | 1 | 0 | 0 | 39 | )*1,15 | 1 | 2 | 55723374 | 1 | 0 | 27 | 0 | 0 | 0 | 0 | 0 | 0 | 0 | 0 | 0 | 0 | 0 | 0 | 0 | 0 | 0 | 0 | 0 | 0 | 0 | 0 | 0 | 0 | 291.525 | 8.97 | 8.97 | 1 | 402.3 | 0
62 | 55722483 | 55723373 | 53630257 | 70 | 1 | 1 | 1 | 4-100-00 |  | Затраты труда машинистов | 1191 | 1013 | чел.-ч. | чел.-ч. | 1 | 0 | -1417349443 | 0.2125 | 0 | 0 | 0 | 0 | 0 | 0 | 0 | 0 | 1 | 1 | 1 | 1 | 0 | 1 | 1 | 0 | 0 | 0.17 | )*1,25 | 2 | 2 | 55723375 | 1 | 0 | 28 | 0 | 0 | 0 | 0 | 0 | 0 | 0 | 0 | 0 | 0 | 0 | 0 | 0 | 0 | 0 | 0 | 0 | 0 | 0 | 0 | 0 | 0 | 1.3813 | 0 | 0 | 1 | 0 | 0
62 | 55722483 | 55723373 | 53792191 | 1 | 1 | 1 | 2 | 91.06.06-048 | ФСЭМ-2001, 91.06.06-048 , приказ Минстроя России № 876/пр от 26.12.2019 | Подъемники одномачтовые, грузоподъемность до 500 кг, высота подъема 45 м | 1367 | 1011 | маш.-ч. | маш.-ч. | 1 | 0 | 1232162608 | 0.025 | 0 | 31.26 | 13.5 | 0 | 0 | 31.26 | 13.5 | 0 | 1 | 1 | 1 | 1 | 0 | 1 | 1 | 0 | 0 | 0.02 | )*1,25 | 0 | 2 | 55723376 | 1 | 0 | 29 | 0 | 0 | 0 | 0 | 0 | 0 | 0 | 0 | 0 | 0 | 0 | 0 | 0 | 0 | 0 | 0 | 0 | 0 | 0 | 0 | 0 | 0 | 0.1625 | 31.26 | 31.26 | 1 | 0.79 | 0.34
62 | 55722483 | 55723373 | 53792927 | 1 | 1 | 1 | 2 | 91.14.02-001 | ФСЭМ-2001, 91.14.02-001 , приказ Минстроя России № 876/пр от 26.12.2019 | Автомобили бортовые, грузоподъемность до 5 т | 1367 | 1011 | маш.-ч. | маш.-ч. | 1 | 0 | 509054691 | 0.1875 | 0 | 65.71 | 11.6 | 0 | 0 | 65.71 | 11.6 | 0 | 1 | 1 | 1 | 1 | 0 | 1 | 1 | 0 | 0 | 0.15 | )*1,25 | 0 | 2 | 55723377 | 1 | 0 | 30 | 0 | 0 | 0 | 0 | 0 | 0 | 0 | 0 | 0 | 0 | 0 | 0 | 0 | 0 | 0 | 0 | 0 | 0 | 0 | 0 | 0 | 0 | 1.2188 | 65.71 | 65.71 | 1 | 12.33 | 2.18
62 | 55722483 | 55723373 | 53645683 | 1 | 1 | 1 | 3 | 01.7.17.11-0011 | ФССЦ-2001, 01.7.17.11-0011, приказ Минстроя России № 876/пр от 26.12.2019 | Шкурка шлифовальная двухслойная с зернистостью 40-25 | 1327 | 1005 | м2 | м2 | 1 | 0 | 105551837 | 0.84 | 72.32 | 0 | 0 | 0 | 72.32 | 0 | 0 | 0 | 1 | 1 | 1 | 1 | 0 | 1 | 0 | 0 | 0 | 0.84 |  | 0 | 2 | 55723378 | 1 | 0 | 31 | 0 | 0 | 0 | 0 | 0 | 0 | 0 | 0 | 0 | 0 | 0 | 0 | 0 | 0 | 0 | 0 | 0 | 0 | 0 | 0 | 0 | 0 | 5.46 | 72.32 | 72.32 | 1 | 60.75 | 0
62 | 55722483 | 55723373 | 53646032 | 1 | 1 | 1 | 3 | 01.7.20.08-0051 | ФССЦ-2001, 01.7.20.08-0051, приказ Минстроя России № 876/пр от 26.12.2019 | Ветошь | 1346 | 1009 | кг | кг | 1 | 0 | 1052716416 | 0.31 | 1.82 | 0 | 0 | 0 | 1.82 | 0 | 0 | 0 | 1 | 1 | 1 | 1 | 0 | 1 | 0 | 0 | 0 | 0.31 |  | 0 | 2 | 55723379 | 1 | 0 | 32 | 0 | 0 | 0 | 0 | 0 | 0 | 0 | 0 | 0 | 0 | 0 | 0 | 0 | 0 | 0 | 0 | 0 | 0 | 0 | 0 | 0 | 0 | 2.015 | 1.82 | 1.82 | 1 | 0.56 | 0
62 | 55722483 | 55723373 | 51170434 | 1 | 1 | 1 | 3 | 14.3.02.01-0015 | ФССЦ-2001, 14.3.02.01-0015, приказ Минстроя России № 876/пр от 26.12.2019 | Краска акриловая: Alpina ULTRAWEISS, CAPAROL водно-дисперсионная | 1348 | 1009 | т | т | 1000 | 0 | 2122879364 | 0.063 | 13287.69 | 0 | 0 | 0 | 13287.69 | 0 | 0 | 0 | 1 | 1 | 1 | 1 | 0 | 0 | 0 | 0 | 0 | 0.063 |  | 0 | 1 | -1 | 0 | 0 |  | 0 | 0 | 0 | 0 | 0 | 0 | 0 | 0 | 0 | 0 | 0 | 0 | 0 | 0 | 0 | 0 | 0 | 0 | 0 | 0 | 0 | 0 | 0.4095 | 13287.69 | 13287.69 | 1 | 837.12 | 0
62 | 55722483 | 55723373 | 53674846 | 1 | 1 | 1 | 3 | 14.5.11.01-0001 | ФССЦ-2001, 14.5.11.01-0001, приказ Минстроя России № 876/пр от 26.12.2019 | Шпатлевка клеевая | 1348 | 1009 | т | т | 1000 | 0 | -1516654830 | 0.051 | 4294 | 0 | 0 | 0 | 4294 | 0 | 0 | 0 | 1 | 1 | 1 | 1 | 0 | 1 | 0 | 0 | 0 | 0.051 |  | 0 | 2 | 55723381 | 1 | 0 | 34 | 0 | 0 | 0 | 0 | 0 | 0 | 0 | 0 | 0 | 0 | 0 | 0 | 0 | 0 | 0 | 0 | 0 | 0 | 0 | 0 | 0 | 0 | 0.3315 | 4294 | 4294 | 1 | 218.99 | 0
63 | 55722484 | 55723373 | 53630075 | 70 | 1 | 1 | 1 | 1-100-34 |  | Затраты труда рабочих (Средний разряд - 3,4) | 1191 | 1013 | чел.-ч. | чел.-ч. | 1 | 0 | -112797078 | 44.85 | 0 | 0 | 0 | 346.15 | 0 | 0 | 0 | 8.97 | 1 | 1 | 1 | 38.59 | 0 | 1 | 1 | 0 | 0 | 39 | )*1,15 | 1 | 2 | 55723374 | 1 | 0 | 35 | 0 | 0 | 0 | 0 | 0 | 0 | 0 | 0 | 0 | 0 | 0 | 0 | 0 | 0 | 0 | 0 | 0 | 0 | 0 | 0 | 0 | 0 | 291.525 | 346.15 | 8.97 | 38.59 | 402.3 | 0
63 | 55722484 | 55723373 | 53630257 | 70 | 1 | 1 | 1 | 4-100-00 |  | Затраты труда машинистов | 1191 | 1013 | чел.-ч. | чел.-ч. | 1 | 0 | -1417349443 | 0.2125 | 0 | 0 | 0 | 0 | 0 | 0 | 0 | 0 | 1 | 1 | 38.59 | 1 | 0 | 1 | 1 | 0 | 0 | 0.17 | )*1,25 | 2 | 2 | 55723375 | 1 | 0 | 36 | 0 | 0 | 0 | 0 | 0 | 0 | 0 | 0 | 0 | 0 | 0 | 0 | 0 | 0 | 0 | 0 | 0 | 0 | 0 | 0 | 0 | 0 | 1.3813 | 0 | 0 | 1 | 0 | 0
63 | 55722484 | 55723373 | 53792191 | 1 | 1 | 1 | 2 | 91.06.06-048 | ФСЭМ-2001, 91.06.06-048 , приказ Минстроя России № 876/пр от 26.12.2019 | Подъемники одномачтовые, грузоподъемность до 500 кг, высота подъема 45 м | 1367 | 1011 | маш.-ч. | маш.-ч. | 1 | 0 | 1232162608 | 0.025 | 0 | 419.82 | 520.97 | 0 | 0 | 31.26 | 13.5 | 0 | 1 | 13.43 | 38.59 | 1 | 0 | 1 | 1 | 0 | 0 | 0.02 | )*1,25 | 0 | 2 | 55723376 | 1 | 0 | 37 | 0 | 0 | 0 | 0 | 0 | 0 | 0 | 0 | 0 | 0 | 0 | 0 | 0 | 0 | 0 | 0 | 0 | 0 | 0 | 0 | 0 | 0 | 0.1625 | 419.82 | 31.26 | 13.43 | 0.79 | 0.34
63 | 55722484 | 55723373 | 53792927 | 1 | 1 | 1 | 2 | 91.14.02-001 | ФСЭМ-2001, 91.14.02-001 , приказ Минстроя России № 876/пр от 26.12.2019 | Автомобили бортовые, грузоподъемность до 5 т | 1367 | 1011 | маш.-ч. | маш.-ч. | 1 | 0 | 509054691 | 0.1875 | 0 | 882.49 | 447.64 | 0 | 0 | 65.71 | 11.6 | 0 | 1 | 13.43 | 38.59 | 1 | 0 | 1 | 1 | 0 | 0 | 0.15 | )*1,25 | 0 | 2 | 55723377 | 1 | 0 | 38 | 0 | 0 | 0 | 0 | 0 | 0 | 0 | 0 | 0 | 0 | 0 | 0 | 0 | 0 | 0 | 0 | 0 | 0 | 0 | 0 | 0 | 0 | 1.2188 | 882.49 | 65.71 | 13.43 | 12.33 | 2.18
63 | 55722484 | 55723373 | 53645683 | 1 | 1 | 1 | 3 | 01.7.17.11-0011 | ФССЦ-2001, 01.7.17.11-0011, приказ Минстроя России № 876/пр от 26.12.2019 | Шкурка шлифовальная двухслойная с зернистостью 40-25 | 1327 | 1005 | м2 | м2 | 1 | 0 | 105551837 | 0.84 | 493.22 | 0 | 0 | 0 | 72.32 | 0 | 0 | 0 | 6.82 | 1 | 1 | 1 | 0 | 1 | 0 | 0 | 0 | 0.84 |  | 0 | 2 | 55723378 | 1 | 0 | 39 | 0 | 0 | 0 | 0 | 0 | 0 | 0 | 0 | 0 | 0 | 0 | 0 | 0 | 0 | 0 | 0 | 0 | 0 | 0 | 0 | 0 | 0 | 5.46 | 493.22 | 72.32 | 6.82 | 60.75 | 0
63 | 55722484 | 55723373 | 53646032 | 1 | 1 | 1 | 3 | 01.7.20.08-0051 | ФССЦ-2001, 01.7.20.08-0051, приказ Минстроя России № 876/пр от 26.12.2019 | Ветошь | 1346 | 1009 | кг | кг | 1 | 0 | 1052716416 | 0.31 | 12.41 | 0 | 0 | 0 | 1.82 | 0 | 0 | 0 | 6.82 | 1 | 1 | 1 | 0 | 1 | 0 | 0 | 0 | 0.31 |  | 0 | 2 | 55723379 | 1 | 0 | 40 | 0 | 0 | 0 | 0 | 0 | 0 | 0 | 0 | 0 | 0 | 0 | 0 | 0 | 0 | 0 | 0 | 0 | 0 | 0 | 0 | 0 | 0 | 2.015 | 12.41 | 1.82 | 6.82 | 0.56 | 0
63 | 55722484 | 55723373 | 51170434 | 1 | 1 | 1 | 3 | 14.3.02.01-0015 | ФССЦ-2001, 14.3.02.01-0015, приказ Минстроя России № 876/пр от 26.12.2019 | Краска акриловая: Alpina ULTRAWEISS, CAPAROL водно-дисперсионная | 1348 | 1009 | т | т | 1000 | 0 | 2122879364 | 0.063 | 90622.05 | 0 | 0 | 0 | 13287.69 | 0 | 0 | 0 | 6.82 | 1 | 1 | 1 | 0 | 0 | 0 | 0 | 0 | 0.063 |  | 0 | 1 | -1 | 0 | 0 |  | 0 | 0 | 0 | 0 | 0 | 0 | 0 | 0 | 0 | 0 | 0 | 0 | 0 | 0 | 0 | 0 | 0 | 0 | 0 | 0 | 0 | 0 | 0.4095 | 90622.05 | 13287.69 | 6.82 | 837.12 | 0
63 | 55722484 | 55723373 | 53674846 | 1 | 1 | 1 | 3 | 14.5.11.01-0001 | ФССЦ-2001, 14.5.11.01-0001, приказ Минстроя России № 876/пр от 26.12.2019 | Шпатлевка клеевая | 1348 | 1009 | т | т | 1000 | 0 | -1516654830 | 0.051 | 29285.08 | 0 | 0 | 0 | 4294 | 0 | 0 | 0 | 6.82 | 1 | 1 | 1 | 0 | 1 | 0 | 0 | 0 | 0.051 |  | 0 | 2 | 55723381 | 1 | 0 | 42 | 0 | 0 | 0 | 0 | 0 | 0 | 0 | 0 | 0 | 0 | 0 | 0 | 0 | 0 | 0 | 0 | 0 | 0 | 0 | 0 | 0 | 0 | 0.3315 | 29285.08 | 4294 | 6.82 | 218.99 | 0
101 | 55722483 | 55723131 | 37822883 | 70 | 1 | 1 | 1 | 1-100-23 |  | Затраты труда рабочих (Средний разряд - 2,3) | 1191 | 1013 | чел.-ч. | чел.-ч. | 1 | 0 | 1903864200 | 47.39 | 0 | 0 | 0 | 8.02 | 0 | 0 | 0 | 8.02 | 1 | 1 | 1 | 1 | 0 | 1 | 1 | 0 | 0 | 67.7 | )*0,7 | 1 | 2 | 55723139 | 1 | 0 | 43 | 0 | 0 | 0 | 0 | 0 | 0 | 0 | 0 | 0 | 0 | 0 | 0 | 0 | 0 | 0 | 0 | 0 | 0 | 0 | 0 | 0 | 0 | 3.3173 | 8.02 | 8.02 | 1 | 380.07 | 0
101 | 55722483 | 55723131 | 37822850 | 70 | 1 | 1 | 1 | 4-100-00 |  | Затраты труда машинистов | 1191 | 1013 | чел.-ч. | чел.-ч. | 1 | 0 | -1417349443 | 2.94 | 0 | 0 | 0 | 0 | 0 | 0 | 0 | 0 | 1 | 1 | 1 | 1 | 0 | 1 | 1 | 0 | 0 | 4.2 | )*0,7 | 2 | 2 | 55723140 | 1 | 0 | 44 | 0 | 0 | 0 | 0 | 0 | 0 | 0 | 0 | 0 | 0 | 0 | 0 | 0 | 0 | 0 | 0 | 0 | 0 | 0 | 0 | 0 | 0 | 0.2058 | 0 | 0 | 1 | 0 | 0
101 | 55722483 | 55723131 | 53792191 | 1 | 1 | 1 | 2 | 91.06.06-048 | ФСЭМ-2001, 91.06.06-048 , приказ Минстроя России № 876/пр от 26.12.2019 | Подъемники одномачтовые, грузоподъемность до 500 кг, высота подъема 45 м | 1367 | 1011 | маш.-ч. | маш.-ч. | 1 | 0 | 1232162608 | 1.211 | 0 | 31.26 | 13.5 | 0 | 0 | 31.26 | 13.5 | 0 | 1 | 1 | 1 | 1 | 0 | 1 | 1 | 0 | 0 | 1.73 | )*0,7 | 0 | 2 | 55723141 | 1 | 0 | 45 | 0 | 0 | 0 | 0 | 0 | 0 | 0 | 0 | 0 | 0 | 0 | 0 | 0 | 0 | 0 | 0 | 0 | 0 | 0 | 0 | 0 | 0 | 0.08477 | 31.26 | 31.26 | 1 | 37.86 | 16.35
101 | 55722483 | 55723131 | 53792927 | 1 | 1 | 1 | 2 | 91.14.02-001 | ФСЭМ-2001, 91.14.02-001 , приказ Минстроя России № 876/пр от 26.12.2019 | Автомобили бортовые, грузоподъемность до 5 т | 1367 | 1011 | маш.-ч. | маш.-ч. | 1 | 0 | 509054691 | 1.729 | 0 | 65.71 | 11.6 | 0 | 0 | 65.71 | 11.6 | 0 | 1 | 1 | 1 | 1 | 0 | 1 | 1 | 0 | 0 | 2.47 | )*0,7 | 0 | 2 | 55723142 | 1 | 0 | 46 | 0 | 0 | 0 | 0 | 0 | 0 | 0 | 0 | 0 | 0 | 0 | 0 | 0 | 0 | 0 | 0 | 0 | 0 | 0 | 0 | 0 | 0 | 0.12103 | 65.71 | 65.71 | 1 | 113.61 | 20.06
101 | 55722483 | 55723131 | 53644939 | 1 | 1 | 1 | 3 | 01.7.15.06-0111 | ФССЦ-2001, 01.7.15.06-0111, приказ Минстроя России № 876/пр от 26.12.2019 | Гвозди строительные | 1348 | 1009 | т | т | 1000 | 0 | -45966985 | 0 | 11978 | 0 | 0 | 0 | 11978 | 0 | 0 | 0 | 1 | 1 | 1 | 1 | 0 | 1 | 1 | 0 | 0 | 0.012 | )*0 | 0 | 2 | 55723143 | 1 | 0 | 47 | 0 | 0 | 0 | 0 | 0 | 0 | 0 | 0 | 0 | 0 | 0 | 0 | 0 | 0 | 0 | 0 | 0 | 0 | 0 | 0 | 0 | 0 | 0 | 11978 | 11978 | 1 | 0 | 0
101 | 55722483 | 55723131 | 53660569 | 1 | 1 | 1 | 3 | 08.1.02.11-0001 | ФССЦ-2001, 08.1.02.11-0001, приказ Минстроя России № 876/пр от 26.12.2019 | Поковки из квадратных заготовок, масса 1,8 кг | 1348 | 1009 | т | т | 1000 | 0 | -807853778 | 0 | 5989 | 0 | 0 | 0 | 5989 | 0 | 0 | 0 | 1 | 1 | 1 | 1 | 0 | 1 | 1 | 0 | 0 | 0.035 | )*0 | 0 | 2 | 55723144 | 1 | 0 | 48 | 0 | 0 | 0 | 0 | 0 | 0 | 0 | 0 | 0 | 0 | 0 | 0 | 0 | 0 | 0 | 0 | 0 | 0 | 0 | 0 | 0 | 0 | 0 | 5989 | 5989 | 1 | 0 | 0
101 | 55722483 | 55723131 | 53666974 | 1 | 1 | 1 | 3 | 11.2.07.12-0011 | ФССЦ-2001, 11.2.07.12-0011, приказ Минстроя России № 876/пр от 26.12.2019 | Штапик (раскладка), размер 19x19 мм | 1301 | 1003 | м | м | 1 | 0 | 1217145207 | 0 | 3.2 | 0 | 0 | 0 | 3.2 | 0 | 0 | 0 | 1 | 1 | 1 | 1 | 0 | 1 | 1 | 0 | 0 | 400 | )*0 | 0 | 2 | 55723146 | 1 | 0 | 50 | 0 | 0 | 0 | 0 | 0 | 0 | 0 | 0 | 0 | 0 | 0 | 0 | 0 | 0 | 0 | 0 | 0 | 0 | 0 | 0 | 0 | 0 | 0 | 3.2 | 3.2 | 1 | 0 | 0
102 | 55722484 | 55723131 | 37822883 | 70 | 1 | 1 | 1 | 1-100-23 |  | Затраты труда рабочих (Средний разряд - 2,3) | 1191 | 1013 | чел.-ч. | чел.-ч. | 1 | 0 | 1903864200 | 47.39 | 0 | 0 | 0 | 309.49 | 0 | 0 | 0 | 8.02 | 1 | 1 | 1 | 38.59 | 0 | 1 | 1 | 0 | 0 | 67.7 | )*0,7 | 1 | 2 | 55723139 | 1 | 0 | 51 | 0 | 0 | 0 | 0 | 0 | 0 | 0 | 0 | 0 | 0 | 0 | 0 | 0 | 0 | 0 | 0 | 0 | 0 | 0 | 0 | 0 | 0 | 3.3173 | 309.49 | 8.02 | 38.59 | 380.07 | 0
102 | 55722484 | 55723131 | 37822850 | 70 | 1 | 1 | 1 | 4-100-00 |  | Затраты труда машинистов | 1191 | 1013 | чел.-ч. | чел.-ч. | 1 | 0 | -1417349443 | 2.94 | 0 | 0 | 0 | 0 | 0 | 0 | 0 | 0 | 1 | 1 | 38.59 | 1 | 0 | 1 | 1 | 0 | 0 | 4.2 | )*0,7 | 2 | 2 | 55723140 | 1 | 0 | 52 | 0 | 0 | 0 | 0 | 0 | 0 | 0 | 0 | 0 | 0 | 0 | 0 | 0 | 0 | 0 | 0 | 0 | 0 | 0 | 0 | 0 | 0 | 0.2058 | 0 | 0 | 1 | 0 | 0
102 | 55722484 | 55723131 | 53792191 | 1 | 1 | 1 | 2 | 91.06.06-048 | ФСЭМ-2001, 91.06.06-048 , приказ Минстроя России № 876/пр от 26.12.2019 | Подъемники одномачтовые, грузоподъемность до 500 кг, высота подъема 45 м | 1367 | 1011 | маш.-ч. | маш.-ч. | 1 | 0 | 1232162608 | 1.211 | 0 | 419.82 | 520.97 | 0 | 0 | 31.26 | 13.5 | 0 | 1 | 13.43 | 38.59 | 1 | 0 | 1 | 1 | 0 | 0 | 1.73 | )*0,7 | 0 | 2 | 55723141 | 1 | 0 | 53 | 0 | 0 | 0 | 0 | 0 | 0 | 0 | 0 | 0 | 0 | 0 | 0 | 0 | 0 | 0 | 0 | 0 | 0 | 0 | 0 | 0 | 0 | 0.08477 | 419.82 | 31.26 | 13.43 | 37.86 | 16.35
102 | 55722484 | 55723131 | 53792927 | 1 | 1 | 1 | 2 | 91.14.02-001 | ФСЭМ-2001, 91.14.02-001 , приказ Минстроя России № 876/пр от 26.12.2019 | Автомобили бортовые, грузоподъемность до 5 т | 1367 | 1011 | маш.-ч. | маш.-ч. | 1 | 0 | 509054691 | 1.729 | 0 | 882.49 | 447.64 | 0 | 0 | 65.71 | 11.6 | 0 | 1 | 13.43 | 38.59 | 1 | 0 | 1 | 1 | 0 | 0 | 2.47 | )*0,7 | 0 | 2 | 55723142 | 1 | 0 | 54 | 0 | 0 | 0 | 0 | 0 | 0 | 0 | 0 | 0 | 0 | 0 | 0 | 0 | 0 | 0 | 0 | 0 | 0 | 0 | 0 | 0 | 0 | 0.12103 | 882.49 | 65.71 | 13.43 | 113.61 | 20.06
102 | 55722484 | 55723131 | 53644939 | 1 | 1 | 1 | 3 | 01.7.15.06-0111 | ФССЦ-2001, 01.7.15.06-0111, приказ Минстроя России № 876/пр от 26.12.2019 | Гвозди строительные | 1348 | 1009 | т | т | 1000 | 0 | -45966985 | 0 | 81689.96 | 0 | 0 | 0 | 11978 | 0 | 0 | 0 | 6.82 | 1 | 1 | 1 | 0 | 1 | 1 | 0 | 0 | 0.012 | )*0 | 0 | 2 | 55723143 | 1 | 0 | 55 | 0 | 0 | 0 | 0 | 0 | 0 | 0 | 0 | 0 | 0 | 0 | 0 | 0 | 0 | 0 | 0 | 0 | 0 | 0 | 0 | 0 | 0 | 0 | 81689.96 | 11978 | 6.82 | 0 | 0
102 | 55722484 | 55723131 | 53660569 | 1 | 1 | 1 | 3 | 08.1.02.11-0001 | ФССЦ-2001, 08.1.02.11-0001, приказ Минстроя России № 876/пр от 26.12.2019 | Поковки из квадратных заготовок, масса 1,8 кг | 1348 | 1009 | т | т | 1000 | 0 | -807853778 | 0 | 40844.98 | 0 | 0 | 0 | 5989 | 0 | 0 | 0 | 6.82 | 1 | 1 | 1 | 0 | 1 | 1 | 0 | 0 | 0.035 | )*0 | 0 | 2 | 55723144 | 1 | 0 | 56 | 0 | 0 | 0 | 0 | 0 | 0 | 0 | 0 | 0 | 0 | 0 | 0 | 0 | 0 | 0 | 0 | 0 | 0 | 0 | 0 | 0 | 0 | 0 | 40844.98 | 5989 | 6.82 | 0 | 0
102 | 55722484 | 55723131 | 53666974 | 1 | 1 | 1 | 3 | 11.2.07.12-0011 | ФССЦ-2001, 11.2.07.12-0011, приказ Минстроя России № 876/пр от 26.12.2019 | Штапик (раскладка), размер 19x19 мм | 1301 | 1003 | м | м | 1 | 0 | 1217145207 | 0 | 21.82 | 0 | 0 | 0 | 3.2 | 0 | 0 | 0 | 6.82 | 1 | 1 | 1 | 0 | 1 | 1 | 0 | 0 | 400 | )*0 | 0 | 2 | 55723146 | 1 | 0 | 58 | 0 | 0 | 0 | 0 | 0 | 0 | 0 | 0 | 0 | 0 | 0 | 0 | 0 | 0 | 0 | 0 | 0 | 0 | 0 | 0 | 0 | 0 | 0 | 21.82 | 3.2 | 6.82 | 0 | 0
103 | 55722483 | 55723147 | 37822883 | 70 | 1 | 1 | 1 | 1-100-23 |  | Затраты труда рабочих (Средний разряд - 2,3) | 1191 | 1013 | чел.-ч. | чел.-ч. | 1 | 0 | 1903864200 | 154.5 | 0 | 0 | 0 | 8.02 | 0 | 0 | 0 | 8.02 | 1 | 1 | 1 | 1 | 0 | 1 | 0 | 0 | 0 | 154.5 |  | 1 | 2 | 55723157 | 1 | 0 | 59 | 0 | 0 | 0 | 0 | 0 | 0 | 0 | 0 | 0 | 0 | 0 | 0 | 0 | 0 | 0 | 0 | 0 | 0 | 0 | 0 | 0 | 0 | 10.815 | 8.02 | 8.02 | 1 | 1239.09 | 0
103 | 55722483 | 55723147 | 37822850 | 70 | 1 | 1 | 1 | 4-100-00 |  | Затраты труда машинистов | 1191 | 1013 | чел.-ч. | чел.-ч. | 1 | 0 | -1417349443 | 0.6 | 0 | 0 | 0 | 0 | 0 | 0 | 0 | 0 | 1 | 1 | 1 | 1 | 0 | 1 | 0 | 0 | 0 | 0.6 |  | 2 | 2 | 55723158 | 1 | 0 | 60 | 0 | 0 | 0 | 0 | 0 | 0 | 0 | 0 | 0 | 0 | 0 | 0 | 0 | 0 | 0 | 0 | 0 | 0 | 0 | 0 | 0 | 0 | 0.042 | 0 | 0 | 1 | 0 | 0
103 | 55722483 | 55723147 | 53791997 | 1 | 1 | 1 | 2 | 91.05.05-015 | ФСЭМ-2001, 91.05.05-015 , приказ Минстроя России № 876/пр от 26.12.2019 | Краны на автомобильном ходу, грузоподъемность 16 т | 1367 | 1011 | маш.-ч. | маш.-ч. | 1 | 0 | -430484415 | 0.3 | 0 | 115.4 | 13.5 | 0 | 0 | 115.4 | 13.5 | 0 | 1 | 1 | 1 | 1 | 0 | 1 | 0 | 0 | 0 | 0.3 |  | 0 | 2 | 55723159 | 1 | 0 | 61 | 0 | 0 | 0 | 0 | 0 | 0 | 0 | 0 | 0 | 0 | 0 | 0 | 0 | 0 | 0 | 0 | 0 | 0 | 0 | 0 | 0 | 0 | 0.021 | 115.4 | 115.4 | 1 | 34.62 | 4.05
103 | 55722483 | 55723147 | 53792927 | 1 | 1 | 1 | 2 | 91.14.02-001 | ФСЭМ-2001, 91.14.02-001 , приказ Минстроя России № 876/пр от 26.12.2019 | Автомобили бортовые, грузоподъемность до 5 т | 1367 | 1011 | маш.-ч. | маш.-ч. | 1 | 0 | 509054691 | 0.3 | 0 | 65.71 | 11.6 | 0 | 0 | 65.71 | 11.6 | 0 | 1 | 1 | 1 | 1 | 0 | 1 | 0 | 0 | 0 | 0.3 |  | 0 | 2 | 55723160 | 1 | 0 | 62 | 0 | 0 | 0 | 0 | 0 | 0 | 0 | 0 | 0 | 0 | 0 | 0 | 0 | 0 | 0 | 0 | 0 | 0 | 0 | 0 | 0 | 0 | 0.021 | 65.71 | 65.71 | 1 | 19.71 | 3.48
103 | 55722483 | 55723147 | 53642567 | 1 | 1 | 1 | 3 | 01.7.03.04-0001 | ФССЦ-2001, 01.7.03.04-0001, приказ Минстроя России № 876/пр от 26.12.2019 | Электроэнергия | 1383 | 1013 | КВТ-Ч | КВТ-Ч | 1 | 0 | -180864722 | 9 | 0.4 | 0 | 0 | 0 | 0.4 | 0 | 0 | 0 | 1 | 1 | 1 | 1 | 0 | 1 | 0 | 0 | 0 | 9 |  | 0 | 2 | 55723161 | 1 | 0 | 63 | 0 | 0 | 0 | 0 | 0 | 0 | 0 | 0 | 0 | 0 | 0 | 0 | 0 | 0 | 0 | 0 | 0 | 0 | 0 | 0 | 0 | 0 | 0.63 | 0.4 | 0.4 | 1 | 3.6 | 0
103 | 55722483 | 55723147 | 53644977 | 1 | 1 | 1 | 3 | 01.7.15.07-0025 | ФССЦ-2001, 01.7.15.07-0025, приказ Минстроя России № 876/пр от 26.12.2019 | Дюбели распорные полиэтиленовые, размер 10x40 мм | 1407 | 1013 | 1000 ШТ | 1000 ШТ | 1 | 0 | -613484815 | 0.4 | 270 | 0 | 0 | 0 | 270 | 0 | 0 | 0 | 1 | 1 | 1 | 1 | 0 | 1 | 0 | 0 | 0 | 0.4 |  | 0 | 2 | 55723162 | 1 | 0 | 64 | 0 | 0 | 0 | 0 | 0 | 0 | 0 | 0 | 0 | 0 | 0 | 0 | 0 | 0 | 0 | 0 | 0 | 0 | 0 | 0 | 0 | 0 | 0.028 | 270 | 270 | 1 | 108 | 0
103 | 55722483 | 55723147 | 53645299 | 1 | 1 | 1 | 3 | 01.7.15.14-0051 | ФССЦ-2001, 01.7.15.14-0051, приказ Минстроя России № 876/пр от 26.12.2019 | Шуруп строительный с потайной головкой | 1425 | 1013 | 100 ШТ | 100 ШТ | 1 | 0 | 1269719970 | 4 | 5 | 0 | 0 | 0 | 5 | 0 | 0 | 0 | 1 | 1 | 1 | 1 | 0 | 1 | 0 | 0 | 0 | 4 |  | 0 | 2 | 55723163 | 1 | 0 | 65 | 0 | 0 | 0 | 0 | 0 | 0 | 0 | 0 | 0 | 0 | 0 | 0 | 0 | 0 | 0 | 0 | 0 | 0 | 0 | 0 | 0 | 0 | 0.28 | 5 | 5 | 1 | 20 | 0
103 | 55722483 | 55723147 | 0 | 0 | 1 | 1 | 3 | Материал Заказчика |  | Шкаф пожарный ШП-К-310ВЗБ, 00-000000000015053 | 1371 | 1013 | ШТ | ШТ | 1 | 0 | 942734671 | 100 | 0 | 0 | 0 | 0 | 0 | 0 | 0 | 0 | 1 | 1 | 1 | 1 | 0 | 0 | 0 | 0 | 0 | 100 |  | 0 | 1 | -1 | 0 | 0 |  | 0 | 0 | 0 | 0 | 0 | 0 | 0 | 0 | 0 | 0 | 0 | 0 | 0 | 0 | 0 | 0 | 0 | 0 | 0 | 0 | 0 | 0 | 7 | 0 | 0 | 1 | 0 | 0
104 | 55722484 | 55723147 | 37822883 | 70 | 1 | 1 | 1 | 1-100-23 |  | Затраты труда рабочих (Средний разряд - 2,3) | 1191 | 1013 | чел.-ч. | чел.-ч. | 1 | 0 | 1903864200 | 154.5 | 0 | 0 | 0 | 309.49 | 0 | 0 | 0 | 8.02 | 1 | 1 | 1 | 38.59 | 0 | 1 | 0 | 0 | 0 | 154.5 |  | 1 | 2 | 55723157 | 1 | 0 | 68 | 0 | 0 | 0 | 0 | 0 | 0 | 0 | 0 | 0 | 0 | 0 | 0 | 0 | 0 | 0 | 0 | 0 | 0 | 0 | 0 | 0 | 0 | 10.815 | 309.49 | 8.02 | 38.59 | 1239.09 | 0
104 | 55722484 | 55723147 | 37822850 | 70 | 1 | 1 | 1 | 4-100-00 |  | Затраты труда машинистов | 1191 | 1013 | чел.-ч. | чел.-ч. | 1 | 0 | -1417349443 | 0.6 | 0 | 0 | 0 | 0 | 0 | 0 | 0 | 0 | 1 | 1 | 38.59 | 1 | 0 | 1 | 0 | 0 | 0 | 0.6 |  | 2 | 2 | 55723158 | 1 | 0 | 69 | 0 | 0 | 0 | 0 | 0 | 0 | 0 | 0 | 0 | 0 | 0 | 0 | 0 | 0 | 0 | 0 | 0 | 0 | 0 | 0 | 0 | 0 | 0.042 | 0 | 0 | 1 | 0 | 0
104 | 55722484 | 55723147 | 53791997 | 1 | 1 | 1 | 2 | 91.05.05-015 | ФСЭМ-2001, 91.05.05-015 , приказ Минстроя России № 876/пр от 26.12.2019 | Краны на автомобильном ходу, грузоподъемность 16 т | 1367 | 1011 | маш.-ч. | маш.-ч. | 1 | 0 | -430484415 | 0.3 | 0 | 1549.82 | 520.97 | 0 | 0 | 115.4 | 13.5 | 0 | 1 | 13.43 | 38.59 | 1 | 0 | 1 | 0 | 0 | 0 | 0.3 |  | 0 | 2 | 55723159 | 1 | 0 | 70 | 0 | 0 | 0 | 0 | 0 | 0 | 0 | 0 | 0 | 0 | 0 | 0 | 0 | 0 | 0 | 0 | 0 | 0 | 0 | 0 | 0 | 0 | 0.021 | 1549.82 | 115.4 | 13.43 | 34.62 | 4.05
104 | 55722484 | 55723147 | 53792927 | 1 | 1 | 1 | 2 | 91.14.02-001 | ФСЭМ-2001, 91.14.02-001 , приказ Минстроя России № 876/пр от 26.12.2019 | Автомобили бортовые, грузоподъемность до 5 т | 1367 | 1011 | маш.-ч. | маш.-ч. | 1 | 0 | 509054691 | 0.3 | 0 | 882.49 | 447.64 | 0 | 0 | 65.71 | 11.6 | 0 | 1 | 13.43 | 38.59 | 1 | 0 | 1 | 0 | 0 | 0 | 0.3 |  | 0 | 2 | 55723160 | 1 | 0 | 71 | 0 | 0 | 0 | 0 | 0 | 0 | 0 | 0 | 0 | 0 | 0 | 0 | 0 | 0 | 0 | 0 | 0 | 0 | 0 | 0 | 0 | 0 | 0.021 | 882.49 | 65.71 | 13.43 | 19.71 | 3.48
104 | 55722484 | 55723147 | 53642567 | 1 | 1 | 1 | 3 | 01.7.03.04-0001 | ФССЦ-2001, 01.7.03.04-0001, приказ Минстроя России № 876/пр от 26.12.2019 | Электроэнергия | 1383 | 1013 | КВТ-Ч | КВТ-Ч | 1 | 0 | -180864722 | 9 | 2.73 | 0 | 0 | 0 | 0.4 | 0 | 0 | 0 | 6.82 | 1 | 1 | 1 | 0 | 1 | 0 | 0 | 0 | 9 |  | 0 | 2 | 55723161 | 1 | 0 | 72 | 0 | 0 | 0 | 0 | 0 | 0 | 0 | 0 | 0 | 0 | 0 | 0 | 0 | 0 | 0 | 0 | 0 | 0 | 0 | 0 | 0 | 0 | 0.63 | 2.73 | 0.4 | 6.82 | 3.6 | 0
104 | 55722484 | 55723147 | 53644977 | 1 | 1 | 1 | 3 | 01.7.15.07-0025 | ФССЦ-2001, 01.7.15.07-0025, приказ Минстроя России № 876/пр от 26.12.2019 | Дюбели распорные полиэтиленовые, размер 10x40 мм | 1407 | 1013 | 1000 ШТ | 1000 ШТ | 1 | 0 | -613484815 | 0.4 | 1841.4 | 0 | 0 | 0 | 270 | 0 | 0 | 0 | 6.82 | 1 | 1 | 1 | 0 | 1 | 0 | 0 | 0 | 0.4 |  | 0 | 2 | 55723162 | 1 | 0 | 73 | 0 | 0 | 0 | 0 | 0 | 0 | 0 | 0 | 0 | 0 | 0 | 0 | 0 | 0 | 0 | 0 | 0 | 0 | 0 | 0 | 0 | 0 | 0.028 | 1841.4 | 270 | 6.82 | 108 | 0
104 | 55722484 | 55723147 | 53645299 | 1 | 1 | 1 | 3 | 01.7.15.14-0051 | ФССЦ-2001, 01.7.15.14-0051, приказ Минстроя России № 876/пр от 26.12.2019 | Шуруп строительный с потайной головкой | 1425 | 1013 | 100 ШТ | 100 ШТ | 1 | 0 | 1269719970 | 4 | 34.1 | 0 | 0 | 0 | 5 | 0 | 0 | 0 | 6.82 | 1 | 1 | 1 | 0 | 1 | 0 | 0 | 0 | 4 |  | 0 | 2 | 55723163 | 1 | 0 | 74 | 0 | 0 | 0 | 0 | 0 | 0 | 0 | 0 | 0 | 0 | 0 | 0 | 0 | 0 | 0 | 0 | 0 | 0 | 0 | 0 | 0 | 0 | 0.28 | 34.1 | 5 | 6.82 | 20 | 0
104 | 55722484 | 55723147 | 0 | 0 | 1 | 1 | 3 | Материал Заказчика |  | Шкаф пожарный ШП-К-310ВЗБ, 00-000000000015053 | 1371 | 1013 | ШТ | ШТ | 1 | 0 | 942734671 | 100 | 0 | 0 | 0 | 0 | 0 | 0 | 0 | 0 | 1 | 1 | 1 | 1 | 0 | 0 | 0 | 0 | 0 | 100 |  | 0 | 1 | -1 | 0 | 0 |  | 0 | 0 | 0 | 0 | 0 | 0 | 0 | 0 | 0 | 0 | 0 | 0 | 0 | 0 | 0 | 0 | 0 | 0 | 0 | 0 | 0 | 0 | 7 | 0 | 0 | 1 | 0 | 0
142 | 55722483 | 55723320 | 37822859 | 1 | 1 | 1 | 1 | 1-100-11 |  | Рабочий среднего разряда 1.1 | 1191 | 1013 | чел.-ч. | чел.-ч. | 1 | 0 | -2033067419 | 214.32 | 0 | 0 | 0 | 7.25 | 0 | 0 | 0 | 7.25 | 1 | 1 | 1 | 1 | 0 | 1 | 0 | 0 | 0 | 214.32 |  | 1 | 2 | 55723323 | 1 | 6144 | 77 | 0 | 0 | 0 | 0 | 0 | 0 | 0 | 0 | 0 | 0 | 0 | 0 | 0 | 0 | 0 | 0 | 0 | 0 | 0 | 0 | 0 | 0 | 2.2289 | 7.25 | 7.25 | 1 | 1553.82 | 0
142 | 55722483 | 55723320 | 0 | 1 | 1 | 1 | 3 | 01.7.07.07 |  | Строительный мусор | 1348 | 1009 | т | т | 1000 | 0 | -179832266 | 100 | 0 | 0 | 0 | 0 | 0 | 0 | 0 | 0 | 1 | 1 | 1 | 1 | 0 | 0 | 0 | 0 | 0 | 100 |  | 0 | 1 | -1 | 0 | 0 |  | 0 | 0 | 0 | 0 | 0 | 0 | 0 | 0 | 0 | 0 | 0 | 0 | 0 | 0 | 0 | 0 | 0 | 0 | 0 | 0 | 0 | 0 | 1.04 | 0 | 0 | 1 | 0 | 0
143 | 55722484 | 55723320 | 37822859 | 1 | 1 | 1 | 1 | 1-100-11 |  | Рабочий среднего разряда 1.1 | 1191 | 1013 | чел.-ч. | чел.-ч. | 1 | 0 | -2033067419 | 214.32 | 0 | 0 | 0 | 279.78 | 0 | 0 | 0 | 7.25 | 1 | 1 | 1 | 38.59 | 0 | 1 | 0 | 0 | 0 | 214.32 |  | 1 | 2 | 55723323 | 1 | 6144 | 79 | 0 | 0 | 0 | 0 | 0 | 0 | 0 | 0 | 0 | 0 | 0 | 0 | 0 | 0 | 0 | 0 | 0 | 0 | 0 | 0 | 0 | 0 | 2.2289 | 279.78 | 7.25 | 38.59 | 1553.82 | 0
143 | 55722484 | 55723320 | 0 | 1 | 1 | 1 | 3 | 01.7.07.07 |  | Строительный мусор | 1348 | 1009 | т | т | 1000 | 0 | -179832266 | 100 | 0 | 0 | 0 | 0 | 0 | 0 | 0 | 0 | 6.82 | 1 | 1 | 1 | 0 | 0 | 0 | 0 | 0 | 100 |  | 0 | 1 | -1 | 0 | 0 |  | 0 | 0 | 0 | 0 | 0 | 0 | 0 | 0 | 0 | 0 | 0 | 0 | 0 | 0 | 0 | 0 | 0 | 0 | 0 | 0 | 0 | 0 | 1.04 | 0 | 0 | 6.82 | 0 | 0
146 | 55722483 | 55723326 | 37822857 | 1 | 1 | 1 | 1 | 1-100-10 |  | Рабочий среднего разряда 1 | 1191 | 1013 | чел.-ч. | чел.-ч. | 1 | 0 | -576067263 | 1.03 | 0 | 0 | 0 | 7.19 | 0 | 0 | 0 | 7.19 | 1 | 1 | 1 | 1 | 0 | 1 | 0 | 0 | 0 | 1.03 |  | 1 | 2 | 55723328 | 1 | 0 | 81 | 0 | 0 | 0 | 0 | 0 | 0 | 0 | 0 | 0 | 0 | 0 | 0 | 0 | 0 | 0 | 0 | 0 | 0 | 0 | 0 | 0 | 0 | 1.0712 | 7.19 | 7.19 | 1 | 7.41 | 0
147 | 55722484 | 55723326 | 37822857 | 1 | 1 | 1 | 1 | 1-100-10 |  | Рабочий среднего разряда 1 | 1191 | 1013 | чел.-ч. | чел.-ч. | 1 | 0 | -576067263 | 1.03 | 0 | 0 | 0 | 277.46 | 0 | 0 | 0 | 7.19 | 1 | 1 | 1 | 38.59 | 0 | 1 | 0 | 0 | 0 | 1.03 |  | 1 | 2 | 55723328 | 1 | 0 | 83 | 0 | 0 | 0 | 0 | 0 | 0 | 0 | 0 | 0 | 0 | 0 | 0 | 0 | 0 | 0 | 0 | 0 | 0 | 0 | 0 | 0 | 0 | 1.0712 | 277.46 | 7.19 | 38.59 | 7.41 | 0

## EtalonRes
28 | 55723228 | 55723225 | 37822895 | 70 | 1 | 1 | 1 | 1-100-29 |  | Затраты труда рабочих (Средний разряд - 2,9) | 1191 | 1013 | чел.-ч. | чел.-ч. | 1 | 34.51 | 0 | 0 | 0 | 8.46 | 0 | 1 | 1 |  | 34.51 | 2 | 55723226 | 1 | 0 | 0 | 0 | 0 | 0 | 0 | 0 | 0
28 | 55723229 | 55723225 | 53634987 | 70 | 1 | 1 | 3 | 999-9899 |  | Строительный мусор и масса возвратных материалов | 1348 | 1009 | т | т | 1000 | 0.356 | 0 | 0 | 0 | 0 | 0 | 0 | 0 |  | 0.356 | 2 | 55723227 | 2 | 0 | 0 | 0 | 0 | 0 | 0 | 0 | 0
29 | 55723228 | 55723225 | 37822895 | 70 | 1 | 1 | 1 | 1-100-29 |  | Затраты труда рабочих (Средний разряд - 2,9) | 1191 | 1013 | чел.-ч. | чел.-ч. | 1 | 34.51 | 0 | 0 | 0 | 8.46 | 0 | 1 | 1 |  | 34.51 | 2 | 55723226 | 3 | 0 | 0 | 0 | 0 | 0 | 0 | 0 | 0
29 | 55723229 | 55723225 | 53634987 | 70 | 1 | 1 | 3 | 999-9899 |  | Строительный мусор и масса возвратных материалов | 1348 | 1009 | т | т | 1000 | 0.356 | 0 | 0 | 0 | 0 | 0 | 0 | 0 |  | 0.356 | 2 | 55723227 | 4 | 0 | 0 | 0 | 0 | 0 | 0 | 0 | 0
32 | 55723237 | 55723231 | 37822912 | 70 | 1 | 1 | 1 | 1-100-38 |  | Затраты труда рабочих (Средний разряд - 3,8) | 1191 | 1013 | чел.-ч. | чел.-ч. | 1 | 102.46 | 0 | 0 | 0 | 9.4 | 0 | 1 | 1 | )*1,15)*1,1 | 129.6119 | 2 | 55723232 | 5 | 0 | 0 | 0 | 0 | 0 | 0 | 0 | 0
32 | 55723238 | 55723231 | 37822850 | 70 | 1 | 1 | 1 | 4-100-00 |  | Затраты труда машинистов | 1191 | 1013 | чел.-ч. | чел.-ч. | 1 | 5.34 | 0 | 0 | 0 | 0 | 0 | 1 | 2 | )*1,25 | 6.675 | 2 | 55723233 | 6 | 0 | 0 | 0 | 0 | 0 | 0 | 0 | 0
32 | 55723239 | 55723231 | 53792191 | 1 | 1 | 1 | 2 | 91.06.06-048 | ФСЭМ-2001, 91.06.06-048 , приказ Минстроя России № 876/пр от 26.12.2019 | Подъемники одномачтовые, грузоподъемность до 500 кг, высота подъема 45 м | 1367 | 1011 | маш.-ч. | маш.-ч. | 1 | 0.76 | 0 | 31.26 | 13.5 | 0 | 0 | 1 | 0 | )*1,25 | 0.95 | 2 | 55723234 | 7 | 0 | 0 | 0 | 0 | 0 | 0 | 0 | 0
32 | 55723240 | 55723231 | 53792927 | 1 | 1 | 1 | 2 | 91.14.02-001 | ФСЭМ-2001, 91.14.02-001 , приказ Минстроя России № 876/пр от 26.12.2019 | Автомобили бортовые, грузоподъемность до 5 т | 1367 | 1011 | маш.-ч. | маш.-ч. | 1 | 4.58 | 0 | 65.71 | 11.6 | 0 | 0 | 1 | 0 | )*1,25 | 5.725 | 2 | 55723235 | 8 | 0 | 0 | 0 | 0 | 0 | 0 | 0 | 0
32 | 55723241 | 55723231 | 53642417 | 1 | 1 | 1 | 3 | 01.6.04.02-0011 | ФССЦ-2001, 01.6.04.02-0011, приказ Минстроя России № 876/пр от 26.12.2019 | Панели потолочные с комплектующими | 1327 | 1005 | м2 | м2 | 1 | 103 | 51.8 | 0 | 0 | 0 | 0 | 1 | 0 |  | 103 | 2 | 55723236 | 9 | 0 | 0 | 0 | 0 | 0 | 0 | 0 | 0
33 | 55723237 | 55723231 | 37822912 | 70 | 1 | 1 | 1 | 1-100-38 |  | Затраты труда рабочих (Средний разряд - 3,8) | 1191 | 1013 | чел.-ч. | чел.-ч. | 1 | 102.46 | 0 | 0 | 0 | 9.4 | 0 | 1 | 1 | )*1,15)*1,1 | 129.6119 | 2 | 55723232 | 21 | 0 | 0 | 0 | 0 | 0 | 0 | 0 | 0
33 | 55723238 | 55723231 | 37822850 | 70 | 1 | 1 | 1 | 4-100-00 |  | Затраты труда машинистов | 1191 | 1013 | чел.-ч. | чел.-ч. | 1 | 5.34 | 0 | 0 | 0 | 0 | 0 | 1 | 2 | )*1,25 | 6.675 | 2 | 55723233 | 22 | 0 | 0 | 0 | 0 | 0 | 0 | 0 | 0
33 | 55723239 | 55723231 | 53792191 | 1 | 1 | 1 | 2 | 91.06.06-048 | ФСЭМ-2001, 91.06.06-048 , приказ Минстроя России № 876/пр от 26.12.2019 | Подъемники одномачтовые, грузоподъемность до 500 кг, высота подъема 45 м | 1367 | 1011 | маш.-ч. | маш.-ч. | 1 | 0.76 | 0 | 31.26 | 13.5 | 0 | 0 | 1 | 0 | )*1,25 | 0.95 | 2 | 55723234 | 23 | 0 | 0 | 0 | 0 | 0 | 0 | 0 | 0
33 | 55723240 | 55723231 | 53792927 | 1 | 1 | 1 | 2 | 91.14.02-001 | ФСЭМ-2001, 91.14.02-001 , приказ Минстроя России № 876/пр от 26.12.2019 | Автомобили бортовые, грузоподъемность до 5 т | 1367 | 1011 | маш.-ч. | маш.-ч. | 1 | 4.58 | 0 | 65.71 | 11.6 | 0 | 0 | 1 | 0 | )*1,25 | 5.725 | 2 | 55723235 | 24 | 0 | 0 | 0 | 0 | 0 | 0 | 0 | 0
33 | 55723241 | 55723231 | 53642417 | 1 | 1 | 1 | 3 | 01.6.04.02-0011 | ФССЦ-2001, 01.6.04.02-0011, приказ Минстроя России № 876/пр от 26.12.2019 | Панели потолочные с комплектующими | 1327 | 1005 | м2 | м2 | 1 | 103 | 51.8 | 0 | 0 | 0 | 0 | 1 | 0 |  | 103 | 2 | 55723236 | 25 | 0 | 0 | 0 | 0 | 0 | 0 | 0 | 0
58 | 55723249 | 55723242 | 37822902 | 1 | 1 | 1 | 1 | 1-100-33 |  | Рабочий среднего разряда 3.3 | 1191 | 1013 | чел.-ч. | чел.-ч. | 1 | 203.07 | 0 | 0 | 0 | 8.86 | 0 | 1 | 1 |  | 203.07 | 2 | 55723243 | 37 | 0 | 0 | 0 | 0 | 0 | 0 | 0 | 0
58 | 55723250 | 55723242 | 37822850 | 1 | 1 | 1 | 1 | 4-100-00 |  | Затраты труда машинистов | 1191 | 1013 | чел.-ч. | чел.-ч. | 1 | 0.67 | 0 | 0 | 0 | 0 | 0 | 1 | 2 |  | 0.67 | 2 | 55723244 | 38 | 0 | 0 | 0 | 0 | 0 | 0 | 0 | 0
58 | 55723251 | 55723242 | 37909710 | 1 | 1 | 1 | 2 | 91.06.06-048 | ФСЭМ-2001, 91.06.06-048, приказ Минстроя России №1039/пр от 30.12.2016г. | Подъемники одномачтовые, грузоподъемность до 500 кг, высота подъема 45 м | 1368 | 1011 | маш.-ч | маш.-ч | 1 | 0.67 | 0 | 31.26 | 13.5 | 0 | 0 | 1 | 0 |  | 0.67 | 2 | 55723245 | 39 | 0 | 0 | 0 | 0 | 0 | 0 | 0 | 0
58 | 55723252 | 55723242 | 37828873 | 1 | 1 | 1 | 3 | 01.7.03.01-0001 | ФССЦ-2001, 01.7.03.01-0001, приказ Минстроя России №1039/пр от 30.12.2016г. | Вода | 1339 | 1007 | м3 | м3 | 1 | 0.35 | 2.44 | 0 | 0 | 0 | 0 | 1 | 0 |  | 0.35 | 2 | 55723246 | 40 | 0 | 0 | 0 | 0 | 0 | 0 | 0 | 0
58 | 55723253 | 55723242 | 37826155 | 17 | 1 | 1 | 3 | 01.7.07.07 |  | Строительный мусор | 1348 | 1009 | т | т | 1000 | 3.38 | 0 | 0 | 0 | 0 | 0 | 0 | 0 |  | 3.38 | 2 | 55723247 | 41 | 0 | 0 | 0 | 0 | 0 | 0 | 0 | 0
58 | 55723254 | 55723242 | 37834409 | 1 | 1 | 1 | 3 | 04.3.01.07-0012 | ФССЦ-2001, 04.3.01.07-0012, приказ Минстроя России №1039/пр от 30.12.2016г. | Раствор готовый отделочный тяжелый, известковый 1:2,5 | 1339 | 1007 | м3 | м3 | 1 | 2.2 | 510.4 | 0 | 0 | 0 | 0 | 1 | 0 |  | 2.2 | 2 | 55723248 | 42 | 0 | 0 | 0 | 0 | 0 | 0 | 0 | 0
59 | 55723249 | 55723242 | 37822902 | 1 | 1 | 1 | 1 | 1-100-33 |  | Рабочий среднего разряда 3.3 | 1191 | 1013 | чел.-ч. | чел.-ч. | 1 | 203.07 | 0 | 0 | 0 | 8.86 | 0 | 1 | 1 |  | 203.07 | 2 | 55723243 | 43 | 0 | 0 | 0 | 0 | 0 | 0 | 0 | 0
59 | 55723250 | 55723242 | 37822850 | 1 | 1 | 1 | 1 | 4-100-00 |  | Затраты труда машинистов | 1191 | 1013 | чел.-ч. | чел.-ч. | 1 | 0.67 | 0 | 0 | 0 | 0 | 0 | 1 | 2 |  | 0.67 | 2 | 55723244 | 44 | 0 | 0 | 0 | 0 | 0 | 0 | 0 | 0
59 | 55723251 | 55723242 | 37909710 | 1 | 1 | 1 | 2 | 91.06.06-048 | ФСЭМ-2001, 91.06.06-048, приказ Минстроя России №1039/пр от 30.12.2016г. | Подъемники одномачтовые, грузоподъемность до 500 кг, высота подъема 45 м | 1368 | 1011 | маш.-ч | маш.-ч | 1 | 0.67 | 0 | 31.26 | 13.5 | 0 | 0 | 1 | 0 |  | 0.67 | 2 | 55723245 | 45 | 0 | 0 | 0 | 0 | 0 | 0 | 0 | 0
59 | 55723252 | 55723242 | 37828873 | 1 | 1 | 1 | 3 | 01.7.03.01-0001 | ФССЦ-2001, 01.7.03.01-0001, приказ Минстроя России №1039/пр от 30.12.2016г. | Вода | 1339 | 1007 | м3 | м3 | 1 | 0.35 | 2.44 | 0 | 0 | 0 | 0 | 1 | 0 |  | 0.35 | 2 | 55723246 | 46 | 0 | 0 | 0 | 0 | 0 | 0 | 0 | 0
59 | 55723253 | 55723242 | 37826155 | 17 | 1 | 1 | 3 | 01.7.07.07 |  | Строительный мусор | 1348 | 1009 | т | т | 1000 | 3.38 | 0 | 0 | 0 | 0 | 0 | 0 | 0 |  | 3.38 | 2 | 55723247 | 47 | 0 | 0 | 0 | 0 | 0 | 0 | 0 | 0
59 | 55723254 | 55723242 | 37834409 | 1 | 1 | 1 | 3 | 04.3.01.07-0012 | ФССЦ-2001, 04.3.01.07-0012, приказ Минстроя России №1039/пр от 30.12.2016г. | Раствор готовый отделочный тяжелый, известковый 1:2,5 | 1339 | 1007 | м3 | м3 | 1 | 2.2 | 510.4 | 0 | 0 | 0 | 0 | 1 | 0 |  | 2.2 | 2 | 55723248 | 48 | 0 | 0 | 0 | 0 | 0 | 0 | 0 | 0
62 | 55723374 | 55723373 | 53630075 | 70 | 1 | 1 | 1 | 1-100-34 |  | Затраты труда рабочих (Средний разряд - 3,4) | 1191 | 1013 | чел.-ч. | чел.-ч. | 1 | 39 | 0 | 0 | 0 | 8.97 | 0 | 1 | 1 | )*1,15 | 44.85 | 2 | 55723374 | 49 | 0 | 0 | 0 | 0 | 0 | 0 | 0 | 0
62 | 55723375 | 55723373 | 53630257 | 70 | 1 | 1 | 1 | 4-100-00 |  | Затраты труда машинистов | 1191 | 1013 | чел.-ч. | чел.-ч. | 1 | 0.17 | 0 | 0 | 0 | 0 | 0 | 1 | 2 | )*1,25 | 0.2125 | 2 | 55723375 | 50 | 0 | 0 | 0 | 0 | 0 | 0 | 0 | 0
62 | 55723376 | 55723373 | 53792191 | 1 | 1 | 1 | 2 | 91.06.06-048 | ФСЭМ-2001, 91.06.06-048 , приказ Минстроя России № 876/пр от 26.12.2019 | Подъемники одномачтовые, грузоподъемность до 500 кг, высота подъема 45 м | 1367 | 1011 | маш.-ч. | маш.-ч. | 1 | 0.02 | 0 | 31.26 | 13.5 | 0 | 0 | 1 | 0 | )*1,25 | 0.025 | 2 | 55723376 | 51 | 0 | 0 | 0 | 0 | 0 | 0 | 0 | 0
62 | 55723377 | 55723373 | 53792927 | 1 | 1 | 1 | 2 | 91.14.02-001 | ФСЭМ-2001, 91.14.02-001 , приказ Минстроя России № 876/пр от 26.12.2019 | Автомобили бортовые, грузоподъемность до 5 т | 1367 | 1011 | маш.-ч. | маш.-ч. | 1 | 0.15 | 0 | 65.71 | 11.6 | 0 | 0 | 1 | 0 | )*1,25 | 0.1875 | 2 | 55723377 | 52 | 0 | 0 | 0 | 0 | 0 | 0 | 0 | 0
62 | 55723378 | 55723373 | 53645683 | 1 | 1 | 1 | 3 | 01.7.17.11-0011 | ФССЦ-2001, 01.7.17.11-0011, приказ Минстроя России № 876/пр от 26.12.2019 | Шкурка шлифовальная двухслойная с зернистостью 40-25 | 1327 | 1005 | м2 | м2 | 1 | 0.84 | 72.32 | 0 | 0 | 0 | 0 | 1 | 0 |  | 0.84 | 2 | 55723378 | 53 | 0 | 0 | 0 | 0 | 0 | 0 | 0 | 0
62 | 55723379 | 55723373 | 53646032 | 1 | 1 | 1 | 3 | 01.7.20.08-0051 | ФССЦ-2001, 01.7.20.08-0051, приказ Минстроя России № 876/пр от 26.12.2019 | Ветошь | 1346 | 1009 | кг | кг | 1 | 0.31 | 1.82 | 0 | 0 | 0 | 0 | 1 | 0 |  | 0.31 | 2 | 55723379 | 54 | 0 | 0 | 0 | 0 | 0 | 0 | 0 | 0
62 | 55723380 | 55723373 | 53633255 | 70 | 1 | 1 | 3 | 14.3.02.01 |  | Краска водоэмульсионная | 1348 | 1009 | т | т | 1000 | 0.063 | 0 | 0 | 0 | 0 | 0 | 0 | 0 |  | 0.063 | 3 | -1 |  | 0 | 0 | 0 | 0 | 0 | 0 | 0 | 0
62 | 55723381 | 55723373 | 53674846 | 1 | 1 | 1 | 3 | 14.5.11.01-0001 | ФССЦ-2001, 14.5.11.01-0001, приказ Минстроя России № 876/пр от 26.12.2019 | Шпатлевка клеевая | 1348 | 1009 | т | т | 1000 | 0.051 | 4294 | 0 | 0 | 0 | 0 | 1 | 0 |  | 0.051 | 2 | 55723381 | 56 | 0 | 0 | 0 | 0 | 0 | 0 | 0 | 0
63 | 55723374 | 55723373 | 53630075 | 70 | 1 | 1 | 1 | 1-100-34 |  | Затраты труда рабочих (Средний разряд - 3,4) | 1191 | 1013 | чел.-ч. | чел.-ч. | 1 | 39 | 0 | 0 | 0 | 8.97 | 0 | 1 | 1 | )*1,15 | 44.85 | 2 | 55723374 | 57 | 0 | 0 | 0 | 0 | 0 | 0 | 0 | 0
63 | 55723375 | 55723373 | 53630257 | 70 | 1 | 1 | 1 | 4-100-00 |  | Затраты труда машинистов | 1191 | 1013 | чел.-ч. | чел.-ч. | 1 | 0.17 | 0 | 0 | 0 | 0 | 0 | 1 | 2 | )*1,25 | 0.2125 | 2 | 55723375 | 58 | 0 | 0 | 0 | 0 | 0 | 0 | 0 | 0
63 | 55723376 | 55723373 | 53792191 | 1 | 1 | 1 | 2 | 91.06.06-048 | ФСЭМ-2001, 91.06.06-048 , приказ Минстроя России № 876/пр от 26.12.2019 | Подъемники одномачтовые, грузоподъемность до 500 кг, высота подъема 45 м | 1367 | 1011 | маш.-ч. | маш.-ч. | 1 | 0.02 | 0 | 31.26 | 13.5 | 0 | 0 | 1 | 0 | )*1,25 | 0.025 | 2 | 55723376 | 59 | 0 | 0 | 0 | 0 | 0 | 0 | 0 | 0
63 | 55723377 | 55723373 | 53792927 | 1 | 1 | 1 | 2 | 91.14.02-001 | ФСЭМ-2001, 91.14.02-001 , приказ Минстроя России № 876/пр от 26.12.2019 | Автомобили бортовые, грузоподъемность до 5 т | 1367 | 1011 | маш.-ч. | маш.-ч. | 1 | 0.15 | 0 | 65.71 | 11.6 | 0 | 0 | 1 | 0 | )*1,25 | 0.1875 | 2 | 55723377 | 60 | 0 | 0 | 0 | 0 | 0 | 0 | 0 | 0
63 | 55723378 | 55723373 | 53645683 | 1 | 1 | 1 | 3 | 01.7.17.11-0011 | ФССЦ-2001, 01.7.17.11-0011, приказ Минстроя России № 876/пр от 26.12.2019 | Шкурка шлифовальная двухслойная с зернистостью 40-25 | 1327 | 1005 | м2 | м2 | 1 | 0.84 | 72.32 | 0 | 0 | 0 | 0 | 1 | 0 |  | 0.84 | 2 | 55723378 | 61 | 0 | 0 | 0 | 0 | 0 | 0 | 0 | 0
63 | 55723379 | 55723373 | 53646032 | 1 | 1 | 1 | 3 | 01.7.20.08-0051 | ФССЦ-2001, 01.7.20.08-0051, приказ Минстроя России № 876/пр от 26.12.2019 | Ветошь | 1346 | 1009 | кг | кг | 1 | 0.31 | 1.82 | 0 | 0 | 0 | 0 | 1 | 0 |  | 0.31 | 2 | 55723379 | 62 | 0 | 0 | 0 | 0 | 0 | 0 | 0 | 0
63 | 55723380 | 55723373 | 53633255 | 70 | 1 | 1 | 3 | 14.3.02.01 |  | Краска водоэмульсионная | 1348 | 1009 | т | т | 1000 | 0.063 | 0 | 0 | 0 | 0 | 0 | 0 | 0 |  | 0.063 | 3 | -1 |  | 0 | 0 | 0 | 0 | 0 | 0 | 0 | 0
63 | 55723381 | 55723373 | 53674846 | 1 | 1 | 1 | 3 | 14.5.11.01-0001 | ФССЦ-2001, 14.5.11.01-0001, приказ Минстроя России № 876/пр от 26.12.2019 | Шпатлевка клеевая | 1348 | 1009 | т | т | 1000 | 0.051 | 4294 | 0 | 0 | 0 | 0 | 1 | 0 |  | 0.051 | 2 | 55723381 | 64 | 0 | 0 | 0 | 0 | 0 | 0 | 0 | 0
101 | 55723139 | 55723131 | 37822883 | 70 | 1 | 1 | 1 | 1-100-23 |  | Затраты труда рабочих (Средний разряд - 2,3) | 1191 | 1013 | чел.-ч. | чел.-ч. | 1 | 67.7 | 0 | 0 | 0 | 8.02 | 0 | 1 | 1 | )*0,7 | 47.39 | 2 | 55723132 | 65 | 0 | 0 | 0 | 0 | 0 | 0 | 0 | 0
101 | 55723140 | 55723131 | 37822850 | 70 | 1 | 1 | 1 | 4-100-00 |  | Затраты труда машинистов | 1191 | 1013 | чел.-ч. | чел.-ч. | 1 | 4.2 | 0 | 0 | 0 | 0 | 0 | 1 | 2 | )*0,7 | 2.94 | 2 | 55723133 | 66 | 0 | 0 | 0 | 0 | 0 | 0 | 0 | 0
101 | 55723141 | 55723131 | 53792191 | 1 | 1 | 1 | 2 | 91.06.06-048 | ФСЭМ-2001, 91.06.06-048 , приказ Минстроя России № 876/пр от 26.12.2019 | Подъемники одномачтовые, грузоподъемность до 500 кг, высота подъема 45 м | 1367 | 1011 | маш.-ч. | маш.-ч. | 1 | 1.73 | 0 | 31.26 | 13.5 | 0 | 0 | 1 | 0 | )*0,7 | 1.211 | 2 | 55723134 | 67 | 0 | 0 | 0 | 0 | 0 | 0 | 0 | 0
101 | 55723142 | 55723131 | 53792927 | 1 | 1 | 1 | 2 | 91.14.02-001 | ФСЭМ-2001, 91.14.02-001 , приказ Минстроя России № 876/пр от 26.12.2019 | Автомобили бортовые, грузоподъемность до 5 т | 1367 | 1011 | маш.-ч. | маш.-ч. | 1 | 2.47 | 0 | 65.71 | 11.6 | 0 | 0 | 1 | 0 | )*0,7 | 1.729 | 2 | 55723135 | 68 | 0 | 0 | 0 | 0 | 0 | 0 | 0 | 0
101 | 55723143 | 55723131 | 53644939 | 1 | 1 | 1 | 3 | 01.7.15.06-0111 | ФССЦ-2001, 01.7.15.06-0111, приказ Минстроя России № 876/пр от 26.12.2019 | Гвозди строительные | 1348 | 1009 | т | т | 1000 | 0.012 | 11978 | 0 | 0 | 0 | 0 | 1 | 0 | )*0 | 0 | 2 | 55723136 | 69 | 0 | 0 | 0 | 0 | 0 | 0 | 0 | 0
101 | 55723144 | 55723131 | 53660569 | 1 | 1 | 1 | 3 | 08.1.02.11-0001 | ФССЦ-2001, 08.1.02.11-0001, приказ Минстроя России № 876/пр от 26.12.2019 | Поковки из квадратных заготовок, масса 1,8 кг | 1348 | 1009 | т | т | 1000 | 0.035 | 5989 | 0 | 0 | 0 | 0 | 1 | 0 | )*0 | 0 | 2 | 55723137 | 70 | 0 | 0 | 0 | 0 | 0 | 0 | 0 | 0
101 | 55723145 | 55723131 | 53632670 | 70 | 1 | 1 | 3 | 11.2.07.12 |  | Изделия штучные | 1371 | 1013 | ШТ | ШТ | 1 | 100 | 0 | 0 | 0 | 0 | 0 | 0 | 0 | )*0 | 0 | 3 | -1 |  | 0 | 0 | 0 | 0 | 0 | 0 | 0 | 0
101 | 55723146 | 55723131 | 53666974 | 1 | 1 | 1 | 3 | 11.2.07.12-0011 | ФССЦ-2001, 11.2.07.12-0011, приказ Минстроя России № 876/пр от 26.12.2019 | Штапик (раскладка), размер 19x19 мм | 1301 | 1003 | м | м | 1 | 400 | 3.2 | 0 | 0 | 0 | 0 | 1 | 0 | )*0 | 0 | 2 | 55723138 | 71 | 0 | 0 | 0 | 0 | 0 | 0 | 0 | 0
102 | 55723139 | 55723131 | 37822883 | 70 | 1 | 1 | 1 | 1-100-23 |  | Затраты труда рабочих (Средний разряд - 2,3) | 1191 | 1013 | чел.-ч. | чел.-ч. | 1 | 67.7 | 0 | 0 | 0 | 8.02 | 0 | 1 | 1 | )*0,7 | 47.39 | 2 | 55723132 | 72 | 0 | 0 | 0 | 0 | 0 | 0 | 0 | 0
102 | 55723140 | 55723131 | 37822850 | 70 | 1 | 1 | 1 | 4-100-00 |  | Затраты труда машинистов | 1191 | 1013 | чел.-ч. | чел.-ч. | 1 | 4.2 | 0 | 0 | 0 | 0 | 0 | 1 | 2 | )*0,7 | 2.94 | 2 | 55723133 | 73 | 0 | 0 | 0 | 0 | 0 | 0 | 0 | 0
102 | 55723141 | 55723131 | 53792191 | 1 | 1 | 1 | 2 | 91.06.06-048 | ФСЭМ-2001, 91.06.06-048 , приказ Минстроя России № 876/пр от 26.12.2019 | Подъемники одномачтовые, грузоподъемность до 500 кг, высота подъема 45 м | 1367 | 1011 | маш.-ч. | маш.-ч. | 1 | 1.73 | 0 | 31.26 | 13.5 | 0 | 0 | 1 | 0 | )*0,7 | 1.211 | 2 | 55723134 | 74 | 0 | 0 | 0 | 0 | 0 | 0 | 0 | 0
102 | 55723142 | 55723131 | 53792927 | 1 | 1 | 1 | 2 | 91.14.02-001 | ФСЭМ-2001, 91.14.02-001 , приказ Минстроя России № 876/пр от 26.12.2019 | Автомобили бортовые, грузоподъемность до 5 т | 1367 | 1011 | маш.-ч. | маш.-ч. | 1 | 2.47 | 0 | 65.71 | 11.6 | 0 | 0 | 1 | 0 | )*0,7 | 1.729 | 2 | 55723135 | 75 | 0 | 0 | 0 | 0 | 0 | 0 | 0 | 0
102 | 55723143 | 55723131 | 53644939 | 1 | 1 | 1 | 3 | 01.7.15.06-0111 | ФССЦ-2001, 01.7.15.06-0111, приказ Минстроя России № 876/пр от 26.12.2019 | Гвозди строительные | 1348 | 1009 | т | т | 1000 | 0.012 | 11978 | 0 | 0 | 0 | 0 | 1 | 0 | )*0 | 0 | 2 | 55723136 | 76 | 0 | 0 | 0 | 0 | 0 | 0 | 0 | 0
102 | 55723144 | 55723131 | 53660569 | 1 | 1 | 1 | 3 | 08.1.02.11-0001 | ФССЦ-2001, 08.1.02.11-0001, приказ Минстроя России № 876/пр от 26.12.2019 | Поковки из квадратных заготовок, масса 1,8 кг | 1348 | 1009 | т | т | 1000 | 0.035 | 5989 | 0 | 0 | 0 | 0 | 1 | 0 | )*0 | 0 | 2 | 55723137 | 77 | 0 | 0 | 0 | 0 | 0 | 0 | 0 | 0
102 | 55723145 | 55723131 | 53632670 | 70 | 1 | 1 | 3 | 11.2.07.12 |  | Изделия штучные | 1371 | 1013 | ШТ | ШТ | 1 | 100 | 0 | 0 | 0 | 0 | 0 | 0 | 0 | )*0 | 0 | 3 | -1 |  | 0 | 0 | 0 | 0 | 0 | 0 | 0 | 0
102 | 55723146 | 55723131 | 53666974 | 1 | 1 | 1 | 3 | 11.2.07.12-0011 | ФССЦ-2001, 11.2.07.12-0011, приказ Минстроя России № 876/пр от 26.12.2019 | Штапик (раскладка), размер 19x19 мм | 1301 | 1003 | м | м | 1 | 400 | 3.2 | 0 | 0 | 0 | 0 | 1 | 0 | )*0 | 0 | 2 | 55723138 | 78 | 0 | 0 | 0 | 0 | 0 | 0 | 0 | 0
103 | 55723157 | 55723147 | 37822883 | 70 | 1 | 1 | 1 | 1-100-23 |  | Затраты труда рабочих (Средний разряд - 2,3) | 1191 | 1013 | чел.-ч. | чел.-ч. | 1 | 154.5 | 0 | 0 | 0 | 8.02 | 0 | 1 | 1 |  | 154.5 | 2 | 55723148 | 79 | 0 | 0 | 0 | 0 | 0 | 0 | 0 | 0
103 | 55723158 | 55723147 | 37822850 | 70 | 1 | 1 | 1 | 4-100-00 |  | Затраты труда машинистов | 1191 | 1013 | чел.-ч. | чел.-ч. | 1 | 0.6 | 0 | 0 | 0 | 0 | 0 | 1 | 2 |  | 0.6 | 2 | 55723149 | 80 | 0 | 0 | 0 | 0 | 0 | 0 | 0 | 0
103 | 55723159 | 55723147 | 53791997 | 1 | 1 | 1 | 2 | 91.05.05-015 | ФСЭМ-2001, 91.05.05-015 , приказ Минстроя России № 876/пр от 26.12.2019 | Краны на автомобильном ходу, грузоподъемность 16 т | 1367 | 1011 | маш.-ч. | маш.-ч. | 1 | 0.3 | 0 | 115.4 | 13.5 | 0 | 0 | 1 | 0 |  | 0.3 | 2 | 55723150 | 81 | 0 | 0 | 0 | 0 | 0 | 0 | 0 | 0
103 | 55723160 | 55723147 | 53792927 | 1 | 1 | 1 | 2 | 91.14.02-001 | ФСЭМ-2001, 91.14.02-001 , приказ Минстроя России № 876/пр от 26.12.2019 | Автомобили бортовые, грузоподъемность до 5 т | 1367 | 1011 | маш.-ч. | маш.-ч. | 1 | 0.3 | 0 | 65.71 | 11.6 | 0 | 0 | 1 | 0 |  | 0.3 | 2 | 55723151 | 82 | 0 | 0 | 0 | 0 | 0 | 0 | 0 | 0
103 | 55723161 | 55723147 | 53642567 | 1 | 1 | 1 | 3 | 01.7.03.04-0001 | ФССЦ-2001, 01.7.03.04-0001, приказ Минстроя России № 876/пр от 26.12.2019 | Электроэнергия | 1383 | 1013 | КВТ-Ч | КВТ-Ч | 1 | 9 | 0.4 | 0 | 0 | 0 | 0 | 1 | 0 |  | 9 | 2 | 55723152 | 83 | 0 | 0 | 0 | 0 | 0 | 0 | 0 | 0
103 | 55723162 | 55723147 | 53644977 | 1 | 1 | 1 | 3 | 01.7.15.07-0025 | ФССЦ-2001, 01.7.15.07-0025, приказ Минстроя России № 876/пр от 26.12.2019 | Дюбели распорные полиэтиленовые, размер 10x40 мм | 1407 | 1013 | 1000 ШТ | 1000 ШТ | 1 | 0.4 | 270 | 0 | 0 | 0 | 0 | 1 | 0 |  | 0.4 | 2 | 55723153 | 84 | 0 | 0 | 0 | 0 | 0 | 0 | 0 | 0
103 | 55723163 | 55723147 | 53645299 | 1 | 1 | 1 | 3 | 01.7.15.14-0051 | ФССЦ-2001, 01.7.15.14-0051, приказ Минстроя России № 876/пр от 26.12.2019 | Шуруп строительный с потайной головкой | 1425 | 1013 | 100 ШТ | 100 ШТ | 1 | 4 | 5 | 0 | 0 | 0 | 0 | 1 | 0 |  | 4 | 2 | 55723154 | 85 | 0 | 0 | 0 | 0 | 0 | 0 | 0 | 0
103 | 55723164 | 55723147 | 53630754 | 70 | 1 | 1 | 3 | 01.7.17.09 |  | Сверла, буры | 1371 | 1013 | ШТ | ШТ | 1 | 5 | 0 | 0 | 0 | 0 | 0 | 0 | 0 |  | 5 | 3 | -1 |  | 0 | 0 | 0 | 0 | 0 | 0 | 0 | 0
103 | 55723165 | 55723147 | 53633828 | 70 | 1 | 1 | 3 | 18.3.02.02 |  | Шкафы пожарные | 1371 | 1013 | ШТ | ШТ | 1 | 100 | 0 | 0 | 0 | 0 | 0 | 0 | 0 |  | 100 | 3 | -1 |  | 0 | 0 | 0 | 0 | 0 | 0 | 0 | 0
104 | 55723157 | 55723147 | 37822883 | 70 | 1 | 1 | 1 | 1-100-23 |  | Затраты труда рабочих (Средний разряд - 2,3) | 1191 | 1013 | чел.-ч. | чел.-ч. | 1 | 154.5 | 0 | 0 | 0 | 8.02 | 0 | 1 | 1 |  | 154.5 | 2 | 55723148 | 87 | 0 | 0 | 0 | 0 | 0 | 0 | 0 | 0
104 | 55723158 | 55723147 | 37822850 | 70 | 1 | 1 | 1 | 4-100-00 |  | Затраты труда машинистов | 1191 | 1013 | чел.-ч. | чел.-ч. | 1 | 0.6 | 0 | 0 | 0 | 0 | 0 | 1 | 2 |  | 0.6 | 2 | 55723149 | 88 | 0 | 0 | 0 | 0 | 0 | 0 | 0 | 0
104 | 55723159 | 55723147 | 53791997 | 1 | 1 | 1 | 2 | 91.05.05-015 | ФСЭМ-2001, 91.05.05-015 , приказ Минстроя России № 876/пр от 26.12.2019 | Краны на автомобильном ходу, грузоподъемность 16 т | 1367 | 1011 | маш.-ч. | маш.-ч. | 1 | 0.3 | 0 | 115.4 | 13.5 | 0 | 0 | 1 | 0 |  | 0.3 | 2 | 55723150 | 89 | 0 | 0 | 0 | 0 | 0 | 0 | 0 | 0
104 | 55723160 | 55723147 | 53792927 | 1 | 1 | 1 | 2 | 91.14.02-001 | ФСЭМ-2001, 91.14.02-001 , приказ Минстроя России № 876/пр от 26.12.2019 | Автомобили бортовые, грузоподъемность до 5 т | 1367 | 1011 | маш.-ч. | маш.-ч. | 1 | 0.3 | 0 | 65.71 | 11.6 | 0 | 0 | 1 | 0 |  | 0.3 | 2 | 55723151 | 90 | 0 | 0 | 0 | 0 | 0 | 0 | 0 | 0
104 | 55723161 | 55723147 | 53642567 | 1 | 1 | 1 | 3 | 01.7.03.04-0001 | ФССЦ-2001, 01.7.03.04-0001, приказ Минстроя России № 876/пр от 26.12.2019 | Электроэнергия | 1383 | 1013 | КВТ-Ч | КВТ-Ч | 1 | 9 | 0.4 | 0 | 0 | 0 | 0 | 1 | 0 |  | 9 | 2 | 55723152 | 91 | 0 | 0 | 0 | 0 | 0 | 0 | 0 | 0
104 | 55723162 | 55723147 | 53644977 | 1 | 1 | 1 | 3 | 01.7.15.07-0025 | ФССЦ-2001, 01.7.15.07-0025, приказ Минстроя России № 876/пр от 26.12.2019 | Дюбели распорные полиэтиленовые, размер 10x40 мм | 1407 | 1013 | 1000 ШТ | 1000 ШТ | 1 | 0.4 | 270 | 0 | 0 | 0 | 0 | 1 | 0 |  | 0.4 | 2 | 55723153 | 92 | 0 | 0 | 0 | 0 | 0 | 0 | 0 | 0
104 | 55723163 | 55723147 | 53645299 | 1 | 1 | 1 | 3 | 01.7.15.14-0051 | ФССЦ-2001, 01.7.15.14-0051, приказ Минстроя России № 876/пр от 26.12.2019 | Шуруп строительный с потайной головкой | 1425 | 1013 | 100 ШТ | 100 ШТ | 1 | 4 | 5 | 0 | 0 | 0 | 0 | 1 | 0 |  | 4 | 2 | 55723154 | 93 | 0 | 0 | 0 | 0 | 0 | 0 | 0 | 0
104 | 55723164 | 55723147 | 53630754 | 70 | 1 | 1 | 3 | 01.7.17.09 |  | Сверла, буры | 1371 | 1013 | ШТ | ШТ | 1 | 5 | 0 | 0 | 0 | 0 | 0 | 0 | 0 |  | 5 | 3 | -1 |  | 0 | 0 | 0 | 0 | 0 | 0 | 0 | 0
104 | 55723165 | 55723147 | 53633828 | 70 | 1 | 1 | 3 | 18.3.02.02 |  | Шкафы пожарные | 1371 | 1013 | ШТ | ШТ | 1 | 100 | 0 | 0 | 0 | 0 | 0 | 0 | 0 |  | 100 | 3 | -1 |  | 0 | 0 | 0 | 0 | 0 | 0 | 0 | 0
142 | 55723323 | 55723320 | 37822859 | 54 | 1 | 1 | 1 | 1-100-11 |  | Рабочий среднего разряда 1.1 | 1191 | 1013 | чел.-ч. | чел.-ч. | 1 | 188 | 0 | 0 | 0 | 7.25 | 0 | 1 | 1 |  | 188 | 2 | 55723321 | 95 | 0 | 0 | 0 | 0 | 0 | 0 | 0 | 0
142 | 55723324 | 55723320 | 44805115 | 54 | 1 | 1 | 3 | 999-9900 |  | Строительный мусор | 1348 | 1009 | т | т | 1000 | 100 | 0 | 0 | 0 | 0 | 0 | 0 | 0 |  | 100 | 3 | -1 |  | 0 | 0 | 0 | 0 | 0 | 0 | 0 | 0
143 | 55723323 | 55723320 | 37822859 | 54 | 1 | 1 | 1 | 1-100-11 |  | Рабочий среднего разряда 1.1 | 1191 | 1013 | чел.-ч. | чел.-ч. | 1 | 188 | 0 | 0 | 0 | 7.25 | 0 | 1 | 1 |  | 188 | 2 | 55723321 | 97 | 0 | 0 | 0 | 0 | 0 | 0 | 0 | 0
143 | 55723324 | 55723320 | 44805115 | 54 | 1 | 1 | 3 | 999-9900 |  | Строительный мусор | 1348 | 1009 | т | т | 1000 | 100 | 0 | 0 | 0 | 0 | 0 | 0 | 0 |  | 100 | 3 | -1 |  | 0 | 0 | 0 | 0 | 0 | 0 | 0 | 0
146 | 55723328 | 55723326 | 37822857 | 54 | 1 | 1 | 1 | 1-100-10 |  | Рабочий среднего разряда 1 | 1191 | 1013 | чел.-ч. | чел.-ч. | 1 | 1.03 | 0 | 0 | 0 | 7.19 | 0 | 1 | 1 |  | 1.03 | 2 | 55723327 | 99 | 0 | 0 | 0 | 0 | 0 | 0 | 0 | 0
146 | 55723329 | 55723326 | 44816375 | 1 | 1 | 1 | 3 | 01.7.20.03-0003 | ФССЦ-2001, 01.7.20.03-0003, приказ Минстроя России № 876/пр от 26.12.2019 | Мешки полипропиленовые (50 кг) | 1425 | 1013 | 100 ШТ | 100 ШТ | 1 | 0.2 | 82 | 0 | 0 | 0 | 0 | 1 | 0 |  | 0.2 | 3 | -1 |  | 0 | 0 | 0 | 0 | 0 | 0 | 0 | 0
147 | 55723328 | 55723326 | 37822857 | 54 | 1 | 1 | 1 | 1-100-10 |  | Рабочий среднего разряда 1 | 1191 | 1013 | чел.-ч. | чел.-ч. | 1 | 1.03 | 0 | 0 | 0 | 7.19 | 0 | 1 | 1 |  | 1.03 | 2 | 55723327 | 100 | 0 | 0 | 0 | 0 | 0 | 0 | 0 | 0
147 | 55723329 | 55723326 | 44816375 | 1 | 1 | 1 | 3 | 01.7.20.03-0003 | ФССЦ-2001, 01.7.20.03-0003, приказ Минстроя России № 876/пр от 26.12.2019 | Мешки полипропиленовые (50 кг) | 1425 | 1013 | 100 ШТ | 100 ШТ | 1 | 0.2 | 82 | 0 | 0 | 0 | 0 | 1 | 0 |  | 0.2 | 3 | -1 |  | 0 | 0 | 0 | 0 | 0 | 0 | 0 | 0