## Смета для ТЕР МО 421пр (12
Smeta.RU (495) 974-1589
| "СОГЛАСОВАНО" | [5 empty] | "УТВЕРЖДАЮ"
Главный инженер ИПУ РАН
| ______________________ | [5 empty] | ______________________ Муравьев К.В.
| "_____"________________ 2022 г. | [5 empty] | "_____"________________ 2022 г.
Наименование редакции сметных нормативов: ТСНБ-2001 МО в редакции 2014 г. версия 15.0, утвержденная приказом Минстроя России от 21.09.2015 № 675/пр, включая изменения и дополнения (версии 16.0 - 17.0), утвержденные Приказами Минстроя России от 28.02.2017 № №253/пр - 264/пр Индексы к ФЕР-2020 (Стройинформресурс) март 2022 года | [46 empty] | Наименование редакции сметных нормативов: ТСНБ-2001 МО в редакции 2014 г. версия 15.0, утвержденная приказом Минстроя России от 21.09.2015 № 675/пр, включая изменения и дополнения (версии 16.0 - 17.0), утвержденные Приказами Минстроя России от 28.02.2017 № №253/пр - 264/пр Индексы к ФЕР-2020 (Стройинформресурс) март 2022 года
Наименование программного продукта: Программа для ЭВМ «Программа: «SmetaRu» версия 11»
(наименование стройки)
Выполнение работ по текущему ремонту кровли корпуса общего назначения ИПУ РАН
(наименование объекта капитального строительства)
Локальный сметный расчет
(наименование конструктивного решения)
Составлен |  | Базисно-индексный | метод
Основание
(проектная и (или) иная техническая документация)
Составлена в ценах март 2022 года (1.01.2000)
Сметная стоимость |  | 2496.12 | 234.65 |  | тыс. руб.
Средства на оплату труда
| в том числе: |  |  |  |  | рабочих |  | 517.754 | 14.37 | тыс. руб.
| строительных работ | 2496.12 | 234.65 |  | тыс. руб. | Нормативные затраты труда рабочих |  |  | 1694.7925 | чел.-ч.
| монтажных работ | 0 | 0 |  | тыс. руб. | Нормативные затраты труда машинистов |  |  | 50.0975 | чел.-ч.
| оборудования | 0 | 0 |  | тыс. руб. | Расчетный измеритель
| прочих затрат | 0 | 0 |  | тыс. руб. | конструктивного решения |  | 0
№ п/п | Обоснование | Наименование работ и затрат | Единица измерения | Количество |  |  | Сметная стоимость в базисном уровне цен (в текущем уровне цен (гр.8) для ресурсов, отсутствующих в СНБ), руб. |  |  | Индексы | Сметная стоимость в текущем уровне цен, руб.
|  |  |  | на единицу | коэффициенты | всего с учетом коэффициентов | на единицу | коэффициенты | всего
1 | 2 | 3 | 4 | 5 | 6 | 7 | 8 | 9 | 10 | 11 | 12
Раздел: Демонтаж
1 | 46-04-008-02 | Разборка покрытий кровель: из листовой стали | 100 м2 | 1.35 |  | 1.35 | [21 empty] | 82 | 2962 | 47 | 1693 | [5 empty] | 2962 | 1693 | [5 empty] | 0 | 0
Объем: 1,35=135/100
| 1 | ОТ |  |  |  |  | 66.92 |  | 90 | 36.03 | 3255
| 3 | ЭМ |  |  |  |  | 12.52 |  | 17 | 5.35 | 90
|  | ЗТ | чел-ч | 8.58 |  | 11.583
|  | Итого по расценке |  |  |  |  | 79.44 |  | 107 |  | 3345
|  | ФОТ | [6 empty] | 90 |  | 3255
| Пр/812-040.2-1 | НР Работы по реконструкции зданий и сооружений: разборка отдельных конструктивных элементов здания (сооружения), а также зданий (сооружений) в целом | % | 91 |  | 91 |  |  | 82 |  | 2962
| Пр/774-040.2 | СП Работы по реконструкции зданий и сооружений: разборка отдельных конструктивных элементов здания (сооружения), а также зданий (сооружений) в целом | % | 52 |  | 52 |  |  | 47 |  | 1693
|  | Всего по позиции | [5 empty] | 236 |  | 8000 |  | 236 | 8000 | 90 | 90 | 3255 |  |  | 0 |  | 0 |  | 17 |  | 90 |  | 0 |  |  |  |  | 236 | 0 | 17 | 90 |  |  |  | 0 | 0 | 0 | 0
2 | 46-04-008-01 | Разборка покрытий кровель: из рулонных материалов | 100 м2 | 21.2 |  | 21.2 | [21 empty] | 2449 | 88242 | 1403 | 50546 | [5 empty] | 88242 | 50546 | [5 empty] | 0 | 0
Объем: 21,2=2120/100
| 1 | ОТ |  |  |  |  | 112.16 |  | 2378 | 36.03 | 85672
| 3 | ЭМ |  |  |  |  | 41.43 |  | 878 | 5.35 | 4699
|  | ЗТ | чел-ч | 14.38 |  | 304.856
|  | Итого по расценке |  |  |  |  | 153.59 |  | 3256 |  | 90371
|  | ФОТ | [6 empty] | 2378 |  | 85672
| Пр/812-040.1-1 | НР Работы по реконструкции зданий и сооружений: усиление и замена существующих конструкций, возведение отдельных конструктивных элементов | % | 103 |  | 103 |  |  | 2449 |  | 88242
| Пр/774-040.1 | СП Работы по реконструкции зданий и сооружений: усиление и замена существующих конструкций, возведение отдельных конструктивных элементов | % | 59 |  | 59 |  |  | 1403 |  | 50546
|  | Всего по позиции | [5 empty] | 7108 |  | 229159 |  | 7108 | 229159 | 2378 | 2378 | 85672 |  |  | 0 |  | 0 |  | 878 |  | 4699 |  | 0 |  |  |  |  | 7108 | 0 | 878 | 2378 |  |  |  | 0 | 0 | 0 | 0
3 | 11-01-011-01 | Разборка стяжек: цементных толщиной 20 мм (Применительно) Поправки к: М )*0; ЭМ )*0,8; ОТм )*0,8; ОТ )*0,8; ЗТ )*0,8; ЗТм )*0,8 | 100 м2 | 11.1 |  | 11.1 | [21 empty] | 2981 | 107435 | 1730 | 62351 | [5 empty] | 107435 | 62351 | [5 empty] | 0 | 0
Поправка: МР 519/пр Табл.2, п.1
Объем: 11,1=1110/100
| 1 | ОТ |  |  |  |  | 282.66 | 0.8 | 2510 | 36.03 | 90437
| 3 | ЭМ |  |  |  |  | 43.61 | 0.8 | 387 | 16.08 | 6227
| 2 | в т.ч. ОТм |  |  |  |  | 17.15 | 0.8 | 152 | 36.03 | 5487
| 04.3.01.09 | Раствор готовый кладочный тяжелый цементный | м3 | 2.04 | 0 | 0
|  | ЗТ | чел-ч | 35.6 | 0.8 | 316.128
|  | ЗТм | чел-ч | 1.27 | 0.8 | 11.2776
|  | Итого по расценке |  |  |  |  | 326.27 |  | 2897 |  | 96664
3,1 | 01.7.03.01-0001 | Вода | м3 | -3.5 | 0 | 0 | 2.44 |  | 0 | 14.7 | 0 | [15 empty] | 0 | 0 | 0 | 0 | 0 | 0 | 0 |  |  |  | 0 | 0 | 0 | 0 |  |  |  | 0 | 0
|  | ФОТ | [6 empty] | 2662 |  | 95924
| Пр/812-011.0-1 | НР Полы | % | 112 |  | 112 |  |  | 2981 |  | 107435
| Пр/774-011.0 | СП Полы | % | 65 |  | 65 |  |  | 1730 |  | 62351
|  | Всего по позиции | [5 empty] | 7608 |  | 266450 |  | 7608 | 266450 | 2510 | 2510 | 90437 |  |  | 152 |  | 5487 |  | 387 |  | 6227 |  | 0 |  |  |  |  | 7608 | 0 | 387 | 2510 |  |  |  | 0 | 0 | 0 | 0
|  | Итого прямые затраты по разделу (в базисном и текущем уровнях цен) | [6 empty] | 6260 |  | 190380 | [36 empty] | Итого прямые затраты по разделу (в базисном и текущем уровнях цен)
в том числе
|  | оплата труда | [6 empty] | 4978 |  | 179364
|  | эксплуатация машин и механизмов | [6 empty] | 1282 |  | 11016
|  | материальные ресурсы | [6 empty] | 0 |  | 0
|  | перевозка | [6 empty] | 0 |  | 0
|  | Итого ФОТ (в базисном и текущем уровне цен)(справочно) | [6 empty] | 5130 |  | 184851
|  | Итого накладные расходы (в базисном и текущем уровне цен) | [6 empty] | 5512 |  | 198639
|  | Итого сметная прибыль (в базисном и текущем уровне цен) | [6 empty] | 3180 |  | 114590
|  | Итого оборудование (в базисном и текущем уровне цен) | [6 empty] | 0 |  | 0
|  | Итого прочие затраты (в базисном и текущем уровне цен) | [6 empty] | 0 |  | 0
|  | Итого по разделу (в базисном и текущем уровне цен) | [6 empty] | 14952 |  | 503609
справочно
|  | материальные ресурсы, отсутствующие в СНБ (в текущем уровне цен) | [8 empty] | 0
|  | оборудование, отсутствующие в СНБ (в текущем уровне цен) | [8 empty] | 0
Раздел: Монтаж
4 | 12-01-017-01 | Устройство выравнивающих стяжек: цементно-песчаных толщиной 15 мм Поправки к: ЭМ )*1,25; ОТм )*1,25; ОТ )*1,15; ЗТ )*1,15; ЗТм )*1,25 | 100 м2 | 11.1 |  | 11.1 | [21 empty] | 3251 | 117164 | 1700 | 61269 | [5 empty] | 117164 | 61269 | [5 empty] | 0 | 0
Поправка: МР 519/пр п.6.7.1
Объем: 11,1=1110/100
| 1 | ОТ |  |  |  |  | 209.95 | 1.15 | 2680 | 36.03 | 96560
| 3 | ЭМ |  |  |  |  | 189.93 | 1.25 | 2635 | 8.74 | 23033
| 2 | в т.ч. ОТм |  |  |  |  | 21.86 | 1.25 | 303 | 36.03 | 10930
| 4 | М |  |  |  |  | 36.67 |  | 407 | 10.31 | 4197
| 04.3.01.09 | Раствор готовый кладочный тяжелый цементный | м3 | 1.53 |  | 16.983
|  | ЗТ | чел-ч | 24.3 | 1.15 | 310.1895
|  | ЗТм | чел-ч | 1.94 | 1.25 | 26.9175
|  | Итого по расценке |  |  |  |  | 436.55 |  | 5722 |  | 123790
4,1 | 04.3.02.11-0011 | Смеси сухие цементные (пескобетон), класс B22,5 (M300) | т | 2.708 |  | 30.0584 | 1243.05 |  | 37364 | 4.54 | 169633 | [15 empty] | 37364 | 0 | 0 | 0 | 0 | 37364 | 37364 |  |  |  | 0 | 0 | 0 | 0 |  |  |  | 0 | 0
|  | ФОТ | [6 empty] | 2983 |  | 107490
| Пр/812-012.0-1 | НР Кровли | % | 109 |  | 109 |  |  | 3251 |  | 117164
| Пр/774-012.0 | СП Кровли | % | 57 |  | 57 |  |  | 1700 |  | 61269
|  | Всего по позиции | [5 empty] | 48037 |  | 471856 |  | 48037 | 471856 | 2680 | 2680 | 96560 |  |  | 303 |  | 10930 |  | 2635 |  | 23033 |  | 407 |  |  |  |  | 10673 | 407 | 2635 | 2680 |  |  |  | 0 | 0 | 0 | 0
5 | 12-01-017-02 | Устройство выравнивающих стяжек: на каждый 1 мм изменения толщины добавлять или исключать к расценке 12-01-017-01 (К=5, до 20 мм) Поправки к: М )*5; ЭМ )*1,25)*5; ОТм )*1,25)*5; ОТ )*1,15)*5; ЗТ )*1,15)*5; ЗТм )*1,25)*5 | 100 м2 | 5.5 |  | 5.5 | [21 empty] | 311 | 11191 | 162 | 5852 | [5 empty] | 11191 | 5852 | [5 empty] | 0 | 0
Поправка: МР 519/пр п.6.7.1
Объем: 5,5=550/100
| 1 | ОТ |  |  |  |  | 8.64 | 5.75 | 273 | 36.03 | 9845
| 3 | ЭМ |  |  |  |  | 2.66 | 6.25 | 91 | 8.99 | 822
| 2 | в т.ч. ОТм |  |  |  |  | 0.34 | 6.25 | 12 | 36.03 | 422
| 04.3.01.09 | Раствор готовый кладочный тяжелый цементный | м3 | 0.102 | 5 | 2.805
|  | ЗТ | чел-ч | 1 | 5.75 | 31.625
|  | ЗТм | чел-ч | 0.03 | 6.25 | 1.0312
|  | Итого по расценке |  |  |  |  | 11.3 |  | 364 |  | 10667
5,1 | 04.3.02.11-0011 | Смеси сухие цементные (пескобетон), класс B22,5 (M300) | т | 0.90364 |  | 4.97 | 1243.05 |  | 6178 | 4.54 | 28048 | [15 empty] | 6178 | 0 | 0 | 0 | 0 | 6178 | 6178 |  |  |  | 0 | 0 | 0 | 0 |  |  |  | 0 | 0
|  | ФОТ | [6 empty] | 285 |  | 10267
| Пр/812-012.0-1 | НР Кровли | % | 109 |  | 109 |  |  | 311 |  | 11191
| Пр/774-012.0 | СП Кровли | % | 57 |  | 57 |  |  | 162 |  | 5852
|  | Всего по позиции | [5 empty] | 7015 |  | 55758 |  | 7015 | 55758 | 273 | 273 | 9845 |  |  | 12 |  | 422 |  | 91 |  | 822 |  | 0 |  |  |  |  | 837 | 0 | 91 | 273 |  |  |  | 0 | 0 | 0 | 0
6 | 12-01-016-02 | Огрунтовка оснований из бетона или раствора под водоизоляционный кровельный ковер: готовой эмульсией битумной Поправки к: ЭМ )*1,25; ОТм )*1,25; ОТ )*1,15; ЗТ )*1,15; ЗТм )*1,25; НР )*0,9; СП )*0,85 | 100 м2 | 21.2 |  | 21.2 | [21 empty] | 597 | 21520 | 295 | 10628 | [5 empty] | 21520 | 10628 | [5 empty] | 0 | 0
Поправка: М-ка 421/пр 04.08.20 п.58 п.п. б)
Объем: 21,2=2120/100
| 1 | ОТ |  |  |  |  | 24.47 | 1.15 | 597 | 36.03 | 21494
| 3 | ЭМ |  |  |  |  | 2.63 | 1.25 | 70 | 11.85 | 827
| 2 | в т.ч. ОТм |  |  |  |  | 0.46 | 1.25 | 12 | 36.03 | 443
| 4 | М |  |  |  |  | 90 |  | 1908 | 13.46 | 25682
|  | ЗТ | чел-ч | 2.8 | 1.15 | 68.264
|  | ЗТм | чел-ч | 0.04 | 1.25 | 1.06
|  | Итого по расценке |  |  |  |  | 117.1 |  | 2575 |  | 48003
6,1 | 01.2.03.07-0022 | Эмульсия битумная гидроизоляционная | т | -0.045 |  | -0.954 | 2000 |  | -1908 | 13.46 | -25682 | [15 empty] | -1908 | 0 | 0 | 0 | 0 | -1908 | -1908 |  |  |  | 0 | 0 | 0 | 0 |  |  |  | 0 | 0
6,2 | 01.2.03.05-0010 | Праймер битумный производства «Техно-Николь» | т | 0.045 |  | 0.954 | 11885.47 |  | 11339 | 11.77 | 133457 | [15 empty] | 11339 | 0 | 0 | 0 | 0 | 11339 | 11339 |  |  |  | 0 | 0 | 0 | 0 |  |  |  | 0 | 0
|  | ФОТ | [6 empty] | 609 |  | 21937
| Пр/812-012.0-1; п.25 | НР Кровли | % | 109 | 0.9 | 98.1 |  |  | 597 |  | 21520
| Пр/774-012.0; п.16 | СП Кровли | % | 57 | 0.85 | 48.45 |  |  | 295 |  | 10628
|  | Всего по позиции | [5 empty] | 12898 |  | 187926 |  | 12898 | 187926 | 597 | 597 | 21494 |  |  | 12 |  | 443 |  | 70 |  | 827 |  | 1908 |  |  |  |  | 3467 | 1908 | 70 | 597 |  |  |  | 0 | 0 | 0 | 0
7 | 12-01-010-01 | Устройство мелких покрытий (брандмауэры, парапеты, свесы и т.п.) из листовой оцинкованной стали Поправки к: ЭМ )*1,25; ОТм )*1,25; ОТ )*1,15; ЗТ )*1,15; ЗТм )*1,25 | 100 м2 | 1.35 |  | 1.35 | [21 empty] | 1409 | 50785 | 737 | 26557 | [5 empty] | 50785 | 26557 | [5 empty] | 0 | 0
Поправка: МР 519/пр п.6.7.1
Объем: 1,35=135/100
| 1 | ОТ |  |  |  |  | 829.12 | 1.15 | 1287 | 36.03 | 46378
| 3 | ЭМ |  |  |  |  | 21.88 | 1.25 | 37 | 10.61 | 392
| 2 | в т.ч. ОТм |  |  |  |  | 3.51 | 1.25 | 6 | 36.03 | 214
| 4 | М |  |  |  |  | 6516.18 |  | 8797 | 8.58 | 75477
|  | ЗТ | чел-ч | 97.2 | 1.15 | 150.903
|  | ЗТм | чел-ч | 0.27 | 1.25 | 0.45563
|  | Итого по расценке |  |  |  |  | 7367.18 |  | 10121 |  | 122247
7,1 | 01.7.15.06-0146 | Гвозди толевые круглые, размер 3,0x40 мм | т | -0.004 |  | -0.0054 | 8475 |  | -46 | 11.87 | -543 | [15 empty] | -46 | 0 | 0 | 0 | 0 | -46 | -46 |  |  |  | 0 | 0 | 0 | 0 |  |  |  | 0 | 0
7,2 | 08.3.03.05-0002 | Проволока канатная оцинкованная, диаметр 3 мм | т | -0.012 |  | -0.0162 | 8190 |  | -133 | 15.76 | -2091 | [15 empty] | -133 | 0 | 0 | 0 | 0 | -133 | -133 |  |  |  | 0 | 0 | 0 | 0 |  |  |  | 0 | 0
7,3 | 08.3.05.05-0051 | Сталь листовая оцинкованная, толщина 0,5 мм | т | -0.57 |  | -0.7695 | 11200 |  | -8618 | 8.46 | -72912 | [15 empty] | -8618 | 0 | 0 | 0 | 0 | -8618 | -8618 |  |  |  | 0 | 0 | 0 | 0 |  |  |  | 0 | 0
|  | ФОТ | [6 empty] | 1293 |  | 46592
| Пр/812-012.0-1 | НР Кровли | % | 109 |  | 109 |  |  | 1409 |  | 50785
| Пр/774-012.0 | СП Кровли | % | 57 |  | 57 |  |  | 737 |  | 26557
|  | Всего по позиции | [5 empty] | 3470 |  | 124043 |  | 3470 | 124043 | 1287 | 1287 | 46378 |  |  | 6 |  | 214 |  | 37 |  | 392 |  | 8797 |  |  |  |  | 12267 | 8797 | 37 | 1287 |  |  |  | 0 | 0 | 0 | 0
8 | 12-01-002-09 | Устройство кровель плоских из наплавляемых материалов в два слоя Поправки к: ЭМ )*1,25; ОТм )*1,25; ОТ )*1,15; ЗТ )*1,15; ЗТм )*1,25 | 100 м2 | 21.2 |  | 21.2 | [21 empty] | 3695 | 133146 | 1932 | 69627 | [5 empty] | 133146 | 69627 | [5 empty] | 0 | 0
Поправка: МР 519/пр п.6.7.1
Объем: 21,2=2120/100
| 1 | ОТ |  |  |  |  | 134.98 | 1.15 | 3291 | 36.03 | 118570
| 3 | ЭМ |  |  |  |  | 24.64 | 1.25 | 653 | 10.76 | 7026
| 2 | в т.ч. ОТм |  |  |  |  | 3.75 | 1.25 | 99 | 36.03 | 3582
| 4 | М |  |  |  |  | 182.33 |  | 3865 | 8.48 | 32779
| 12.1.02.15 | Материалы рулонные кровельные для верхнего слоя | м2 | 114 |  | 2416.8
| 12.1.02.15 | Материалы рулонные кровельные для нижних слоев | м2 | 116 |  | 2459.2
|  | ЗТ | чел-ч | 14.36 | 1.15 | 350.0968
|  | ЗТм | чел-ч | 0.29 | 1.25 | 7.685
|  | Итого по расценке |  |  |  |  | 341.95 |  | 7809 |  | 158375
8,1 | 12.1.02.08-0091 | Линокром: ТКП | м2 | 114 |  | 2416.8 | 27.73 |  | 67018 | 4.04 | 270752 | [15 empty] | 67018 | 0 | 0 | 0 | 0 | 67018 | 67018 |  |  |  | 0 | 0 | 0 | 0 |  |  |  | 0 | 0
8,2 | 12.1.02.08-0095 | Линокром: ТПП | м2 | 116 |  | 2459.2 | 19.75 |  | 48569 | 6.03 | 292872 | [15 empty] | 48569 | 0 | 0 | 0 | 0 | 48569 | 48569 |  |  |  | 0 | 0 | 0 | 0 |  |  |  | 0 | 0
|  | ФОТ | [6 empty] | 3390 |  | 122152
| Пр/812-012.0-1 | НР Кровли | % | 109 |  | 109 |  |  | 3695 |  | 133146
| Пр/774-012.0 | СП Кровли | % | 57 |  | 57 |  |  | 1932 |  | 69627
|  | Всего по позиции | [5 empty] | 129023 |  | 924772 |  | 129023 | 924772 | 3291 | 3291 | 118570 |  |  | 99 |  | 3582 |  | 653 |  | 7026 |  | 3865 |  |  |  |  | 13436 | 3865 | 653 | 3291 |  |  |  | 0 | 0 | 0 | 0
9 | 12-01-002-09 | Устройство кровель плоских из наплавляемых материалов в два слоя (услиление мест установки водоприемных воронок) (Применительно Поправки к: ЭМ )*1,25; ОТм )*1,25; ОТ )*1,15; ЗТ )*1,15; ЗТм )*1,25 | 100 м2 | 0.16 |  | 0.16 | [21 empty] | 28 | 1005 | 15 | 526 | [5 empty] | 1005 | 526 | [5 empty] | 0 | 0
Поправка: МР 519/пр п.6.7.1
Объем: 0,16=16/100
| 1 | ОТ |  |  |  |  | 134.98 | 1.15 | 25 | 36.03 | 895
| 3 | ЭМ |  |  |  |  | 24.64 | 1.25 | 5 | 10.76 | 53
| 2 | в т.ч. ОТм |  |  |  |  | 3.75 | 1.25 | 1 | 36.03 | 27
| 4 | М |  |  |  |  | 182.33 |  | 29 | 8.48 | 247
| 12.1.02.15 | Материалы рулонные кровельные для верхнего слоя | м2 | 114 |  | 18.24
| 12.1.02.15 | Материалы рулонные кровельные для нижних слоев | м2 | 116 |  | 18.56
|  | ЗТ | чел-ч | 14.36 | 1.15 | 2.6422
|  | ЗТм | чел-ч | 0.29 | 1.25 | 0.058
|  | Итого по расценке |  |  |  |  | 341.95 |  | 59 |  | 1195
9,1 | 12.1.02.08-0091 | Линокром: ТКП | м2 | 114 |  | 18.24 | 27.73 |  | 506 | 4.04 | 2043 | [15 empty] | 506 | 0 | 0 | 0 | 0 | 506 | 506 |  |  |  | 0 | 0 | 0 | 0 |  |  |  | 0 | 0
9,2 | 12.1.02.08-0095 | Линокром: ТПП | м2 | 116 |  | 18.56 | 19.75 |  | 367 | 6.03 | 2210 | [15 empty] | 367 | 0 | 0 | 0 | 0 | 367 | 367 |  |  |  | 0 | 0 | 0 | 0 |  |  |  | 0 | 0
|  | ФОТ | [6 empty] | 26 |  | 922
| Пр/812-012.0-1 | НР Кровли | % | 109 |  | 109 |  |  | 28 |  | 1005
| Пр/774-012.0 | СП Кровли | % | 57 |  | 57 |  |  | 15 |  | 526
|  | Всего по позиции | [5 empty] | 975 |  | 6979 |  | 975 | 6979 | 25 | 25 | 895 |  |  | 1 |  | 27 |  | 5 |  | 53 |  | 29 |  |  |  |  | 102 | 29 | 5 | 25 |  |  |  | 0 | 0 | 0 | 0
10 | 12-01-004-04 | Устройство примыканий кровель из наплавляемых материалов к стенам и парапетам высотой: до 600 мм без фартуков Поправки к: ЭМ )*1,25; ОТм )*1,25; ОТ )*1,15; ЗТ )*1,15; ЗТм )*1,25 | 100 м | 1.5 |  | 1.5 | [21 empty] | 635 | 22911 | 332 | 11981 | [5 empty] | 22911 | 11981 | [5 empty] | 0 | 0
Поправка: МР 519/пр п.6.7.1
Объем: 1,5=150/100
| 1 | ОТ |  |  |  |  | 325.89 | 1.15 | 562 | 36.03 | 20254
| 3 | ЭМ |  |  |  |  | 74.1 | 1.25 | 139 | 10.55 | 1466
| 2 | в т.ч. ОТм |  |  |  |  | 11.33 | 1.25 | 21 | 36.03 | 765
| 4 | М |  |  |  |  | 462.96 |  | 694 | 7.33 | 5090
| 12.1.02.15 | Материалы рулонные кровельные наплавляемые | м2 | 252 |  | 378
|  | ЗТ | чел-ч | 35.5 | 1.15 | 61.2375
|  | ЗТм | чел-ч | 0.86 | 1.25 | 1.6125
|  | Итого по расценке |  |  |  |  | 862.95 |  | 1395 |  | 26810
10,1 | 12.1.02.08-0091 | Линокром: ТКП | м2 | 114 |  | 171 | 27.73 |  | 4742 | 4.04 | 19157 | [15 empty] | 4742 | 0 | 0 | 0 | 0 | 4742 | 4742 |  |  |  | 0 | 0 | 0 | 0 |  |  |  | 0 | 0
10,2 | 12.1.02.08-0095 | Линокром: ТПП | м2 | 116 |  | 174 | 19.75 |  | 3437 | 6.03 | 20722 | [15 empty] | 3437 | 0 | 0 | 0 | 0 | 3437 | 3437 |  |  |  | 0 | 0 | 0 | 0 |  |  |  | 0 | 0
10,3 | 04.3.01.09-0014 | Раствор готовый кладочный, цементный, М100 | м3 | -0.51 |  | -0.765 | 519.8 |  | -398 | 6.46 | -2569 | [15 empty] | -398 | 0 | 0 | 0 | 0 | -398 | -398 |  |  |  | 0 | 0 | 0 | 0 |  |  |  | 0 | 0
|  | ФОТ | [6 empty] | 583 |  | 21019
| Пр/812-012.0-1 | НР Кровли | % | 109 |  | 109 |  |  | 635 |  | 22911
| Пр/774-012.0 | СП Кровли | % | 57 |  | 57 |  |  | 332 |  | 11981
|  | Всего по позиции | [5 empty] | 10143 |  | 99012 |  | 10143 | 99012 | 562 | 562 | 20254 |  |  | 21 |  | 765 |  | 139 |  | 1466 |  | 694 |  |  |  |  | 2362 | 694 | 139 | 562 |  |  |  | 0 | 0 | 0 | 0
11 | 07-01-037-03 | Герметизация мастикой швов: горизонтальных Поправки к: ЭМ )*1,25; ОТм )*1,25; ОТ )*1,15; ЗТ )*1,15; ЗТм )*1,25 | 100 м | 0.5 |  | 0.5 | [21 empty] | 91 | 3287 | 61 | 2181 | [5 empty] | 3287 | 2181 | [5 empty] | 0 | 0
Поправка: МР 519/пр п.6.7.1
Объем: 0,5=50/100
| 1 | ОТ |  |  |  |  | 144.21 | 1.15 | 83 | 36.03 | 2988
| 3 | ЭМ |  |  |  |  | 385.71 | 1.25 | 241 | 4.59 | 1107
| 4 | М |  |  |  |  | 737.25 |  | 369 | 8.77 | 3233
|  | ЗТ | чел-ч | 15.9 | 1.15 | 9.1425
|  | Итого по расценке |  |  |  |  | 1267.17 |  | 693 |  | 7328
11,1 | 01.7.06.01-0012 | Лента герметизирующая самоклеящая Герлен-Д шириной: 100 мм толщиной 3 мм | кг | 19.5 |  | 9.75 | 31.08 |  | 303 | 5.15 | 1561 | [15 empty] | 303 | 0 | 0 | 0 | 0 | 303 | 303 |  |  |  | 0 | 0 | 0 | 0 |  |  |  | 0 | 0
11,2 | 14.5.04.08-0012 | Мастика сланцевая уплотняющая неотверждающаяся для уплотнения и герметизации стеклянного ограждения теплиц и парников | т | -0.075 |  | -0.0375 | 9830 |  | -369 | 8.77 | -3233 | [15 empty] | -369 | 0 | 0 | 0 | 0 | -369 | -369 |  |  |  | 0 | 0 | 0 | 0 |  |  |  | 0 | 0
|  | ФОТ | [6 empty] | 83 |  | 2988
| Пр/812-007.0-1 | НР Бетонные и железобетонные сборные конструкции и работы в строительстве | % | 110 |  | 110 |  |  | 91 |  | 3287
| Пр/774-007.0 | СП Бетонные и железобетонные сборные конструкции и работы в строительстве | % | 73 |  | 73 |  |  | 61 |  | 2181
|  | Всего по позиции | [5 empty] | 779 |  | 11124 |  | 779 | 11124 | 83 | 83 | 2988 |  |  | 0 |  | 0 |  | 241 |  | 1107 |  | 369 |  |  |  |  | 845 | 369 | 241 | 83 |  |  |  | 0 | 0 | 0 | 0
12 | 07-01-037-04 | Герметизация мастикой швов: вертикальных Поправки к: ЭМ )*1,25; ОТм )*1,25; ОТ )*1,15; ЗТ )*1,15; ЗТм )*1,25 | 100 м | 0.7 |  | 0.7 | [21 empty] | 156 | 5632 | 104 | 3738 | [5 empty] | 5632 | 3738 | [5 empty] | 0 | 0
Поправка: МР 519/пр п.6.7.1
Объем: 0,7=70/100
| 1 | ОТ |  |  |  |  | 176.51 | 1.15 | 142 | 36.03 | 5120
| 3 | ЭМ |  |  |  |  | 460.59 | 1.25 | 403 | 4.59 | 1850
| 4 | М |  |  |  |  | 835.55 |  | 585 | 8.77 | 5129
|  | ЗТ | чел-ч | 19 | 1.15 | 15.295
|  | Итого по расценке |  |  |  |  | 1472.65 |  | 1130 |  | 12099
12,1 | 01.7.06.01-0012 | Лента герметизирующая самоклеящая Герлен-Д шириной: 100 мм толщиной 3 мм | кг | 19.5 |  | 13.65 | 31.08 |  | 424 | 5.15 | 2185 | [15 empty] | 424 | 0 | 0 | 0 | 0 | 424 | 424 |  |  |  | 0 | 0 | 0 | 0 |  |  |  | 0 | 0
12,2 | 14.5.04.08-0012 | Мастика сланцевая уплотняющая неотверждающаяся для уплотнения и герметизации стеклянного ограждения теплиц и парников | т | -0.085 |  | -0.0595 | 9830 |  | -585 | 8.77 | -5129 | [15 empty] | -585 | 0 | 0 | 0 | 0 | -585 | -585 |  |  |  | 0 | 0 | 0 | 0 |  |  |  | 0 | 0
|  | ФОТ | [6 empty] | 142 |  | 5120
| Пр/812-007.0-1 | НР Бетонные и железобетонные сборные конструкции и работы в строительстве | % | 110 |  | 110 |  |  | 156 |  | 5632
| Пр/774-007.0 | СП Бетонные и железобетонные сборные конструкции и работы в строительстве | % | 73 |  | 73 |  |  | 104 |  | 3738
|  | Всего по позиции | [5 empty] | 1229 |  | 18525 |  | 1229 | 18525 | 142 | 142 | 5120 |  |  | 0 |  | 0 |  | 403 |  | 1850 |  | 585 |  |  |  |  | 1390 | 585 | 403 | 142 |  |  |  | 0 | 0 | 0 | 0
|  | Итого прямые затраты по разделу (в базисном и текущем уровнях цен) | [6 empty] | 198058 |  | 1340995 | [36 empty] | Итого прямые затраты по разделу (в базисном и текущем уровнях цен)
в том числе
|  | оплата труда | [6 empty] | 8940 |  | 322104
|  | эксплуатация машин и механизмов | [6 empty] | 4274 |  | 36576
|  | материальные ресурсы | [6 empty] | 184844 |  | 982315
|  | перевозка | [6 empty] | 0 |  | 0
|  | Итого ФОТ (в базисном и текущем уровне цен)(справочно) | [6 empty] | 9394 |  | 338487
|  | Итого накладные расходы (в базисном и текущем уровне цен) | [6 empty] | 10173 |  | 366641
|  | Итого сметная прибыль (в базисном и текущем уровне цен) | [6 empty] | 5338 |  | 192359
|  | Итого оборудование (в базисном и текущем уровне цен) | [6 empty] | 0 |  | 0
|  | Итого прочие затраты (в базисном и текущем уровне цен) | [6 empty] | 0 |  | 0
|  | Итого по разделу (в базисном и текущем уровне цен) | [6 empty] | 213569 |  | 1899995
справочно
|  | материальные ресурсы, отсутствующие в СНБ (в текущем уровне цен) | [8 empty] | 0
|  | оборудование, отсутствующие в СНБ (в текущем уровне цен) | [8 empty] | 0
Раздел: Разные работы
13 | 69-15-1 | Затаривание строительного мусора в мешки | т | 61 |  | 61 | [21 empty] | 416 | 14983 | 199 | 7166 | [5 empty] | 14983 | 7166 | [5 empty] | 0 | 0
| 1 | ОТ |  |  |  |  | 7.41 |  | 452 | 36.03 | 16286
| 4 | М |  |  |  |  | 16.4 |  | 1000 | 6.74 | 6743
|  | ЗТ | чел-ч | 1.03 |  | 62.83
|  | Итого по расценке |  |  |  |  | 23.81 |  | 1452 |  | 23029
|  | ФОТ | [6 empty] | 452 |  | 16286
| Пр/812-103.0-1 | НР Прочие ремонтно-строительные работы | % | 92 |  | 92 |  |  | 416 |  | 14983
| Пр/774-103.0 | СП Прочие ремонтно-строительные работы | % | 44 |  | 44 |  |  | 199 |  | 7166
|  | Всего по позиции | [5 empty] | 2067 |  | 45178 |  | 2067 | 45178 | 452 | 452 | 16286 |  |  | 0 |  | 0 |  | 0 |  | 0 |  | 1000 |  |  |  |  | 2067 | 1000 | 0 | 452 |  |  |  | 0 | 0 | 0 | 0
14 | т01-01-01-041 | Погрузочные работы при автомобильных перевозках мусора строительного с погрузкой вручную | 1 Т ГРУЗА | 61 |  | 61 | 42.98 |  | 2622 | 13.61 | 35682 | [16 empty] | 0 | 0 | 0 | 0 | [5 empty] | 0 | 0 | [5 empty] | 0 | 0
|  | Всего по позиции | [5 empty] | 2622 |  | 35682 |  | 2622 | 35682 |  | 0 |  | 0 | 0 |  | 0 |  | 0 |  | 0 |  | 0 | 0 | [5 empty] | 0 |  |  | 2622 |  |  |  | 0 |  |  | 0 |  |  | 0
15 | т03-01-01-050 | Перевозка грузов I класса автомобилями бортовыми грузоподъемностью до 15 т на расстояние: 50 км (Приказ от 06.11.2020 № МКЭ-ОД/20-68 прил. 2 по ЮЗАО - 50 км) Применительно | 1 Т ГРУЗА | 61 |  | 61 | 23.67 |  | 1444 | 8.07 | 11652 | [16 empty] | 0 | 0 | 0 | 0 | [5 empty] | 0 | 0 | [5 empty] | 0 | 0
|  | Всего по позиции | [5 empty] | 1444 |  | 11652 |  | 1444 | 11652 |  | 0 |  | 0 | 0 |  | 0 |  | 0 |  | 0 |  | 0 | 0 | [5 empty] | 0 |  |  | 1444 |  |  |  | 0 |  |  | 0 |  |  | 0
|  | Итого прямые затраты по разделу (в базисном и текущем уровнях цен) | [6 empty] | 5518 |  | 70363 | [36 empty] | Итого прямые затраты по разделу (в базисном и текущем уровнях цен)
в том числе
|  | оплата труда | [6 empty] | 452 |  | 16286
|  | эксплуатация машин и механизмов | [6 empty] | 0 |  | 0
|  | материальные ресурсы | [6 empty] | 1000 |  | 6743
|  | перевозка | [6 empty] | 4066 |  | 47334
|  | Итого ФОТ (в базисном и текущем уровне цен)(справочно) | [6 empty] | 452 |  | 16286
|  | Итого накладные расходы (в базисном и текущем уровне цен) | [6 empty] | 416 |  | 14983
|  | Итого сметная прибыль (в базисном и текущем уровне цен) | [6 empty] | 199 |  | 7166
|  | Итого оборудование (в базисном и текущем уровне цен) | [6 empty] | 0 |  | 0
|  | Итого прочие затраты (в базисном и текущем уровне цен) | [6 empty] | 0 |  | 0
|  | Итого по разделу (в базисном и текущем уровне цен) | [6 empty] | 6133 |  | 92512
справочно
|  | материальные ресурсы, отсутствующие в СНБ (в текущем уровне цен) | [8 empty] | 0
|  | оборудование, отсутствующие в СНБ (в текущем уровне цен) | [8 empty] | 0
ВСЕГО по смете (в базисном и текущем уровнях цен)
|  | ВСЕГО прямые затраты по смете | [6 empty] | 209836 |  | 1601738
в том числе
|  | оплата труда | [6 empty] | 14370 |  | 517754
|  | эксплуатация машин и механизмов | [6 empty] | 5556 |  | 47592
|  | материальные ресурсы | [6 empty] | 185844 |  | 989058
|  | перевозка | [6 empty] | 4066 |  | 47334
|  | Всего ФОТ (справочно) | [6 empty] | 14976 |  | 539624
|  | Всего накладные расходы | [6 empty] | 16101 |  | 580263
|  | Всего сметная прибыль | [6 empty] | 8717 |  | 314115
|  | Всего оборудование | [6 empty] | 0 |  | 0
|  | Всего прочие затраты | [6 empty] | 0 |  | 0
|  | ВСЕГО по смете (в базисном и текущем уровнях цен) | [6 empty] | 234654 |  | 2496116
в том числе
|  | материальные ресурсы, отсутствующие в СНБ (в текущем уровне цен) | [8 empty] | 0
|  | оборудование, отсутствующие в СНБ (в текущем уровне цен) | [8 empty] | 0
|  | НДС | [7 empty] | 20% | 499223.2
|  | ВСЕГО с НДС | [8 empty] | 2995339.2
Составил |  | Ведущий инженер РЕСО |  |  |  |  | Степанова А.М.
[должность,подпись(инициалы,фамилия)]
Проверил |  | Заведующий РЕСО |  |  |  |  | Покшин В.И.
[должность,подпись(инициалы,фамилия)]

## Дефектная ведомость
Smeta.RU (495) 974-1589
"УТВЕРЖДАЮ"
___________________________
___________________________
" ___ " ___________ 20 ___ г.
Дефектный акт
На капитальный ремонт Выполнение работ по текущему ремонту кровли строения 2 (КОН)_3 млн |  |  |  |  | На капитальный ремонт Выполнение работ по текущему ремонту кровли строения 2 (КОН)_3 млн
Мы, нижеподписавшиеся, произвели осмотр объекта
и постановили произвести ремонт объекта в
следующем объеме:
№ п/п | Наименование работ и затрат | Единица измерения | Количество | Примечание
1 | 2 | 3 | 4 | 5
Локальная смета: Новая локальная смета
Раздел: Демонтаж
1 | Разборка покрытий кровель: из листовой стали | 100 м2 | 1.35
2 | Разборка покрытий кровель: из рулонных материалов | 100 м2 | 21.2
3 | Разборка стяжек: цементных толщиной 20 мм (Применительно) | 100 м2 | 11.1
Раздел: Монтаж
4 | Устройство выравнивающих стяжек: цементно-песчаных толщиной 15 мм | 100 м2 | 11.1
4.1 | Смеси сухие цементные (пескобетон), класс B22,5 (M300) | т | 30.0584
5 | Устройство выравнивающих стяжек: на каждый 1 мм изменения толщины добавлять или исключать к расценке 12-01-017-01 (К=5, до 20 мм) | 100 м2 | 5.5
5.1 | Смеси сухие цементные (пескобетон), класс B22,5 (M300) | т | 4.97
6 | Огрунтовка оснований из бетона или раствора под водоизоляционный кровельный ковер: готовой эмульсией битумной | 100 м2 | 21.2
6.1 | Эмульсия битумная гидроизоляционная | т | -0.954
6.2 | Праймер битумный производства «Техно-Николь» | т | 0.954
7 | Устройство мелких покрытий (брандмауэры, парапеты, свесы и т.п.) из листовой оцинкованной стали | 100 м2 | 1.35
7.1 | Гвозди толевые круглые, размер 3,0x40 мм | т | -0.0054
7.2 | Проволока канатная оцинкованная, диаметр 3 мм | т | -0.0162
7.3 | Сталь листовая оцинкованная, толщина 0,5 мм | т | -0.7695
8 | Устройство кровель плоских из наплавляемых материалов в два слоя | 100 м2 | 21.2
8.1 | Линокром: ТКП | м2 | 2416.8
8.2 | Линокром: ТПП | м2 | 2459.2
9 | Устройство кровель плоских из наплавляемых материалов в два слоя (услиление мест установки водоприемных воронок) (Применительно | 100 м2 | 0.16
9.1 | Линокром: ТКП | м2 | 18.24
9.2 | Линокром: ТПП | м2 | 18.56
10 | Устройство примыканий кровель из наплавляемых материалов к стенам и парапетам высотой: до 600 мм без фартуков | 100 м | 1.5
10.1 | Линокром: ТКП | м2 | 171
10.2 | Линокром: ТПП | м2 | 174
10.3 | Раствор готовый кладочный, цементный, М100 | м3 | -0.765
11 | Герметизация мастикой швов: горизонтальных | 100 м | 0.5
11.1 | Лента герметизирующая самоклеящая Герлен-Д шириной: 100 мм толщиной 3 мм | кг | 9.75
11.2 | Мастика сланцевая уплотняющая неотверждающаяся для уплотнения и герметизации стеклянного ограждения теплиц и парников | т | -0.0375
12 | Герметизация мастикой швов: вертикальных | 100 м | 0.7
12.1 | Лента герметизирующая самоклеящая Герлен-Д шириной: 100 мм толщиной 3 мм | кг | 13.65
12.2 | Мастика сланцевая уплотняющая неотверждающаяся для уплотнения и герметизации стеклянного ограждения теплиц и парников | т | -0.0595
Раздел: Разные работы
13 | Затаривание строительного мусора в мешки | т | 61
14 | Погрузочные работы при автомобильных перевозках мусора строительного с погрузкой вручную | 1 Т ГРУЗА | 61
15 | Перевозка грузов I класса автомобилями бортовыми грузоподъемностью до 15 т на расстояние: 50 км (Приказ от 06.11.2020 № МКЭ-ОД/20-68 прил. 2 по ЮЗАО - 50 км) Применительно | 1 Т ГРУЗА | 61
Заказчик _________________ |  | Подрядчик _________________

## RV_DATA (hidden)
BuildingFinished | Trud | Mash | Mat | MatZak | Oborud | OborudZak | ZeroStoim | NegativeKoll | ReUnionKollResurcy | UnionOneUchRes | IdLevel | ViewCodes | UnionCodes
1 | 0 | 0 | 1 | 1 | 0 | 0 | 1 | 1 | 0 | 1 | 55110074 | 0 | 0
TYPE | SOURCE_LINK | RABMAT_EX | TIP_RAB | TYPE_TRUD | TAB | NAME | EDIZM | KOLL | UCH | PRICE_B | PRICE_ED | STOIM_B | PRICE_C | STOIM_C | ZPM_B | ZPM_ED | STOIM_ZPM_B | ZPM_C | STOIM_ZPM_C | RABMAT | WBS | CBSI | CBSII | CRC_GR_RES | CRC_B | CRC_C
3 | 20 |  |  |  |  | Новая локальная смета
4 | 24 |  |  |  |  | Демонтаж
4 | 67 |  |  |  |  | Монтаж
20 | 26 | 3 | 0 | 0 | 12.1.02.06-0022 | Рубероид кровельный РКП-350 | м2 | 48.84 | 1 | 6.2 | 27.28 | 303 | 6.2 | 303 | 0 | 0 | 0 | 0 | 0 | 3 |  |  |  | 1228981401 | -534548385 | -276307216
20 | 24 | 3 | 0 | 0 | 01.7.03.01-0001 | Вода | м3 | 42.735 | 1 | 2.44 | 9.39 | 104 | 2.44 | 104 | 0 | 0 | 0 | 0 | 0 | 3 |  |  |  | -1033255509 | -170315387 | 951995842
18 | 73 | 3 | 1 | 0 | 04.3.02.11-0011 | Смеси сухие цементные (пескобетон), класс B22,5 (M300) | т | 30.0584 | 1 | 1243.05 |  | 37364 | 1243.05 | 37364 | 0 |  | 0 | 0 | 0 | 3 |  |  |  | -1961211957 | -591983889 | -886681749
18 | 77 | 3 | 1 | 0 | 04.3.02.11-0011 | Смеси сухие цементные (пескобетон), класс B22,5 (M300) | т | 4.97 | 1 | 1243.05 |  | 6178 | 1243.05 | 6178 | 0 |  | 0 | 0 | 0 | 3 |  |  |  | -1961211957 | -591983889 | -886681749
18 | 83 | 3 | 1 | 0 | 01.2.03.05-0010 | Праймер битумный производства «Техно-Николь» | т | 0.954 | 1 | 11885.47 |  | 11339 | 11885.47 | 11339 | 0 |  | 0 | 0 | 0 | 3 |  |  |  | -793660939 | -1288698929 | 1773281349
20 | 74 | 3 | 0 | 0 | 01.3.02.09-0022 | Пропан-бутан смесь техническая | кг | 634.728 | 1 | 6.09 | 182.33 | 3865 | 6.09 | 3865 | 0 | 0 | 0 | 0 | 0 | 3 |  |  |  | 795665641 | 376101289 | -479857971
18 | 95 | 3 | 1 | 0 | 12.1.02.08-0091 | Линокром: ТКП | м2 | 2416.8 | 1 | 27.73 |  | 67018 | 27.73 | 67018 | 0 |  | 0 | 0 | 0 | 3 |  |  |  | 1276428827 | 1372056642 | 768931257
18 | 97 | 3 | 1 | 0 | 12.1.02.08-0095 | Линокром: ТПП | м2 | 2459.2 | 1 | 19.75 |  | 48569 | 19.75 | 48569 | 0 |  | 0 | 0 | 0 | 3 |  |  |  | -583407189 | -1031141170 | 1249394854
20 | 90 | 3 | 0 | 0 | 01.3.02.09-0022 | Пропан-бутан смесь техническая | кг | 4.7904 | 1 | 6.09 | 182.33 | 29 | 6.09 | 29 | 0 | 0 | 0 | 0 | 0 | 3 |  |  |  | 795665641 | 376101289 | -479857971
18 | 101 | 3 | 1 | 0 | 12.1.02.08-0091 | Линокром: ТКП | м2 | 18.24 | 1 | 27.73 |  | 506 | 27.73 | 506 | 0 |  | 0 | 0 | 0 | 3 |  |  |  | 1276428827 | 1372056642 | 768931257
18 | 103 | 3 | 1 | 0 | 12.1.02.08-0095 | Линокром: ТПП | м2 | 18.56 | 1 | 19.75 |  | 367 | 19.75 | 367 | 0 |  | 0 | 0 | 0 | 3 |  |  |  | -583407189 | -1031141170 | 1249394854
20 | 106 | 3 | 0 | 0 | 01.3.02.09-0022 | Пропан-бутан смесь техническая | кг | 48.735 | 1 | 6.09 | 197.86 | 297 | 6.09 | 297 | 0 | 0 | 0 | 0 | 0 | 3 |  |  |  | 795665641 | 376101289 | -479857971
18 | 107 | 3 | 1 | 0 | 12.1.02.08-0091 | Линокром: ТКП | м2 | 171 | 1 | 27.73 |  | 4742 | 27.73 | 4742 | 0 |  | 0 | 0 | 0 | 3 |  |  |  | 1276428827 | 1372056642 | 768931257
18 | 109 | 3 | 1 | 0 | 12.1.02.08-0095 | Линокром: ТПП | м2 | 174 | 1 | 19.75 |  | 3437 | 19.75 | 3437 | 0 |  | 0 | 0 | 0 | 3 |  |  |  | -583407189 | -1031141170 | 1249394854
18 | 115 | 3 | 1 | 0 | 01.7.06.01-0012 | Лента герметизирующая самоклеящая Герлен-Д шириной: 100 мм толщиной 3 мм | кг | 9.75 | 1 | 31.08 |  | 303 | 31.08 | 303 | 0 |  | 0 | 0 | 0 | 3 |  |  |  | 624972744 | -1696374153 | 1396935677
18 | 121 | 3 | 1 | 0 | 01.7.06.01-0012 | Лента герметизирующая самоклеящая Герлен-Д шириной: 100 мм толщиной 3 мм | кг | 13.65 | 1 | 31.08 |  | 424 | 31.08 | 424 | 0 |  | 0 | 0 | 0 | 3 |  |  |  | 624972744 | -1696374153 | 1396935677
4 | 156 |  |  |  |  | Разные работы
20 | 136 | 3 | 0 | 0 | 01.7.20.03-0003 | Мешки полипропиленовые (50 кг) | 100 ШТ | 12.2 | 1 | 82 | 16.4 | 1000 | 82 | 1000 | 0 | 0 | 0 | 0 | 0 | 3 |  |  |  | 1143101474 | 989280347 | 1744223565
999

## Расчет стоимости ресурсов
Ресурсная ведомость на
Объект: Выполнение работ по текущему ремонту кровли строения 2 (КОН)_3 млн | [7 empty] | Объект: Выполнение работ по текущему ремонту кровли строения 2 (КОН)_3 млн
Обоснование | Наименование | Единица измерения | Объем | Базовая |  | Текущая
|  |  |  | цена | стоимость | цена | стоимость
1 | 2 | 3 | 4 | 5 | 6 | 7 | 8
Объект: Выполнение работ по текущему ремонту кровли строения 2 (КОН)_3 млн
Материальные ресурсы
01.2.03.05-0010 | Праймер битумный производства «Техно-Николь» | т | 0.954 | 11885.47 | 11339 | 11885.47 | 11339 |  | 3
01.3.02.09-0022 | Пропан-бутан смесь техническая | кг | 688.2534 | 6.09 | 4191 | 6.09 | 4191 |  | 3
01.7.03.01-0001 | Вода | м3 | 42.735 | 2.44 | 104 | 2.44 | 104 |  | 3
01.7.06.01-0012 | Лента герметизирующая самоклеящая Герлен-Д шириной: 100 мм толщиной 3 мм | кг | 23.4 | 31.08 | 727 | 31.08 | 727 |  | 3
01.7.20.03-0003 | Мешки полипропиленовые (50 кг) | 100 ШТ | 12.2 | 82 | 1000 | 82 | 1000 |  | 3
04.3.02.11-0011 | Смеси сухие цементные (пескобетон), класс B22,5 (M300) | т | 35.0284 | 1243.05 | 43542 | 1243.05 | 43542 |  | 3
12.1.02.06-0022 | Рубероид кровельный РКП-350 | м2 | 48.84 | 6.2 | 303 | 6.2 | 303 |  | 3
12.1.02.08-0091 | Линокром: ТКП | м2 | 2606.04 | 27.73 | 72266 | 27.73 | 72266 |  | 3
12.1.02.08-0095 | Линокром: ТПП | м2 | 2651.76 | 19.75 | 52373 | 19.75 | 52373 |  | 3
Итого материальные ресурсы |  |  |  | 185845 |  | 185845

## Source
0 | Smeta.RU (495) 974-1589 |  | _PS_ |  | 0 | 0 | 0 | Smeta.RU |  | 1 | 58091 | 10 | 11 | 5 | 0 | 1
1 | 285 | 0 | 227 | 0 |  | Выполнение работ по текущему ремонту кровли строения 2 (КОН)_3 млн |  | 0 |  | 0 | 0 | 11 |  | 0 | 0 | 0 | 0 | 0 | 4 |  | 0 | [5 empty] | Степанова А.М. | Ведущий инженер РЕСО | Покшин В.И. | Заведующий РЕСО |  |  | Муравьев К.В. | Главный инженер | ИПУ РАН | [17 empty] | 0 | [5 empty] | Сметные нормы списания | Коды ценников | 1 | 1 | 0 | 0 | 1 | 0 | 2 | 0 | 1 | 1 | 0 | 0 | 0 | 0 | 0 | ФЕР-2020 И9 приказы НР № 812/пр, СП № 774/пр | Версия 1.3.1 ГСН (ГЭСН, ФЕР) и ТЕР (Методики НР (812/пр и 636/пр) и СП (774/пр) с 22.10.2021 г.) шифры НР, СП и ПНР с версии Smeta.ru 11.4.1.0 | ФЕР-2020 - изменения И9 | ФЕР-2020 - изменения И9 | ФЕР-2020 - изменения И9 | ФЕР-2020 - изменения И9 | Поправки для ГСН (ФЕР) 2020 от 10.01.2022 г И9 Строительство | 0 | 0 | 403177480 |  |  | 9 | [43 empty] | 0
15 | 1
52 | 285 | 1 | 12 | 0 |  | Выполнение работ по текущему ремонту кровли строения 2 (КОН)_3 млн | [7 empty] | 205770 | 185844 | 5556 | 606 | 14370 | 0 | 1694.7925 | 50.0975 | 0 | 16101 | 8717 | 0 | 0 | 0 | 0 | 0 | 0 | 0 | 0 | 0 | 0 | 0 | 0 | 0 | 0 | 0 | 0 | 0 | 0 | 234654 | 234654 | 0 | 0 | 185844 | 185844 | 0 | 185844 | 0 | 0 | 0 | 0 | 4066 | 0 | 0 | 0 | 0 | 0 | 0 | 0 | 0 | 0 | 0 | 0 | 0 | 0 | 0 | 0 | 0 | 0 | 0 | 0 | 0 | 0 | 0 | 0 | 0 | 0 | 0 | 0 | 0 | 0 | 0 | 0 | 0 | 0 | 0 | 0 | 0 | 0 | 0 | 0 | 0 | 0 | 0 | 0 | 0 | 0 | 0 | 0 | 0 | 0 | 0 | 0 | 0 | 0 | 0 | 1554404 | 989058 | 47592 | 21870 | 517754 | 0 | 1694.7925 | 50.0975 | 0 | 580263 | 314115 | 0 | 0 | 0 | 0 | 0 | 0 | 0 | 0 | 0 | 0 | 0 | 0 | 0 | 0 | 0 | 0 | 0 | 0 | 2496116 | 2496116 | 0 | 0 | 989058 | 989058 | 0 | 989058 | 0 | 0 | 0 | 0 | 47334 | 0 | 0 | 0 | 0 | 0 | 0 | 0 | 0 | 0 | 0 | 0 | 0 | 0 | 0 | 0 | 0 | 0 | 0 | 0 | 0 | 0 | 0 | 0 | 0 | 0 | 0 | 0 | 0 | 0 | 0 | 0 | 0 | 0 | 0 | 0 | 0 | 0 | 0 | 0 | 0 | 0 | 0 | 0 | 0 | 0 | 0 | 0 | 0 | 0 | 0 | 0 | 0 | 0 | 0
3 | 1 |  | 197 |  | Новая локальная смета | Новая локальная смета |  | 0 |  | 0 | [7 empty] | 0 | 0 |  | 0 | [53 empty] | 0 | [7 empty] | 0 | 0
52 | 1 | 3 | 20 | 0 | Новая локальная смета | Новая локальная смета | [7 empty] | 205770 | 185844 | 5556 | 606 | 14370 | 0 | 1694.7925 | 50.0975 | 0 | 16101 | 8717 | 0 | 0 | 0 | 0 | 0 | 0 | 0 | 0 | 0 | 0 | 0 | 0 | 0 | 0 | 0 | 0 | 0 | 0 | 234654 | 234654 | 0 | 0 | 185844 | 185844 | 0 | 185844 | 0 | 0 | 0 | 0 | 4066 | 0 | 0 | 0 | 0 | 0 | 0 | 0 | 0 | 0 | 0 | 0 | 0 | 0 | 0 | 0 | 0 | 0 | 0 | 0 | 0 | 0 | 0 | 0 | 0 | 0 | 0 | 0 | 0 | 0 | 0 | 0 | 0 | 0 | 0 | 0 | 0 | 0 | 0 | 0 | 0 | 0 | 0 | 0 | 0 | 0 | 0 | 0 | 0 | 0 | 0 | 0 | 0 | 0 | 0 | 1554404 | 989058 | 47592 | 21870 | 517754 | 0 | 1694.7925 | 50.0975 | 0 | 580263 | 314115 | 0 | 0 | 0 | 0 | 0 | 0 | 0 | 0 | 0 | 0 | 0 | 0 | 0 | 0 | 0 | 0 | 0 | 0 | 2496116 | 2496116 | 0 | 0 | 989058 | 989058 | 0 | 989058 | 0 | 0 | 0 | 0 | 47334 | 0 | 0 | 0 | 0 | 0 | 0 | 0 | 0 | 0 | 0 | 0 | 0 | 0 | 0 | 0 | 0 | 0 | 0 | 0 | 0 | 0 | 0 | 0 | 0 | 0 | 0 | 0 | 0 | 0 | 0 | 0 | 0 | 0 | 0 | 0 | 0 | 0 | 0 | 0 | 0 | 0 | 0 | 0 | 0 | 0 | 0 | 0 | 0 | 0 | 0 | 0 | 0 | 0 | 0
4 | 1 |  | 37 |  | Новый раздел | Демонтаж |  | 0 |  | 0 | [7 empty] | 0 | 0 |  | 0 | [53 empty] | 0 | [11 empty] | 0
52 | 1 | 4 | 24 | 0 | Новый раздел | Демонтаж | [7 empty] | 6260 | 0 | 1282 | 152 | 4978 | 0 | 632.567 | 11.2776 | 0 | 5512 | 3180 | 0 | 0 | 6260 | 0 | 1282 | 152 | 4978 | 0 | 632.567 | 11.2776 | 0 | 5512 | 3180 | 0 | 0 | 0 | 0 | 0 | 14952 | 14952 | 0 | 0 | 0 | 0 | 0 | 0 | 0 | 0 | 0 | 0 | 0 | 0 | 0 | 0 | 0 | 0 | 0 | 0 | 0 | 0 | 0 | 0 | 0 | 0 | 0 | 0 | 0 | 0 | 0 | 0 | 0 | 0 | 0 | 14952 | 14952 | 0 | 0 | 0 | 0 | 0 | 0 | 0 | 0 | 0 | 0 | 0 | 0 | 0 | 0 | 0 | 0 | 0 | 0 | 0 | 0 | 0 | 0 | 0 | 0 | 0 | 0 | 0 | 0 | 0 | 0 | 190380 | 0 | 11016 | 5487 | 179364 | 0 | 632.567 | 11.2776 | 0 | 198639 | 114590 | 0 | 0 | 190380 | 0 | 11016 | 5487 | 179364 | 0 | 632.567 | 11.2776 | 0 | 198639 | 114590 | 0 | 0 | 0 | 0 | 0 | 503609 | 503609 | 0 | 0 | 0 | 0 | 0 | 0 | 0 | 0 | 0 | 0 | 0 | 0 | 0 | 0 | 0 | 0 | 0 | 0 | 0 | 0 | 0 | 0 | 0 | 0 | 0 | 0 | 0 | 0 | 0 | 0 | 0 | 0 | 0 | 503609 | 503609 | 0 | 0 | 0 | 0 | 0 | 0 | 0 | 0 | 0 | 0 | 0 | 0 | 0 | 0 | 0 | 0 | 0 | 0 | 0 | 0 | 0 | 0 | 0 | 0 | 0 | 0 | 0 | 0 | 0 | 0
17 | 1 | 2 | 2 | 1 | 46-04-008-02 | Разборка покрытий кровель: из листовой стали | 100 м2 | 1.35 | 0 | 1.35 |  |  |  | 107 | 0 | 17 | 0 | 90 | 0 | 11.583 | 0 | 0 | 82 | 47 |  | 55110074 | 79.44 | 0 | 12.52 | 0 | 66.92 | 0 | 8.58 | 0 | 0 | 79.44 | 0 | 12.52 | 0 | 66.92 | 0 | 8.58 | 0 | 0 | 91 | 52 | 1 | 1 |  |  | 1 | 1 | 1 | 1 |  |  |  |  | 0 | 1 | ФЕР-2001, 46-04-008-02, приказ Минстроя России № 876/пр от 26.12.2019 |  |  | 46003 | 0 |  | 0 | 2 | 0 | 1 | 1 | 1 | 1 | 1 | 1 |  | 91 | 52 |  |  |  | 0 | 0 | 0 | [5 empty] | 0 |  | 0 | 107 | 0 | 12.52 | 0 | 66.92 | 0 | 8.58 | 0 | 0 | 81.9 | 46.8 | [13 empty] | 0 | 0 | 1 | 1 |  |  |  | 1005 | 100 м2 | 100 м2 | 100 | [6 empty] | 53507879 | 2 | Общестроительные работы | 40 | Работы по реконструкции зданий и сооружений | 1 | 46003 | Работы по реконструкции зданий и сооружений: разборка отдельных конструктивных элементов здания (сооружения), а также зданий (сооружений) в целом | ФЕР-46 |  |  |  | 0 | 79.44 | 0 | 12.52 | 0 | 66.92 | 8.58 | 0 | 0 | [17 empty] | 0 | 0 | 0 |  |  |  |  | 91 | 52 |  |  |  |  | 1 |  | -1269882818 | 2 | 1 | -2 | 0 | 0 | 0 | 236 | 236 | 0 | 0 |  | 0 | 0 | 0 |  | 0 | 1 | 0 | 0 | 0 | 0 |  |  | Пр/812-040.2-1 | Пр/774-040.2 | Работы по реконструкции зданий и сооружений: разборка отдельных конструктивных элементов здания (сооружения), а также зданий (сооружений) в целом | Работы по реконструкции зданий и сооружений: разборка отдельных конструктивных элементов здания (сооружения), а также зданий (сооружений) в целом | 0
17 | 1 | 4 | 4 | 1 | 46-04-008-02 | Разборка покрытий кровель: из листовой стали | 100 м2 | 1.35 | 0 | 1.35 |  |  |  | 3345 | 0 | 90 | 0 | 3255 | 0 | 11.583 | 0 | 0 | 2962 | 1693 |  | 55110083 | 79.44 | 0 | 12.52 | 0 | 66.92 | 0 | 8.58 | 0 | 0 | 79.44 | 0 | 12.52 | 0 | 66.92 | 0 | 8.58 | 0 | 0 | 91 | 52 | 1 | 1 |  |  | 1 | 36.03 | 5.35 | 1 |  |  |  |  | 0 | 1 | ФЕР-2001, 46-04-008-02, приказ Минстроя России № 876/пр от 26.12.2019 |  |  | 46003 | 0 | 46-04-008-02 | 1 | 2 | 0 | 36.03 | 1 | 1 | 1 | 1 | 1 |  | 91 | 52 |  |  |  | 0 | 0 | 0 | [5 empty] | 0 |  | 0 | 3345 | 0 | 66.982 | 0 | 2411.1276 | 0 | 8.58 | 0 | 0 | 2962.05 | 1692.6 | [13 empty] | 0 | 0 | 1 | 1 |  |  |  | 1005 | 100 м2 | 100 м2 | 100 | [6 empty] | 53507879 | 2 | Общестроительные работы | 40 | Работы по реконструкции зданий и сооружений | 1 | 46003 | Работы по реконструкции зданий и сооружений: разборка отдельных конструктивных элементов здания (сооружения), а также зданий (сооружений) в целом | ФЕР-46 |  |  |  | 0 | 79.44 | 0 | 12.52 | 0 | 66.92 | 8.58 | 0 | 0 | [17 empty] | 0 | 0 | 0 |  |  |  |  | 91 | 52 |  |  |  |  | 1 |  | -1269882818 | 2 | 1 | 2 | 0 | 0 | 0 | 8000 | 8000 | 0 | 0 |  | 0 | 0 | 0 |  | 0 | 1 | 0 | 0 | 0 | 0 |  |  | Пр/812-040.2-1 | Пр/774-040.2 | Работы по реконструкции зданий и сооружений: разборка отдельных конструктивных элементов здания (сооружения), а также зданий (сооружений) в целом | Работы по реконструкции зданий и сооружений: разборка отдельных конструктивных элементов здания (сооружения), а также зданий (сооружений) в целом | 0
17 | 1 | 6 | 6 | 2 | 46-04-008-01 | Разборка покрытий кровель: из рулонных материалов | 100 м2 | 21.2 | 0 | 21.2 |  |  |  | 3256 | 0 | 878 | 0 | 2378 | 0 | 304.856 | 0 | 0 | 2449 | 1403 |  | 55110074 | 153.59 | 0 | 41.43 | 0 | 112.16 | 0 | 14.38 | 0 | 0 | 153.59 | 0 | 41.43 | 0 | 112.16 | 0 | 14.38 | 0 | 0 | 103 | 59 | 1 | 1 |  |  | 1 | 1 | 1 | 1 |  |  |  |  | 0 | 1 | ФЕР-2001, 46-04-008-01, приказ Минстроя России № 876/пр от 26.12.2019 |  |  | 46001 | 0 |  | 0 | 2 | 0 | 1 | 1 | 1 | 1 | 1 | 1 |  | 103 | 59 |  |  |  | 0 | 0 | 0 | [5 empty] | 0 |  | 0 | 3256 | 0 | 41.43 | 0 | 112.16 | 0 | 14.38 | 0 | 0 | 2449.34 | 1403.02 | [13 empty] | 0 | 0 | 1 | 1 |  |  |  | 1005 | 100 м2 | 100 м2 | 100 | [6 empty] | 53507673 | 2 | Общестроительные работы | 40 | Работы по реконструкции зданий и сооружений | 1 | 46001 | Работы по реконструкции зданий и сооружений: усиление и замена существующих конструкций, возведение отдельных конструктивных элементов | ФЕР-46 |  |  |  | 0 | 153.59 | 0 | 41.43 | 0 | 112.16 | 14.38 | 0 | 0 | [17 empty] | 0 | 0 | 0 |  |  |  |  | 103 | 59 |  |  |  |  | 1 |  | 1518155157 | 2 | 1 | -2 | 0 | 0 | 0 | 7108 | 7108 | 0 | 0 |  | 0 | 0 | 0 |  | 0 | 1 | 0 | 0 | 0 | 0 |  |  | Пр/812-040.1-1 | Пр/774-040.1 | Работы по реконструкции зданий и сооружений: усиление и замена существующих конструкций, возведение отдельных конструктивных элементов | Работы по реконструкции зданий и сооружений: усиление и замена существующих конструкций, возведение отдельных конструктивных элементов | 0
17 | 1 | 8 | 8 | 2 | 46-04-008-01 | Разборка покрытий кровель: из рулонных материалов | 100 м2 | 21.2 | 0 | 21.2 |  |  |  | 90371 | 0 | 4699 | 0 | 85672 | 0 | 304.856 | 0 | 0 | 88242 | 50546 |  | 55110083 | 153.59 | 0 | 41.43 | 0 | 112.16 | 0 | 14.38 | 0 | 0 | 153.59 | 0 | 41.43 | 0 | 112.16 | 0 | 14.38 | 0 | 0 | 103 | 59 | 1 | 1 |  |  | 1 | 36.03 | 5.35 | 1 |  |  |  |  | 0 | 1 | ФЕР-2001, 46-04-008-01, приказ Минстроя России № 876/пр от 26.12.2019 |  |  | 46001 | 0 | 46-04-008-01 | 1 | 2 | 0 | 36.03 | 1 | 1 | 1 | 1 | 1 |  | 103 | 59 |  |  |  | 0 | 0 | 0 | [5 empty] | 0 |  | 0 | 90371 | 0 | 221.6505 | 0 | 4041.1248 | 0 | 14.38 | 0 | 0 | 88242.16 | 50546.48 | [13 empty] | 0 | 0 | 1 | 1 |  |  |  | 1005 | 100 м2 | 100 м2 | 100 | [6 empty] | 53507673 | 2 | Общестроительные работы | 40 | Работы по реконструкции зданий и сооружений | 1 | 46001 | Работы по реконструкции зданий и сооружений: усиление и замена существующих конструкций, возведение отдельных конструктивных элементов | ФЕР-46 |  |  |  | 0 | 153.59 | 0 | 41.43 | 0 | 112.16 | 14.38 | 0 | 0 | [17 empty] | 0 | 0 | 0 |  |  |  |  | 103 | 59 |  |  |  |  | 1 |  | 1518155157 | 2 | 1 | 2 | 0 | 0 | 0 | 229159 | 229159 | 0 | 0 |  | 0 | 0 | 0 |  | 0 | 1 | 0 | 0 | 0 | 0 |  |  | Пр/812-040.1-1 | Пр/774-040.1 | Работы по реконструкции зданий и сооружений: усиление и замена существующих конструкций, возведение отдельных конструктивных элементов | Работы по реконструкции зданий и сооружений: усиление и замена существующих конструкций, возведение отдельных конструктивных элементов | 0
17 | 1 | 13 | 14 | 3 | 11-01-011-01 | Разборка стяжек: цементных толщиной 20 мм (Применительно) | 100 м2 | 11.1 | 0 | 11.1 |  |  |  | 2897 | 0 | 387 | 152 | 2510 | 0 | 316.128 | 11.2776 | 0 | 2981 | 1730 |  | 55110074 | 261.02 | 0 | 34.89 | 13.72 | 226.13 | 0 | 28.48 | 1.016 | 0 | 334.81 | 8.54 | 43.61 | 17.15 | 282.66 | 0 | 35.6 | 1.27 | 0 | 112 | 65 | 1 | 1 |  |  | 1 | 1 | 1 | 1 |  |  |  |  | 0 | 1 | ФЕР-2001 доп. 2, 11-01-011-01, приказ Минстроя России № 294/пр от 01.06.2020 |  |  | 11001 | 0 |  | 0 | 2 | 0 | 1 | 1 | 1 | 1 | 1 | 1 |  | 112 | 65 |  |  |  | 0 | 0 | 0 | [5 empty] | 0 | Поправка: МР 519/пр Табл.2, п.1 Наименование: При демонтаже (разборке) сборных бетонных и железобетонных конструкций | 0 | 2897 | 0 | 34.89 | 13.72 | 226.13 | 0 | 28.48 | 1.016 | 0 | 2981.44 | 1730.3 |  |  |  | )*0 | )*0,8 | )*0,8 | )*0,8 |  | )*0,8 | )*0,8 |  |  |  | 0 | 0 | 1 | 1 |  |  |  | 1005 | 100 м2 | 100 м2 | 100 | [6 empty] | 53507572 | 2 | Общестроительные работы | 11 | Полы | 1 | 11001 | Полы | ФЕР-11 |  | Поправка: МР 519/пр Табл.2, п.1 |  | 0 | 334.81 | 8.54 | 43.61 | 17.15 | 282.66 | 35.6 | 1.27 | 0 | [17 empty] | 0 | 0 | 0 |  |  |  |  | 112 | 65 |  |  |  |  | 1 |  | -1213530977 | 2 | 1 | -2 | 0 | 0 | 0 | 7608 | 7608 | 0 | 0 |  | 0 | 0 | 0 |  | 0 | 1 | 0 | 0 | 0 | 0 |  |  | Пр/812-011.0-1 | Пр/774-011.0 | Полы | Полы | 0
17 | 1 | 18 | 20 | 3 | 11-01-011-01 | Разборка стяжек: цементных толщиной 20 мм (Применительно) | 100 м2 | 11.1 | 0 | 11.1 |  |  |  | 96664 | 0 | 6227 | 5487 | 90437 | 0 | 316.128 | 11.2776 | 0 | 107435 | 62351 |  | 55110083 | 261.02 | 0 | 34.89 | 13.72 | 226.13 | 0 | 28.48 | 1.016 | 0 | 334.81 | 8.54 | 43.61 | 17.15 | 282.66 | 0 | 35.6 | 1.27 | 0 | 112 | 65 | 1 | 1 |  |  | 1 | 36.03 | 16.08 | 14.7 |  |  |  |  | 0 | 1 | ФЕР-2001 доп. 2, 11-01-011-01, приказ Минстроя России № 294/пр от 01.06.2020 |  |  | 11001 | 0 | 11-01-011-01 | 1 | 2 | 0 | 36.03 | 1 | 1 | 1 | 1 | 1 |  | 112 | 65 |  |  |  | 0 | 0 | 0 | [5 empty] | 0 | Поправка: МР 519/пр Табл.2, п.1 Наименование: При демонтаже (разборке) сборных бетонных и железобетонных конструкций | 0 | 96664 | 0 | 561.0312 | 494.3316 | 8147.4639 | 0 | 28.48 | 1.016 | 0 | 107434.88 | 62350.6 |  |  |  | )*0 | )*0,8 | )*0,8 | )*0,8 |  | )*0,8 | )*0,8 |  |  |  | 0 | 0 | 1 | 1 |  |  |  | 1005 | 100 м2 | 100 м2 | 100 | [6 empty] | 53507572 | 2 | Общестроительные работы | 11 | Полы | 1 | 11001 | Полы | ФЕР-11 |  | Поправка: МР 519/пр Табл.2, п.1 |  | 0 | 334.81 | 8.54 | 43.61 | 17.15 | 282.66 | 35.6 | 1.27 | 0 | [17 empty] | 0 | 0 | 0 |  |  |  |  | 112 | 65 |  |  |  |  | 1 |  | -1213530977 | 2 | 1 | 2 | 0 | 0 | 0 | 266450 | 266450 | 0 | 0 |  | 0 | 0 | 0 |  | 0 | 1 | 0 | 0 | 0 | 0 |  |  | Пр/812-011.0-1 | Пр/774-011.0 | Полы | Полы | 0
18 | 1 | 13 |  | 3,1 | 01.7.03.01-0001 | Вода | м3 | 0 | 0 | -3.5 |  |  |  | 0 | 0 | 0 | 0 | 0 | 0 | 0 | 0 | 0 | 0 | 0 |  | 55110074 | 2.44 | 2.44 | 0 | 0 | 0 | 0 | 0 | 0 | 0 | 2.44 | 2.44 | 0 | 0 | 0 | 0 | 0 | 0 | 0 | 112 | 65 | 1 | 1 |  |  | 1 | 1 | 1 | 1 |  |  |  |  | 3 | 1 | ФССЦ-2001, 01.7.03.01-0001, приказ Минстроя России № 876/пр от 26.12.2019 |  |  | 11001 | 0 |  | 0 | 2 | 1 | 1 | 1 | 1 | 1 | 1 | 1 |  | 112 | 65 |  |  |  | 0 | 0 | 0 | [5 empty] | 0 |  | 0 | 0 | 2.44 | 0 | 0 | 0 | 0 | 0 | 0 | 0 | 0 | 0 | [13 empty] | 0 | 0 | 1 | 1 |  |  |  | 1007 | м3 | м3 | 1 | [6 empty] | 53507572 | 2 | Общестроительные работы | 11 | Полы | 1 | 11001 | Полы | ФЕР-11 |  |  |  | 0 | 2.44 | 2.44 | 0 | 0 | 0 | 0 | 0 | [18 empty] | 0 | 0 | 0 |  |  |  |  | 112 | 65 |  |  |  |  | 1 |  | -143474561 | 2 | 1 | -2 | 0 | 0 | 0 | 0 | 0 | 0 | 0 |  | 0 | 0 | 0 |  | 0 | 1 | 0 | 0 | 0 | 0 |  | )*0 | Пр/812-011.0-1 | Пр/774-011.0 | Полы | Полы | 0
18 | 1 | 18 |  | 3,1 | 01.7.03.01-0001 | Вода | м3 | 0 | 0 | -3.5 |  |  |  | 0 | 0 | 0 | 0 | 0 | 0 | 0 | 0 | 0 | 0 | 0 |  | 55110083 | 2.44 | 2.44 | 0 | 0 | 0 | 0 | 0 | 0 | 0 | 2.44 | 2.44 | 0 | 0 | 0 | 0 | 0 | 0 | 0 | 112 | 65 | 1 | 1 |  |  | 1 | 1 | 1 | 14.7 |  |  |  |  | 3 | 1 | ФССЦ-2001, 01.7.03.01-0001, приказ Минстроя России № 876/пр от 26.12.2019 |  |  | 11001 | 0 | 01.7.03.01-0001 | 1 | 2 | 1 | 1 | 1 | 1 | 1 | 1 | 1 |  | 112 | 65 |  |  |  | 0 | 0 | 0 | [5 empty] | 0 |  | 0 | 0 | 35.868 | 0 | 0 | 0 | 0 | 0 | 0 | 0 | 0 | 0 | [13 empty] | 0 | 0 | 1 | 1 |  |  |  | 1007 | м3 | м3 | 1 | [6 empty] | 53507572 | 2 | Общестроительные работы | 11 | Полы | 1 | 11001 | Полы | ФЕР-11 |  |  |  | 0 | 2.44 | 2.44 | 0 | 0 | 0 | 0 | 0 | [18 empty] | 0 | 0 | 0 |  |  |  |  | 112 | 65 |  |  |  |  | 1 |  | -143474561 | 2 | 1 | 2 | 0 | 0 | 0 | 0 | 0 | 0 | 0 |  | 0 | 0 | 0 |  | 0 | 1 | 0 | 0 | 0 | 0 |  | )*0 | Пр/812-011.0-1 | Пр/774-011.0 | Полы | Полы | 0
51 | 1 | 4 | 24 |  | Новый раздел | Демонтаж | 0 | [6 empty] | 6260 | 0 | 1282 | 152 | 4978 | 0 | 632.567 | 11.2776 | 0 | 5512 | 3180 |  |  | 6260 | 0 | 1282 | 152 | 4978 | 0 | 632.567 | 11.2776 | 0 | 5512 | 3180 |  |  | 0 | 0 | 0 | 14952 | 14952 | 0 | 0 | 0 | 0 | 0 | 0 | 0 | 0 | 0 | 0 | 0 | [19 empty] | 0 | 0 | 0 | 14952 | 14952 | 0 | 0 | 0 | 0 | 0 | 0 | 0 | 0 | 0 | 0 | 0 | [19 empty] | 190380 | 0 | 11016 | 5487 | 179364 | 0 | 632.567 | 11.2776 | 0 | 198639 | 114590 |  |  | 190380 | 0 | 11016 | 5487 | 179364 | 0 | 632.567 | 11.2776 | 0 | 198639 | 114590 |  |  | 0 | 0 | 0 | 503609 | 503609 | 0 | 0 | 0 | 0 | 0 | 0 | 0 | 0 | 0 | 0 | 0 | [19 empty] | 0 | 0 | 0 | 503609 | 503609 | 0 | 0 | 0 | 0 | 0 | 0 | 0 | 0 | 0 | 0 | 0 | [18 empty] | 0
50 | 0 | 0 | 1 | 201 | 6260 | ПЗ | Прямые затраты |  |  | 201 | 1 | 3 |  | 0 | 190380 | [6 empty] | 6260 | 1 | 6260 | 190380 | 1 | 190380
50 | 0 | 0 | 1 | 202 | 0 | СтМатОб | Стоимость материальных ресурсов (всего) |  |  | 202 | 2 | 3 |  | 0 | 0 | [6 empty] | 0 | 1 | 0 | 0 | 1 | 0
50 | 0 | 0 | 1 | 222 | 0 | СтМатОбЗак | Стоимость материалов и оборудования заказчика |  |  | 222 | 3 | 3 |  | 0 | 0 | [6 empty] | 0 | 1 | 0 | 0 | 1 | 0
50 | 0 | 0 | 1 | 225 | 0 | СтМатОбПод | Стоимость материалов и оборудования подрядчика |  |  | 225 | 4 | 3 |  | 0 | 0 | [6 empty] | 0 | 1 | 0 | 0 | 1 | 0
50 | 0 | 0 | 1 | 226 | 0 | СтМат | Стоимость материалов (всего) |  |  | 226 | 5 | 3 |  | 0 | 0 | [6 empty] | 0 | 1 | 0 | 0 | 1 | 0
50 | 0 | 0 | 1 | 227 | 0 | СтМатЗак | Стоимость материалов заказчика |  |  | 227 | 6 | 3 |  | 0 | 0 | [6 empty] | 0 | 1 | 0 | 0 | 1 | 0
50 | 0 | 0 | 1 | 228 | 0 | СтМатПод | Стоимость материалов подрядчика |  |  | 228 | 7 | 3 |  | 0 | 0 | [6 empty] | 0 | 1 | 0 | 0 | 1 | 0
50 | 0 | 0 | 1 | 216 | 0 | Оборуд | Стоимость оборудования (всего) |  |  | 216 | 8 | 3 |  | 0 | 0 | [6 empty] | 0 | 1 | 0 | 0 | 1 | 0
50 | 0 | 0 | 1 | 223 | 0 | ОборудЗак | Стоимость оборудования заказчика |  |  | 223 | 9 | 3 |  | 0 | 0 | [6 empty] | 0 | 1 | 0 | 0 | 1 | 0
50 | 0 | 0 | 1 | 229 | 0 | ОборудПод | Стоимость оборудования подрядчика |  |  | 229 | 10 | 3 |  | 0 | 0 | [6 empty] | 0 | 1 | 0 | 0 | 1 | 0
50 | 0 | 0 | 1 | 203 | 1282 | ЭММ | Эксплуатация машин |  |  | 203 | 11 | 3 |  | 0 | 11016 | [6 empty] | 1282 | 1 | 1282 | 11016 | 1 | 11016
50 | 0 | 0 | 1 | 231 | 0 | ЭММсНРиСП | Эксплуатация машин по ТСН-2001.16 |  |  | 231 | 12 | 3 |  | 0 | 0 | [6 empty] | 0 | 1 | 0 | 0 | 1 | 0
50 | 0 | 0 | 1 | 204 | 152 | ЗПМ | ЗП машинистов |  |  | 204 | 13 | 3 |  | 0 | 5487 | [6 empty] | 152 | 1 | 152 | 5487 | 1 | 5487
50 | 0 | 0 | 1 | 205 | 4978 | ОЗП | Основная ЗП рабочих |  |  | 205 | 14 | 3 |  | 0 | 179364 | [6 empty] | 4978 | 1 | 4978 | 179364 | 1 | 179364
50 | 0 | 0 | 1 | 232 | 0 | ОЗПсНРиСП | Основная ЗП рабочих по ТСН-2001.16 |  |  | 232 | 15 | 3 |  | 0 | 0 | [6 empty] | 0 | 1 | 0 | 0 | 1 | 0
50 | 0 | 0 | 1 | 214 | 14952 | Строит | Строительные работы с НР и СП |  |  | 214 | 16 | 3 |  | 0 | 503609 | [6 empty] | 14952 | 1 | 14952 | 503609 | 1 | 503609
50 | 0 | 0 | 1 | 215 | 0 | Монтаж | Монтажные работы с НР и СП |  |  | 215 | 17 | 3 |  | 0 | 0 | [6 empty] | 0 | 1 | 0 | 0 | 1 | 0
50 | 0 | 0 | 1 | 217 | 0 | Прочие | Прочие работы с НР и СП |  |  | 217 | 18 | 3 |  | 0 | 0 | [6 empty] | 0 | 1 | 0 | 0 | 1 | 0
50 | 0 | 0 | 1 | 230 | 0 | ПрочиеЗатр | Прочие затраты по ТСН-2001.16 |  |  | 230 | 19 | 3 |  | 0 | 0 | [6 empty] | 0 | 1 | 0 | 0 | 1 | 0
50 | 0 | 0 | 1 | 206 | 0 | ВозврМат | Возврат материалов |  |  | 206 | 20 | 3 |  | 0 | 0 | [6 empty] | 0 | 1 | 0 | 0 | 1 | 0
50 | 0 | 0 | 1 | 207 | 632.567 | ТрудСтр | Трудозатраты строителей |  |  | 207 | 21 | 3 |  | -1 | 632.567 | [6 empty] | 632.567 | 1 | 632.567 | 632.567 | 1 | 632.567
50 | 0 | 0 | 1 | 208 | 11.2776 | ТрудМаш | Трудозатраты машинистов |  |  | 208 | 22 | 3 |  | -1 | 11.2776 | [6 empty] | 11.2776 | 1 | 11.2776 | 11.2776 | 1 | 11.2776
50 | 0 | 0 | 1 | 209 | 0 | ТранспМат | Транспорт материалов |  |  | 209 | 23 | 3 |  | 0 | 0 | [6 empty] | 0 | 1 | 0 | 0 | 1 | 0
50 | 0 | 0 | 1 | 233 | 0 | Перевозка | Перевозка грузов |  |  | 233 | 24 | 3 |  | 0 | 0 | [6 empty] | 0 | 1 | 0 | 0 | 1 | 0
50 | 0 | 0 | 1 | 210 | 5512 | НР | Накладные расходы |  |  | 210 | 25 | 3 |  | 0 | 198639 | [6 empty] | 5512 | 1 | 5512 | 198639 | 1 | 198639
50 | 0 | 0 | 1 | 211 | 3180 | СмПриб | Сметная прибыль |  |  | 211 | 26 | 3 |  | 0 | 114590 | [6 empty] | 3180 | 1 | 3180 | 114590 | 1 | 114590
50 | 0 | 0 | 1 | 224 | 14952 | Всего | Всего с НР и СП |  |  | 224 | 27 | 3 |  | 0 | 503609 | [6 empty] | 14952 | 1 | 14952 | 503609 | 1 | 503609
4 | 1 |  | 126 |  | Новый раздел | Монтаж |  | 0 |  | 0 | [7 empty] | 0 | 0 |  | 0 | [53 empty] | 0 | [11 empty] | 0
52 | 1 | 4 | 67 | 0 | Новый раздел | Монтаж | [7 empty] | 198058 | 184844 | 4274 | 454 | 8940 | 0 | 999.3955 | 38.8199 | 0 | 10173 | 5338 | 0 | 0 | 198058 | 184844 | 4274 | 454 | 8940 | 0 | 999.3955 | 38.8199 | 0 | 10173 | 5338 | 0 | 0 | 0 | 0 | 0 | 213569 | 213569 | 0 | 0 | 184844 | 184844 | 0 | 184844 | 0 | 0 | 0 | 0 | 0 | 0 | 0 | 0 | 0 | 0 | 0 | 0 | 0 | 0 | 0 | 0 | 0 | 0 | 0 | 0 | 0 | 0 | 0 | 0 | 0 | 0 | 0 | 213569 | 213569 | 0 | 0 | 184844 | 184844 | 0 | 184844 | 0 | 0 | 0 | 0 | 0 | 0 | 0 | 0 | 0 | 0 | 0 | 0 | 0 | 0 | 0 | 0 | 0 | 0 | 0 | 0 | 0 | 0 | 0 | 0 | 1340995 | 982315 | 36576 | 16383 | 322104 | 0 | 999.3955 | 38.8199 | 0 | 366641 | 192359 | 0 | 0 | 1340995 | 982315 | 36576 | 16383 | 322104 | 0 | 999.3955 | 38.8199 | 0 | 366641 | 192359 | 0 | 0 | 0 | 0 | 0 | 1899995 | 1899995 | 0 | 0 | 982315 | 982315 | 0 | 982315 | 0 | 0 | 0 | 0 | 0 | 0 | 0 | 0 | 0 | 0 | 0 | 0 | 0 | 0 | 0 | 0 | 0 | 0 | 0 | 0 | 0 | 0 | 0 | 0 | 0 | 0 | 0 | 1899995 | 1899995 | 0 | 0 | 982315 | 982315 | 0 | 982315 | 0 | 0 | 0 | 0 | 0 | 0 | 0 | 0 | 0 | 0 | 0 | 0 | 0 | 0 | 0 | 0 | 0 | 0 | 0 | 0 | 0 | 0 | 0 | 0
17 | 1 | 26 | 28 | 4 | 12-01-017-01 | Устройство выравнивающих стяжек: цементно-песчаных толщиной 15 мм | 100 м2 | 11.1 | 0 | 11.1 |  |  |  | 5722 | 407 | 2635 | 303 | 2680 | 0 | 310.1895 | 26.9175 | 0 | 3251 | 1700 |  | 55110074 | 515.53 | 36.67 | 237.42 | 27.33 | 241.44 | 0 | 27.945 | 2.425 | 0 | 436.55 | 36.67 | 189.93 | 21.86 | 209.95 | 0 | 24.3 | 1.94 | 0 | 109 | 57 | 1 | 1 |  |  | 1 | 1 | 1 | 1 |  |  |  |  | 0 | 1 | ФЕР-2001, 12-01-017-01, приказ Минстроя России № 876/пр от 26.12.2019 |  |  | 12001 | 0 |  | 0 | 2 | 0 | 1 | 1 | 1 | 1 | 1 | 1 |  | 109 | 57 |  |  |  | 0 | 0 | 0 | [5 empty] | 0 | Поправка: МР 519/пр п.6.7.1 Наименование: При выполнении работ в существующих зданиях и сооружениях, аналогичных процессам при новом строительстве (кроме работ по нормам сборника № 46 «Работы при реконструкции зданий и сооружений») | 0 | 5722 | 36.67 | 237.42 | 27.33 | 241.44 | 0 | 27.945 | 2.425 | 0 | 3251.47 | 1700.31 |  |  |  |  | )*1,25 | )*1,25 | )*1,15 |  | )*1,15 | )*1,25 |  |  |  | 0 | 0 | 1 | 1 |  |  |  | 1005 | 100 м2 | 100 м2 | 100 | [6 empty] | 53507574 | 2 | Общестроительные работы | 12 | Кровли | 1 | 12001 | Кровли | ФЕР-12 |  | Поправка: МР 519/пр п.6.7.1 |  | 0 | 436.55 | 36.67 | 189.93 | 21.86 | 209.95 | 24.3 | 1.94 | 0 | [17 empty] | 0 | 0 | 0 |  |  |  |  | 109 | 57 |  |  |  |  | 1 |  | -1131866763 | 2 | 1 | -2 | 0 | 0 | 0 | 10673 | 10673 | 0 | 0 |  | 0 | 0 | 0 |  | 0 | 1 | 0 | 0 | 0 | 0 |  |  | Пр/812-012.0-1 | Пр/774-012.0 | Кровли | Кровли | 0
17 | 1 | 34 | 36 | 4 | 12-01-017-01 | Устройство выравнивающих стяжек: цементно-песчаных толщиной 15 мм | 100 м2 | 11.1 | 0 | 11.1 |  |  |  | 123790 | 4197 | 23033 | 10930 | 96560 | 0 | 310.1895 | 26.9175 | 0 | 117164 | 61269 |  | 55110083 | 515.53 | 36.67 | 237.42 | 27.33 | 241.44 | 0 | 27.945 | 2.425 | 0 | 436.55 | 36.67 | 189.93 | 21.86 | 209.95 | 0 | 24.3 | 1.94 | 0 | 109 | 57 | 1 | 1 |  |  | 1 | 36.03 | 8.74 | 10.31 |  |  |  |  | 0 | 1 | ФЕР-2001, 12-01-017-01, приказ Минстроя России № 876/пр от 26.12.2019 |  |  | 12001 | 0 | 12-01-017-01 | 1 | 2 | 0 | 36.03 | 1 | 1 | 1 | 1 | 1 |  | 109 | 57 |  |  |  | 0 | 0 | 0 | [5 empty] | 0 | Поправка: МР 519/пр п.6.7.1 Наименование: При выполнении работ в существующих зданиях и сооружениях, аналогичных процессам при новом строительстве (кроме работ по нормам сборника № 46 «Работы при реконструкции зданий и сооружений») | 0 | 123790 | 378.0677 | 2075.0508 | 984.6999 | 8699.0832 | 0 | 27.945 | 2.425 | 0 | 117164.1 | 61269.3 |  |  |  |  | )*1,25 | )*1,25 | )*1,15 |  | )*1,15 | )*1,25 |  |  |  | 0 | 0 | 1 | 1 |  |  |  | 1005 | 100 м2 | 100 м2 | 100 | [6 empty] | 53507574 | 2 | Общестроительные работы | 12 | Кровли | 1 | 12001 | Кровли | ФЕР-12 |  | Поправка: МР 519/пр п.6.7.1 |  | 0 | 436.55 | 36.67 | 189.93 | 21.86 | 209.95 | 24.3 | 1.94 | 0 | [17 empty] | 0 | 0 | 0 |  |  |  |  | 109 | 57 |  |  |  |  | 1 |  | -1131866763 | 2 | 1 | 2 | 0 | 0 | 0 | 302223 | 302223 | 0 | 0 |  | 0 | 0 | 0 |  | 0 | 1 | 0 | 0 | 0 | 0 |  |  | Пр/812-012.0-1 | Пр/774-012.0 | Кровли | Кровли | 0
18 | 1 | 25 |  | 4,1 | 04.3.02.11-0011 | Смеси сухие цементные (пескобетон), класс B22,5 (M300) | т | 30.0584 | 2.708 | 2.708 |  |  |  | 37364 | 37364 | 0 | 0 | 0 | 0 | 0 | 0 | 0 | 0 | 0 |  | 55110074 | 1243.05 | 1243.05 | 0 | 0 | 0 | 0 | 0 | 0 | 0 | 1243.05 | 1243.05 | 0 | 0 | 0 | 0 | 0 | 0 | 0 | 109 | 57 | 1 | 1 |  |  | 1 | 1 | 1 | 1 |  |  |  |  | 3 | 1 | ФССЦ-2001, 04.3.02.11-0011, приказ Минстроя России № 876/пр от 26.12.2019 |  |  | 12001 | 0 |  | 0 | 2 | 0 | 1 | 1 | 1 | 1 | 1 | 1 |  | 109 | 57 |  |  |  | 0 | 0 | 0 | [5 empty] | 0 |  | 0 | 37364 | 1243.05 | 0 | 0 | 0 | 0 | 0 | 0 | 0 | 0 | 0 | [13 empty] | 0 | 0 | 1 | 1 |  |  |  | 1009 | т | т | 1000 | [6 empty] | 53507574 | 2 | Общестроительные работы | 12 | Кровли | 1 | 12001 | Кровли | ФЕР-12 |  |  |  | 0 | 1243.05 | 1243.05 | 0 | 0 | 0 | 0 | 0 | [18 empty] | 0 | 0 | 0 |  |  |  |  | 109 | 57 |  |  |  |  | 1 |  | -1961211957 | 2 | 1 | -2 | 0 | 0 | 0 | 37364 | 37364 | 0 | 0 |  | 0 | 0 | 0 |  | 0 | 1 | 0 | 0 | 0 | 0 |  |  | Пр/812-012.0-1 | Пр/774-012.0 | Кровли | Кровли | 0
18 | 1 | 33 |  | 4,1 | 04.3.02.11-0011 | Смеси сухие цементные (пескобетон), класс B22,5 (M300) | т | 30.0584 | 2.708 | 2.708 |  |  |  | 169633 | 169633 | 0 | 0 | 0 | 0 | 0 | 0 | 0 | 0 | 0 |  | 55110083 | 1243.05 | 1243.05 | 0 | 0 | 0 | 0 | 0 | 0 | 0 | 1243.05 | 1243.05 | 0 | 0 | 0 | 0 | 0 | 0 | 0 | 109 | 57 | 1 | 1 |  |  | 1 | 1 | 1 | 4.54 |  |  |  |  | 3 | 1 | ФССЦ-2001, 04.3.02.11-0011, приказ Минстроя России № 876/пр от 26.12.2019 |  |  | 12001 | 0 | 04.3.02.11-0011 | 1 | 2 | 0 | 1 | 1 | 1 | 1 | 1 | 1 |  | 109 | 57 |  |  |  | 0 | 0 | 0 | [5 empty] | 0 |  | 0 | 169633 | 5643.447 | 0 | 0 | 0 | 0 | 0 | 0 | 0 | 0 | 0 | [13 empty] | 0 | 0 | 1 | 1 |  |  |  | 1009 | т | т | 1000 | [6 empty] | 53507574 | 2 | Общестроительные работы | 12 | Кровли | 1 | 12001 | Кровли | ФЕР-12 |  |  |  | 0 | 1243.05 | 1243.05 | 0 | 0 | 0 | 0 | 0 | [18 empty] | 0 | 0 | 0 |  |  |  |  | 109 | 57 |  |  |  |  | 1 |  | -1961211957 | 2 | 1 | 2 | 0 | 0 | 0 | 169633 | 169633 | 0 | 0 |  | 0 | 0 | 0 |  | 0 | 1 | 0 | 0 | 0 | 0 |  |  | Пр/812-012.0-1 | Пр/774-012.0 | Кровли | Кровли | 0
17 | 1 | 39 | 41 | 5 | 12-01-017-02 | Устройство выравнивающих стяжек: на каждый 1 мм изменения толщины добавлять или исключать к расценке 12-01-017-01 (К=5, до 20 мм) | 100 м2 | 5.5 | 0 | 5.5 |  |  |  | 364 | 0 | 91 | 12 | 273 | 0 | 31.625 | 1.0312 | 0 | 311 | 162 |  | 55110074 | 66.31 | 0 | 16.63 | 2.13 | 49.68 | 0 | 5.75 | 0.1875 | 0 | 11.3 | 0 | 2.66 | 0.34 | 8.64 | 0 | 1 | 0.03 | 0 | 109 | 57 | 1 | 1 |  |  | 1 | 1 | 1 | 1 |  |  |  |  | 0 | 1 | ФЕР-2001, 12-01-017-02, приказ Минстроя России № 876/пр от 26.12.2019 |  |  | 12001 | 0 |  | 0 | 2 | 0 | 1 | 1 | 1 | 1 | 1 | 1 |  | 109 | 57 |  |  |  | 0 | 0 | 0 | [5 empty] | 0 | Поправка: МР 519/пр п.6.7.1 Наименование: При выполнении работ в существующих зданиях и сооружениях, аналогичных процессам при новом строительстве (кроме работ по нормам сборника № 46 «Работы при реконструкции зданий и сооружений») | 0 | 364 | 0 | 16.63 | 2.13 | 49.68 | 0 | 5.75 | 0.1875 | 0 | 310.65 | 162.45 |  |  |  | )*5 | )*1,25)*5 | )*1,25)*5 | )*1,15)*5 |  | )*1,15)*5 | )*1,25)*5 |  |  |  | 0 | 0 | 1 | 1 |  |  |  | 1005 | 100 м2 | 100 м2 | 100 | [6 empty] | 53507574 | 2 | Общестроительные работы | 12 | Кровли | 1 | 12001 | Кровли | ФЕР-12 |  | Поправка: МР 519/пр п.6.7.1 |  | 0 | 11.3 | 0 | 2.66 | 0.34 | 8.64 | 1 | 0.03 | 0 | [17 empty] | 0 | 0 | 0 |  |  |  |  | 109 | 57 |  |  |  |  | 1 |  | 456578496 | 2 | 1 | -2 | 0 | 0 | 0 | 837 | 837 | 0 | 0 |  | 0 | 0 | 0 |  | 0 | 1 | 0 | 0 | 0 | 0 |  |  | Пр/812-012.0-1 | Пр/774-012.0 | Кровли | Кровли | 0
17 | 1 | 44 | 46 | 5 | 12-01-017-02 | Устройство выравнивающих стяжек: на каждый 1 мм изменения толщины добавлять или исключать к расценке 12-01-017-01 (К=5, до 20 мм) | 100 м2 | 5.5 | 0 | 5.5 |  |  |  | 10667 | 0 | 822 | 422 | 9845 | 0 | 31.625 | 1.0312 | 0 | 11191 | 5852 |  | 55110083 | 66.31 | 0 | 16.63 | 2.13 | 49.68 | 0 | 5.75 | 0.1875 | 0 | 11.3 | 0 | 2.66 | 0.34 | 8.64 | 0 | 1 | 0.03 | 0 | 109 | 57 | 1 | 1 |  |  | 1 | 36.03 | 8.99 | 1 |  |  |  |  | 0 | 1 | ФЕР-2001, 12-01-017-02, приказ Минстроя России № 876/пр от 26.12.2019 |  |  | 12001 | 0 | 12-01-017-02 | 1 | 2 | 0 | 36.03 | 1 | 1 | 1 | 1 | 1 |  | 109 | 57 |  |  |  | 0 | 0 | 0 | [5 empty] | 0 | Поправка: МР 519/пр п.6.7.1 Наименование: При выполнении работ в существующих зданиях и сооружениях, аналогичных процессам при новом строительстве (кроме работ по нормам сборника № 46 «Работы при реконструкции зданий и сооружений») | 0 | 10667 | 0 | 149.5037 | 76.7439 | 1789.9704 | 0 | 5.75 | 0.1875 | 0 | 11191.03 | 5852.19 |  |  |  | )*5 | )*1,25)*5 | )*1,25)*5 | )*1,15)*5 |  | )*1,15)*5 | )*1,25)*5 |  |  |  | 0 | 0 | 1 | 1 |  |  |  | 1005 | 100 м2 | 100 м2 | 100 | [6 empty] | 53507574 | 2 | Общестроительные работы | 12 | Кровли | 1 | 12001 | Кровли | ФЕР-12 |  | Поправка: МР 519/пр п.6.7.1 |  | 0 | 11.3 | 0 | 2.66 | 0.34 | 8.64 | 1 | 0.03 | 0 | [17 empty] | 0 | 0 | 0 |  |  |  |  | 109 | 57 |  |  |  |  | 1 |  | 456578496 | 2 | 1 | 2 | 0 | 0 | 0 | 27710 | 27710 | 0 | 0 |  | 0 | 0 | 0 |  | 0 | 1 | 0 | 0 | 0 | 0 |  |  | Пр/812-012.0-1 | Пр/774-012.0 | Кровли | Кровли | 0
18 | 1 | 39 |  | 5,1 | 04.3.02.11-0011 | Смеси сухие цементные (пескобетон), класс B22,5 (M300) | т | 4.97 | 0.90364 | 0.90364 |  |  |  | 6178 | 6178 | 0 | 0 | 0 | 0 | 0 | 0 | 0 | 0 | 0 |  | 55110074 | 1243.05 | 1243.05 | 0 | 0 | 0 | 0 | 0 | 0 | 0 | 1243.05 | 1243.05 | 0 | 0 | 0 | 0 | 0 | 0 | 0 | 109 | 57 | 1 | 1 |  |  | 1 | 1 | 1 | 1 |  |  |  |  | 3 | 1 | ФССЦ-2001, 04.3.02.11-0011, приказ Минстроя России № 876/пр от 26.12.2019 |  |  | 12001 | 0 |  | 0 | 2 | 0 | 1 | 1 | 1 | 1 | 1 | 1 |  | 109 | 57 |  |  |  | 0 | 0 | 0 | [5 empty] | 0 |  | 0 | 6178 | 1243.05 | 0 | 0 | 0 | 0 | 0 | 0 | 0 | 0 | 0 | [13 empty] | 0 | 0 | 1 | 1 |  |  |  | 1009 | т | т | 1000 | [6 empty] | 53507574 | 2 | Общестроительные работы | 12 | Кровли | 1 | 12001 | Кровли | ФЕР-12 |  |  |  | 0 | 1243.05 | 1243.05 | 0 | 0 | 0 | 0 | 0 | [18 empty] | 0 | 0 | 0 |  |  |  |  | 109 | 57 |  |  |  |  | 1 |  | -1961211957 | 2 | 1 | -2 | 0 | 0 | 0 | 6178 | 6178 | 0 | 0 |  | 0 | 0 | 0 |  | 0 | 1 | 0 | 0 | 0 | 0 |  |  | Пр/812-012.0-1 | Пр/774-012.0 | Кровли | Кровли | 0
18 | 1 | 44 |  | 5,1 | 04.3.02.11-0011 | Смеси сухие цементные (пескобетон), класс B22,5 (M300) | т | 4.97 | 0.90364 | 0.90364 |  |  |  | 28048 | 28048 | 0 | 0 | 0 | 0 | 0 | 0 | 0 | 0 | 0 |  | 55110083 | 1243.05 | 1243.05 | 0 | 0 | 0 | 0 | 0 | 0 | 0 | 1243.05 | 1243.05 | 0 | 0 | 0 | 0 | 0 | 0 | 0 | 109 | 57 | 1 | 1 |  |  | 1 | 1 | 1 | 4.54 |  |  |  |  | 3 | 1 | ФССЦ-2001, 04.3.02.11-0011, приказ Минстроя России № 876/пр от 26.12.2019 |  |  | 12001 | 0 | 04.3.02.11-0011 | 1 | 2 | 0 | 1 | 1 | 1 | 1 | 1 | 1 |  | 109 | 57 |  |  |  | 0 | 0 | 0 | [5 empty] | 0 |  | 0 | 28048 | 5643.447 | 0 | 0 | 0 | 0 | 0 | 0 | 0 | 0 | 0 | [13 empty] | 0 | 0 | 1 | 1 |  |  |  | 1009 | т | т | 1000 | [6 empty] | 53507574 | 2 | Общестроительные работы | 12 | Кровли | 1 | 12001 | Кровли | ФЕР-12 |  |  |  | 0 | 1243.05 | 1243.05 | 0 | 0 | 0 | 0 | 0 | [18 empty] | 0 | 0 | 0 |  |  |  |  | 109 | 57 |  |  |  |  | 1 |  | -1961211957 | 2 | 1 | 2 | 0 | 0 | 0 | 28048 | 28048 | 0 | 0 |  | 0 | 0 | 0 |  | 0 | 1 | 0 | 0 | 0 | 0 |  |  | Пр/812-012.0-1 | Пр/774-012.0 | Кровли | Кровли | 0
17 | 1 | 49 | 50 | 6 | 12-01-016-02 | Огрунтовка оснований из бетона или раствора под водоизоляционный кровельный ковер: готовой эмульсией битумной | 100 м2 | 21.2 | 0 | 21.2 |  |  |  | 2575 | 1908 | 70 | 12 | 597 | 0 | 68.264 | 1.06 | 0 | 597 | 295 |  | 55110074 | 121.43 | 90 | 3.29 | 0.58 | 28.14 | 0 | 3.22 | 0.05 | 0 | 117.1 | 90 | 2.63 | 0.46 | 24.47 | 0 | 2.8 | 0.04 | 0 | 98.1 | 48.45 | 1 | 1 |  |  | 1 | 1 | 1 | 1 |  |  |  |  | 0 | 1 | ФЕР-2001, 12-01-016-02, приказ Минстроя России № 876/пр от 26.12.2019 |  |  | 12001 | 0 |  | 0 | 2 | 0 | 1 | 1 | 1 | 1 | 1 | 1 |  | 109 | 57 |  |  |  | 0 | 0 | 0 | [5 empty] | 0 | Поправка: М-ка 421/пр 04.08.20 п.58 п.п. б) Наименование: При отсутствии необходимых норм (единичных расценок), включенных в сборники ГЭСНр (ФЕРр, ТЕРр), сметные затраты на работы по капитальному ремонту и реконструкции объектов капитального строительства могут быть определены по сметным нормам, включенным в ГЭСН (ФЕР, ТЕР), аналогичным технологическим процессам в новом строительстве, в том числе по возведению новых конструктивных элементов | 0 | 2575 | 90 | 3.29 | 0.58 | 28.14 | 0 | 3.22 | 0.05 | 0 | 597.429 | 295.0605 |  |  |  |  | )*1,25 | )*1,25 | )*1,15 |  | )*1,15 | )*1,25 |  | )*0,9 | )*0,85 | 0 | 0 | 1 | 1 |  |  |  | 1005 | 100 м2 | 100 м2 | 100 | [6 empty] | 53507574 | 2 | Общестроительные работы | 12 | Кровли | 1 | 12001 | Кровли | ФЕР-12 |  | Поправка: М-ка 421/пр 04.08.20 п.58 п.п. б) |  | 0 | 117.1 | 90 | 2.63 | 0.46 | 24.47 | 2.8 | 0.04 | 0 | [17 empty] | 0 | 0 | 0 |  |  |  |  | 98.1 | 48.45 |  |  |  |  | 1 |  | -1376981920 | 2 | 1 | -2 | 0 | 0 | 0 | 3467 | 3467 | 0 | 0 |  | 0 | 0 | 0 |  | 0 | 1 | 0 | 0 | 0 | 0 |  |  | Пр/812-012.0-1 | Пр/774-012.0 | Кровли | Кровли | 0
17 | 1 | 54 | 54 | 6 | 12-01-016-02 | Огрунтовка оснований из бетона или раствора под водоизоляционный кровельный ковер: готовой эмульсией битумной | 100 м2 | 21.2 | 0 | 21.2 |  |  |  | 48003 | 25682 | 827 | 443 | 21494 | 0 | 68.264 | 1.06 | 0 | 21520 | 10628 |  | 55110083 | 121.43 | 90 | 3.29 | 0.58 | 28.14 | 0 | 3.22 | 0.05 | 0 | 117.1 | 90 | 2.63 | 0.46 | 24.47 | 0 | 2.8 | 0.04 | 0 | 98.1 | 48.45 | 1 | 1 |  |  | 1 | 36.03 | 11.85 | 13.46 |  |  |  |  | 0 | 1 | ФЕР-2001, 12-01-016-02, приказ Минстроя России № 876/пр от 26.12.2019 |  |  | 12001 | 0 | 12-01-016-02 | 1 | 2 | 0 | 36.03 | 1 | 1 | 1 | 1 | 1 |  | 109 | 57 |  |  |  | 0 | 0 | 0 | [5 empty] | 0 | Поправка: М-ка 421/пр 04.08.20 п.58 п.п. б) Наименование: При отсутствии необходимых норм (единичных расценок), включенных в сборники ГЭСНр (ФЕРр, ТЕРр), сметные затраты на работы по капитальному ремонту и реконструкции объектов капитального строительства могут быть определены по сметным нормам, включенным в ГЭСН (ФЕР, ТЕР), аналогичным технологическим процессам в новом строительстве, в том числе по возведению новых конструктивных элементов | 0 | 48003 | 1211.4 | 38.9865 | 20.8974 | 1013.8842 | 0 | 3.22 | 0.05 | 0 | 21520.197 | 10628.4765 |  |  |  |  | )*1,25 | )*1,25 | )*1,15 |  | )*1,15 | )*1,25 |  | )*0,9 | )*0,85 | 0 | 0 | 1 | 1 |  |  |  | 1005 | 100 м2 | 100 м2 | 100 | [6 empty] | 53507574 | 2 | Общестроительные работы | 12 | Кровли | 1 | 12001 | Кровли | ФЕР-12 |  | Поправка: М-ка 421/пр 04.08.20 п.58 п.п. б) |  | 0 | 117.1 | 90 | 2.63 | 0.46 | 24.47 | 2.8 | 0.04 | 0 | [17 empty] | 0 | 0 | 0 |  |  |  |  | 98.1 | 48.45 |  |  |  |  | 1 |  | -1376981920 | 2 | 1 | 2 | 0 | 0 | 0 | 80151 | 80151 | 0 | 0 |  | 0 | 0 | 0 |  | 0 | 1 | 0 | 0 | 0 | 0 |  |  | Пр/812-012.0-1 | Пр/774-012.0 | Кровли | Кровли | 0
18 | 1 | 49 |  | 6,1 | 01.2.03.07-0022 | Эмульсия битумная гидроизоляционная | т | -0.954 | -0.045 | -0.045 |  |  |  | -1908 | -1908 | 0 | 0 | 0 | 0 | 0 | 0 | 0 | 0 | 0 |  | 55110074 | 2000 | 2000 | 0 | 0 | 0 | 0 | 0 | 0 | 0 | 2000 | 2000 | 0 | 0 | 0 | 0 | 0 | 0 | 0 | 109 | 57 | 1 | 1 |  |  | 1 | 1 | 1 | 1 |  |  |  |  | 3 | 1 | ФССЦ-2001, 01.2.03.07-0022, приказ Минстроя России № 876/пр от 26.12.2019 |  |  | 12001 | 0 |  | 0 | 2 | 1 | 1 | 1 | 1 | 1 | 1 | 1 |  | 109 | 57 |  |  |  | 0 | 0 | 0 | [5 empty] | 0 |  | 0 | -1908 | 2000 | 0 | 0 | 0 | 0 | 0 | 0 | 0 | 0 | 0 | [13 empty] | 0 | 0 | 1 | 1 |  |  |  | 1009 | т | т | 1000 | [6 empty] | 53507574 | 2 | Общестроительные работы | 12 | Кровли | 1 | 12001 | Кровли | ФЕР-12 |  |  |  | 0 | 2000 | 2000 | 0 | 0 | 0 | 0 | 0 | [18 empty] | 0 | 0 | 0 |  |  |  |  | 109 | 57 |  |  |  |  | 1 |  | -1214354032 | 2 | 1 | -2 | 0 | 0 | 0 | -1908 | -1908 | 0 | 0 |  | 0 | 0 | 0 |  | 0 | 1 | 0 | 0 | 0 | 0 |  |  | Пр/812-012.0-1 | Пр/774-012.0 | Кровли | Кровли | 0
18 | 1 | 54 |  | 6,1 | 01.2.03.07-0022 | Эмульсия битумная гидроизоляционная | т | -0.954 | -0.045 | -0.045 |  |  |  | -25682 | -25682 | 0 | 0 | 0 | 0 | 0 | 0 | 0 | 0 | 0 |  | 55110083 | 2000 | 2000 | 0 | 0 | 0 | 0 | 0 | 0 | 0 | 2000 | 2000 | 0 | 0 | 0 | 0 | 0 | 0 | 0 | 109 | 57 | 1 | 1 |  |  | 1 | 1 | 1 | 13.46 |  |  |  |  | 3 | 1 | ФССЦ-2001, 01.2.03.07-0022, приказ Минстроя России № 876/пр от 26.12.2019 |  |  | 12001 | 0 | 01.2.03.07-0022 | 1 | 2 | 1 | 1 | 1 | 1 | 1 | 1 | 1 |  | 109 | 57 |  |  |  | 0 | 0 | 0 | [5 empty] | 0 |  | 0 | -25682 | 26920 | 0 | 0 | 0 | 0 | 0 | 0 | 0 | 0 | 0 | [13 empty] | 0 | 0 | 1 | 1 |  |  |  | 1009 | т | т | 1000 | [6 empty] | 53507574 | 2 | Общестроительные работы | 12 | Кровли | 1 | 12001 | Кровли | ФЕР-12 |  |  |  | 0 | 2000 | 2000 | 0 | 0 | 0 | 0 | 0 | [18 empty] | 0 | 0 | 0 |  |  |  |  | 109 | 57 |  |  |  |  | 1 |  | -1214354032 | 2 | 1 | 2 | 0 | 0 | 0 | -25682 | -25682 | 0 | 0 |  | 0 | 0 | 0 |  | 0 | 1 | 0 | 0 | 0 | 0 |  |  | Пр/812-012.0-1 | Пр/774-012.0 | Кровли | Кровли | 0
18 | 1 | 48 |  | 6,2 | 01.2.03.05-0010 | Праймер битумный производства «Техно-Николь» | т | 0.954 | 0.045 | 0.045 |  |  |  | 11339 | 11339 | 0 | 0 | 0 | 0 | 0 | 0 | 0 | 0 | 0 |  | 55110074 | 11885.47 | 11885.47 | 0 | 0 | 0 | 0 | 0 | 0 | 0 | 11885.47 | 11885.47 | 0 | 0 | 0 | 0 | 0 | 0 | 0 | 109 | 57 | 1 | 1 |  |  | 1 | 1 | 1 | 1 |  |  |  |  | 3 | 1 | ФССЦ-2001, 01.2.03.05-0010, приказ Минстроя России № 876/пр от 26.12.2019 |  |  | 12001 | 0 |  | 0 | 2 | 0 | 1 | 1 | 1 | 1 | 1 | 1 |  | 109 | 57 |  |  |  | 0 | 0 | 0 | [5 empty] | 0 |  | 0 | 11339 | 11885.47 | 0 | 0 | 0 | 0 | 0 | 0 | 0 | 0 | 0 | [13 empty] | 0 | 0 | 1 | 1 |  |  |  | 1009 | т | т | 1000 | [6 empty] | 53507574 | 2 | Общестроительные работы | 12 | Кровли | 1 | 12001 | Кровли | ФЕР-12 |  |  |  | 0 | 11885.47 | 11885.47 | 0 | 0 | 0 | 0 | 0 | [18 empty] | 0 | 0 | 0 |  |  |  |  | 109 | 57 |  |  |  |  | 1 |  | -793660939 | 2 | 1 | -2 | 0 | 0 | 0 | 11339 | 11339 | 0 | 0 |  | 0 | 0 | 0 |  | 0 | 1 | 0 | 0 | 0 | 0 |  |  | Пр/812-012.0-1 | Пр/774-012.0 | Кровли | Кровли | 0
18 | 1 | 53 |  | 6,2 | 01.2.03.05-0010 | Праймер битумный производства «Техно-Николь» | т | 0.954 | 0.045 | 0.045 |  |  |  | 133457 | 133457 | 0 | 0 | 0 | 0 | 0 | 0 | 0 | 0 | 0 |  | 55110083 | 11885.47 | 11885.47 | 0 | 0 | 0 | 0 | 0 | 0 | 0 | 11885.47 | 11885.47 | 0 | 0 | 0 | 0 | 0 | 0 | 0 | 109 | 57 | 1 | 1 |  |  | 1 | 1 | 1 | 11.77 |  |  |  |  | 3 | 1 | ФССЦ-2001, 01.2.03.05-0010, приказ Минстроя России № 876/пр от 26.12.2019 |  |  | 12001 | 0 | 01.2.03.05-0010 | 1 | 2 | 0 | 1 | 1 | 1 | 1 | 1 | 1 |  | 109 | 57 |  |  |  | 0 | 0 | 0 | [5 empty] | 0 |  | 0 | 133457 | 139891.9819 | 0 | 0 | 0 | 0 | 0 | 0 | 0 | 0 | 0 | [13 empty] | 0 | 0 | 1 | 1 |  |  |  | 1009 | т | т | 1000 | [6 empty] | 53507574 | 2 | Общестроительные работы | 12 | Кровли | 1 | 12001 | Кровли | ФЕР-12 |  |  |  | 0 | 11885.47 | 11885.47 | 0 | 0 | 0 | 0 | 0 | [18 empty] | 0 | 0 | 0 |  |  |  |  | 109 | 57 |  |  |  |  | 1 |  | -793660939 | 2 | 1 | 2 | 0 | 0 | 0 | 133457 | 133457 | 0 | 0 |  | 0 | 0 | 0 |  | 0 | 1 | 0 | 0 | 0 | 0 |  |  | Пр/812-012.0-1 | Пр/774-012.0 | Кровли | Кровли | 0
17 | 1 | 61 | 61 | 7 | 12-01-010-01 | Устройство мелких покрытий (брандмауэры, парапеты, свесы и т.п.) из листовой оцинкованной стали | 100 м2 | 1.35 | 0 | 1.35 |  |  |  | 10121 | 8797 | 37 | 6 | 1287 | 0 | 150.903 | 0.45563 | 0 | 1409 | 737 |  | 55110074 | 7497.02 | 6516.18 | 27.35 | 4.39 | 953.49 | 0 | 111.78 | 0.3375 | 0 | 7367.18 | 6516.18 | 21.88 | 3.51 | 829.12 | 0 | 97.2 | 0.27 | 0 | 109 | 57 | 1 | 1 |  |  | 1 | 1 | 1 | 1 |  |  |  |  | 0 | 1 | ФЕР-2001, 12-01-010-01, приказ Минстроя России № 876/пр от 26.12.2019 |  |  | 12001 | 0 |  | 0 | 2 | 0 | 1 | 1 | 1 | 1 | 1 | 1 |  | 109 | 57 |  |  |  | 0 | 0 | 0 | [5 empty] | 0 | Поправка: МР 519/пр п.6.7.1 Наименование: При выполнении работ в существующих зданиях и сооружениях, аналогичных процессам при новом строительстве (кроме работ по нормам сборника № 46 «Работы при реконструкции зданий и сооружений») | 0 | 10121 | 6516.18 | 27.35 | 4.39 | 953.49 | 0 | 111.78 | 0.3375 | 0 | 1409.37 | 737.01 |  |  |  |  | )*1,25 | )*1,25 | )*1,15 |  | )*1,15 | )*1,25 |  |  |  | 0 | 0 | 1 | 1 |  |  |  | 1005 | 100 м2 | 100 м2 | 100 | [6 empty] | 53507574 | 2 | Общестроительные работы | 12 | Кровли | 1 | 12001 | Кровли | ФЕР-12 |  | Поправка: МР 519/пр п.6.7.1 |  | 0 | 7367.18 | 6516.18 | 21.88 | 3.51 | 829.12 | 97.2 | 0.27 | 0 | [17 empty] | 0 | 0 | 0 |  |  |  |  | 109 | 57 |  |  |  |  | 1 |  | -601591418 | 2 | 1 | -2 | 0 | 0 | 0 | 12267 | 12267 | 0 | 0 |  | 0 | 0 | 0 |  | 0 | 1 | 0 | 0 | 0 | 0 |  |  | Пр/812-012.0-1 | Пр/774-012.0 | Кровли | Кровли | 0
17 | 1 | 68 | 68 | 7 | 12-01-010-01 | Устройство мелких покрытий (брандмауэры, парапеты, свесы и т.п.) из листовой оцинкованной стали | 100 м2 | 1.35 | 0 | 1.35 |  |  |  | 122247 | 75477 | 392 | 214 | 46378 | 0 | 150.903 | 0.45563 | 0 | 50785 | 26557 |  | 55110083 | 7497.02 | 6516.18 | 27.35 | 4.39 | 953.49 | 0 | 111.78 | 0.3375 | 0 | 7367.18 | 6516.18 | 21.88 | 3.51 | 829.12 | 0 | 97.2 | 0.27 | 0 | 109 | 57 | 1 | 1 |  |  | 1 | 36.03 | 10.61 | 8.58 |  |  |  |  | 0 | 1 | ФЕР-2001, 12-01-010-01, приказ Минстроя России № 876/пр от 26.12.2019 |  |  | 12001 | 0 | 12-01-010-01 | 1 | 2 | 0 | 36.03 | 1 | 1 | 1 | 1 | 1 |  | 109 | 57 |  |  |  | 0 | 0 | 0 | [5 empty] | 0 | Поправка: МР 519/пр п.6.7.1 Наименование: При выполнении работ в существующих зданиях и сооружениях, аналогичных процессам при новом строительстве (кроме работ по нормам сборника № 46 «Работы при реконструкции зданий и сооружений») | 0 | 122247 | 55908.8244 | 290.1835 | 158.1717 | 34354.2447 | 0 | 111.78 | 0.3375 | 0 | 50785.28 | 26557.44 |  |  |  |  | )*1,25 | )*1,25 | )*1,15 |  | )*1,15 | )*1,25 |  |  |  | 0 | 0 | 1 | 1 |  |  |  | 1005 | 100 м2 | 100 м2 | 100 | [6 empty] | 53507574 | 2 | Общестроительные работы | 12 | Кровли | 1 | 12001 | Кровли | ФЕР-12 |  | Поправка: МР 519/пр п.6.7.1 |  | 0 | 7367.18 | 6516.18 | 21.88 | 3.51 | 829.12 | 97.2 | 0.27 | 0 | [17 empty] | 0 | 0 | 0 |  |  |  |  | 109 | 57 |  |  |  |  | 1 |  | -601591418 | 2 | 1 | 2 | 0 | 0 | 0 | 199589 | 199589 | 0 | 0 |  | 0 | 0 | 0 |  | 0 | 1 | 0 | 0 | 0 | 0 |  |  | Пр/812-012.0-1 | Пр/774-012.0 | Кровли | Кровли | 0
18 | 1 | 59 |  | 7,1 | 01.7.15.06-0146 | Гвозди толевые круглые, размер 3,0x40 мм | т | -0.0054 | -0.004 | -0.004 |  |  |  | -46 | -46 | 0 | 0 | 0 | 0 | 0 | 0 | 0 | 0 | 0 |  | 55110074 | 8475 | 8475 | 0 | 0 | 0 | 0 | 0 | 0 | 0 | 8475 | 8475 | 0 | 0 | 0 | 0 | 0 | 0 | 0 | 109 | 57 | 1 | 1 |  |  | 1 | 1 | 1 | 1 |  |  |  |  | 3 | 1 | ФССЦ-2001, 01.7.15.06-0146, приказ Минстроя России № 876/пр от 26.12.2019 |  |  | 12001 | 0 |  | 0 | 2 | 1 | 1 | 1 | 1 | 1 | 1 | 1 |  | 109 | 57 |  |  |  | 0 | 0 | 0 | [5 empty] | 0 |  | 0 | -46 | 8475 | 0 | 0 | 0 | 0 | 0 | 0 | 0 | 0 | 0 | [13 empty] | 0 | 0 | 1 | 1 |  |  |  | 1009 | т | т | 1000 | [6 empty] | 53507574 | 2 | Общестроительные работы | 12 | Кровли | 1 | 12001 | Кровли | ФЕР-12 |  |  |  | 0 | 8475 | 8475 | 0 | 0 | 0 | 0 | 0 | [18 empty] | 0 | 0 | 0 |  |  |  |  | 109 | 57 |  |  |  |  | 1 |  | -384732532 | 2 | 1 | -2 | 0 | 0 | 0 | -46 | -46 | 0 | 0 |  | 0 | 0 | 0 |  | 0 | 1 | 0 | 0 | 0 | 0 |  |  | Пр/812-012.0-1 | Пр/774-012.0 | Кровли | Кровли | 0
18 | 1 | 66 |  | 7,1 | 01.7.15.06-0146 | Гвозди толевые круглые, размер 3,0x40 мм | т | -0.0054 | -0.004 | -0.004 |  |  |  | -543 | -543 | 0 | 0 | 0 | 0 | 0 | 0 | 0 | 0 | 0 |  | 55110083 | 8475 | 8475 | 0 | 0 | 0 | 0 | 0 | 0 | 0 | 8475 | 8475 | 0 | 0 | 0 | 0 | 0 | 0 | 0 | 109 | 57 | 1 | 1 |  |  | 1 | 1 | 1 | 11.87 |  |  |  |  | 3 | 1 | ФССЦ-2001, 01.7.15.06-0146, приказ Минстроя России № 876/пр от 26.12.2019 |  |  | 12001 | 0 | 01.7.15.06-0146 | 1 | 2 | 1 | 1 | 1 | 1 | 1 | 1 | 1 |  | 109 | 57 |  |  |  | 0 | 0 | 0 | [5 empty] | 0 |  | 0 | -543 | 100598.25 | 0 | 0 | 0 | 0 | 0 | 0 | 0 | 0 | 0 | [13 empty] | 0 | 0 | 1 | 1 |  |  |  | 1009 | т | т | 1000 | [6 empty] | 53507574 | 2 | Общестроительные работы | 12 | Кровли | 1 | 12001 | Кровли | ФЕР-12 |  |  |  | 0 | 8475 | 8475 | 0 | 0 | 0 | 0 | 0 | [18 empty] | 0 | 0 | 0 |  |  |  |  | 109 | 57 |  |  |  |  | 1 |  | -384732532 | 2 | 1 | 2 | 0 | 0 | 0 | -543 | -543 | 0 | 0 |  | 0 | 0 | 0 |  | 0 | 1 | 0 | 0 | 0 | 0 |  |  | Пр/812-012.0-1 | Пр/774-012.0 | Кровли | Кровли | 0
18 | 1 | 60 |  | 7,2 | 08.3.03.05-0002 | Проволока канатная оцинкованная, диаметр 3 мм | т | -0.0162 | -0.012 | -0.012 |  |  |  | -133 | -133 | 0 | 0 | 0 | 0 | 0 | 0 | 0 | 0 | 0 |  | 55110074 | 8190 | 8190 | 0 | 0 | 0 | 0 | 0 | 0 | 0 | 8190 | 8190 | 0 | 0 | 0 | 0 | 0 | 0 | 0 | 109 | 57 | 1 | 1 |  |  | 1 | 1 | 1 | 1 |  |  |  |  | 3 | 1 | ФССЦ-2001, 08.3.03.05-0002, приказ Минстроя России № 876/пр от 26.12.2019 |  |  | 12001 | 0 |  | 0 | 2 | 1 | 1 | 1 | 1 | 1 | 1 | 1 |  | 109 | 57 |  |  |  | 0 | 0 | 0 | [5 empty] | 0 |  | 0 | -133 | 8190 | 0 | 0 | 0 | 0 | 0 | 0 | 0 | 0 | 0 | [13 empty] | 0 | 0 | 1 | 1 |  |  |  | 1009 | т | т | 1000 | [6 empty] | 53507574 | 2 | Общестроительные работы | 12 | Кровли | 1 | 12001 | Кровли | ФЕР-12 |  |  |  | 0 | 8190 | 8190 | 0 | 0 | 0 | 0 | 0 | [18 empty] | 0 | 0 | 0 |  |  |  |  | 109 | 57 |  |  |  |  | 1 |  | -581832824 | 2 | 1 | -2 | 0 | 0 | 0 | -133 | -133 | 0 | 0 |  | 0 | 0 | 0 |  | 0 | 1 | 0 | 0 | 0 | 0 |  |  | Пр/812-012.0-1 | Пр/774-012.0 | Кровли | Кровли | 0
18 | 1 | 67 |  | 7,2 | 08.3.03.05-0002 | Проволока канатная оцинкованная, диаметр 3 мм | т | -0.0162 | -0.012 | -0.012 |  |  |  | -2091 | -2091 | 0 | 0 | 0 | 0 | 0 | 0 | 0 | 0 | 0 |  | 55110083 | 8190 | 8190 | 0 | 0 | 0 | 0 | 0 | 0 | 0 | 8190 | 8190 | 0 | 0 | 0 | 0 | 0 | 0 | 0 | 109 | 57 | 1 | 1 |  |  | 1 | 1 | 1 | 15.76 |  |  |  |  | 3 | 1 | ФССЦ-2001, 08.3.03.05-0002, приказ Минстроя России № 876/пр от 26.12.2019 |  |  | 12001 | 0 | 08.3.03.05-0002 | 1 | 2 | 1 | 1 | 1 | 1 | 1 | 1 | 1 |  | 109 | 57 |  |  |  | 0 | 0 | 0 | [5 empty] | 0 |  | 0 | -2091 | 129074.4 | 0 | 0 | 0 | 0 | 0 | 0 | 0 | 0 | 0 | [13 empty] | 0 | 0 | 1 | 1 |  |  |  | 1009 | т | т | 1000 | [6 empty] | 53507574 | 2 | Общестроительные работы | 12 | Кровли | 1 | 12001 | Кровли | ФЕР-12 |  |  |  | 0 | 8190 | 8190 | 0 | 0 | 0 | 0 | 0 | [18 empty] | 0 | 0 | 0 |  |  |  |  | 109 | 57 |  |  |  |  | 1 |  | -581832824 | 2 | 1 | 2 | 0 | 0 | 0 | -2091 | -2091 | 0 | 0 |  | 0 | 0 | 0 |  | 0 | 1 | 0 | 0 | 0 | 0 |  |  | Пр/812-012.0-1 | Пр/774-012.0 | Кровли | Кровли | 0
18 | 1 | 61 |  | 7,3 | 08.3.05.05-0051 | Сталь листовая оцинкованная, толщина 0,5 мм | т | -0.7695 | -0.57 | -0.57 |  |  |  | -8618 | -8618 | 0 | 0 | 0 | 0 | 0 | 0 | 0 | 0 | 0 |  | 55110074 | 11200 | 11200 | 0 | 0 | 0 | 0 | 0 | 0 | 0 | 11200 | 11200 | 0 | 0 | 0 | 0 | 0 | 0 | 0 | 109 | 57 | 1 | 1 |  |  | 1 | 1 | 1 | 1 |  |  |  |  | 3 | 1 | ФССЦ-2001, 08.3.05.05-0051, приказ Минстроя России № 876/пр от 26.12.2019 |  |  | 12001 | 0 |  | 0 | 2 | 1 | 1 | 1 | 1 | 1 | 1 | 1 |  | 109 | 57 |  |  |  | 0 | 0 | 0 | [5 empty] | 0 |  | 0 | -8618 | 11200 | 0 | 0 | 0 | 0 | 0 | 0 | 0 | 0 | 0 | [13 empty] | 0 | 0 | 1 | 1 |  |  |  | 1009 | т | т | 1000 | [6 empty] | 53507574 | 2 | Общестроительные работы | 12 | Кровли | 1 | 12001 | Кровли | ФЕР-12 |  |  |  | 0 | 11200 | 11200 | 0 | 0 | 0 | 0 | 0 | [18 empty] | 0 | 0 | 0 |  |  |  |  | 109 | 57 |  |  |  |  | 1 |  | -509681559 | 2 | 1 | -2 | 0 | 0 | 0 | -8618 | -8618 | 0 | 0 |  | 0 | 0 | 0 |  | 0 | 1 | 0 | 0 | 0 | 0 |  |  | Пр/812-012.0-1 | Пр/774-012.0 | Кровли | Кровли | 0
18 | 1 | 68 |  | 7,3 | 08.3.05.05-0051 | Сталь листовая оцинкованная, толщина 0,5 мм | т | -0.7695 | -0.57 | -0.57 |  |  |  | -72912 | -72912 | 0 | 0 | 0 | 0 | 0 | 0 | 0 | 0 | 0 |  | 55110083 | 11200 | 11200 | 0 | 0 | 0 | 0 | 0 | 0 | 0 | 11200 | 11200 | 0 | 0 | 0 | 0 | 0 | 0 | 0 | 109 | 57 | 1 | 1 |  |  | 1 | 1 | 1 | 8.46 |  |  |  |  | 3 | 1 | ФССЦ-2001, 08.3.05.05-0051, приказ Минстроя России № 876/пр от 26.12.2019 |  |  | 12001 | 0 | 08.3.05.05-0051 | 1 | 2 | 1 | 1 | 1 | 1 | 1 | 1 | 1 |  | 109 | 57 |  |  |  | 0 | 0 | 0 | [5 empty] | 0 |  | 0 | -72912 | 94752 | 0 | 0 | 0 | 0 | 0 | 0 | 0 | 0 | 0 | [13 empty] | 0 | 0 | 1 | 1 |  |  |  | 1009 | т | т | 1000 | [6 empty] | 53507574 | 2 | Общестроительные работы | 12 | Кровли | 1 | 12001 | Кровли | ФЕР-12 |  |  |  | 0 | 11200 | 11200 | 0 | 0 | 0 | 0 | 0 | [18 empty] | 0 | 0 | 0 |  |  |  |  | 109 | 57 |  |  |  |  | 1 |  | -509681559 | 2 | 1 | 2 | 0 | 0 | 0 | -72912 | -72912 | 0 | 0 |  | 0 | 0 | 0 |  | 0 | 1 | 0 | 0 | 0 | 0 |  |  | Пр/812-012.0-1 | Пр/774-012.0 | Кровли | Кровли | 0
17 | 1 | 76 | 76 | 8 | 12-01-002-09 | Устройство кровель плоских из наплавляемых материалов в два слоя | 100 м2 | 21.2 | 0 | 21.2 |  |  |  | 7809 | 3865 | 653 | 99 | 3291 | 0 | 350.0968 | 7.685 | 0 | 3695 | 1932 |  | 55110074 | 368.36 | 182.33 | 30.8 | 4.69 | 155.23 | 0 | 16.514 | 0.3625 | 0 | 341.95 | 182.33 | 24.64 | 3.75 | 134.98 | 0 | 14.36 | 0.29 | 0 | 109 | 57 | 1 | 1 |  |  | 1 | 1 | 1 | 1 |  |  |  |  | 0 | 1 | ФЕР-2001 доп.5, 12-01-002-09, приказ Минстроя России № 51/пр от 09.02.2021 |  |  | 12001 | 0 |  | 0 | 2 | 0 | 1 | 1 | 1 | 1 | 1 | 1 |  | 109 | 57 |  |  |  | 0 | 0 | 0 | [5 empty] | 0 | Поправка: МР 519/пр п.6.7.1 Наименование: При выполнении работ в существующих зданиях и сооружениях, аналогичных процессам при новом строительстве (кроме работ по нормам сборника № 46 «Работы при реконструкции зданий и сооружений») | 0 | 7809 | 182.33 | 30.8 | 4.69 | 155.23 | 0 | 16.514 | 0.3625 | 0 | 3695.1 | 1932.3 |  |  |  |  | )*1,25 | )*1,25 | )*1,15 |  | )*1,15 | )*1,25 |  |  |  | 0 | 0 | 1 | 1 |  |  |  | 1005 | 100 м2 | 100 м2 | 100 | [6 empty] | 53507574 | 2 | Общестроительные работы | 12 | Кровли | 1 | 12001 | Кровли | ФЕР-12 |  | Поправка: МР 519/пр п.6.7.1 |  | 0 | 341.95 | 182.33 | 24.64 | 3.75 | 134.98 | 14.36 | 0.29 | 0 | [17 empty] | 0 | 0 | 0 |  |  |  |  | 109 | 57 |  |  |  |  | 1 |  | -541611451 | 2 | 1 | -2 | 0 | 0 | 0 | 13436 | 13436 | 0 | 0 |  | 0 | 0 | 0 |  | 0 | 1 | 0 | 0 | 0 | 0 |  |  | Пр/812-012.0-1 | Пр/774-012.0 | Кровли | Кровли | 0
17 | 1 | 84 | 84 | 8 | 12-01-002-09 | Устройство кровель плоских из наплавляемых материалов в два слоя | 100 м2 | 21.2 | 0 | 21.2 |  |  |  | 158375 | 32779 | 7026 | 3582 | 118570 | 0 | 350.0968 | 7.685 | 0 | 133146 | 69627 |  | 55110083 | 368.36 | 182.33 | 30.8 | 4.69 | 155.23 | 0 | 16.514 | 0.3625 | 0 | 341.95 | 182.33 | 24.64 | 3.75 | 134.98 | 0 | 14.36 | 0.29 | 0 | 109 | 57 | 1 | 1 |  |  | 1 | 36.03 | 10.76 | 8.48 |  |  |  |  | 0 | 1 | ФЕР-2001 доп.5, 12-01-002-09, приказ Минстроя России № 51/пр от 09.02.2021 |  |  | 12001 | 0 | 12-01-002-09 | 1 | 2 | 0 | 36.03 | 1 | 1 | 1 | 1 | 1 |  | 109 | 57 |  |  |  | 0 | 0 | 0 | [5 empty] | 0 | Поправка: МР 519/пр п.6.7.1 Наименование: При выполнении работ в существующих зданиях и сооружениях, аналогичных процессам при новом строительстве (кроме работ по нормам сборника № 46 «Работы при реконструкции зданий и сооружений») | 0 | 158375 | 1546.1584 | 331.408 | 168.9807 | 5592.9369 | 0 | 16.514 | 0.3625 | 0 | 133145.68 | 69626.64 |  |  |  |  | )*1,25 | )*1,25 | )*1,15 |  | )*1,15 | )*1,25 |  |  |  | 0 | 0 | 1 | 1 |  |  |  | 1005 | 100 м2 | 100 м2 | 100 | [6 empty] | 53507574 | 2 | Общестроительные работы | 12 | Кровли | 1 | 12001 | Кровли | ФЕР-12 |  | Поправка: МР 519/пр п.6.7.1 |  | 0 | 341.95 | 182.33 | 24.64 | 3.75 | 134.98 | 14.36 | 0.29 | 0 | [17 empty] | 0 | 0 | 0 |  |  |  |  | 109 | 57 |  |  |  |  | 1 |  | -541611451 | 2 | 1 | 2 | 0 | 0 | 0 | 361148 | 361148 | 0 | 0 |  | 0 | 0 | 0 |  | 0 | 1 | 0 | 0 | 0 | 0 |  |  | Пр/812-012.0-1 | Пр/774-012.0 | Кровли | Кровли | 0
18 | 1 | 75 |  | 8,1 | 12.1.02.08-0091 | Линокром: ТКП | м2 | 2416.8 | 114 | 114 |  |  |  | 67018 | 67018 | 0 | 0 | 0 | 0 | 0 | 0 | 0 | 0 | 0 |  | 55110074 | 27.73 | 27.73 | 0 | 0 | 0 | 0 | 0 | 0 | 0 | 27.73 | 27.73 | 0 | 0 | 0 | 0 | 0 | 0 | 0 | 109 | 57 | 1 | 1 |  |  | 1 | 1 | 1 | 1 |  |  |  |  | 3 | 1 | ФССЦ-2001, 12.1.02.08-0091, приказ Минстроя России № 876/пр от 26.12.2019 |  |  | 12001 | 0 |  | 0 | 2 | 0 | 1 | 1 | 1 | 1 | 1 | 1 |  | 109 | 57 |  |  |  | 0 | 0 | 0 | [5 empty] | 0 |  | 0 | 67018 | 27.73 | 0 | 0 | 0 | 0 | 0 | 0 | 0 | 0 | 0 | [13 empty] | 0 | 0 | 1 | 1 |  |  |  | 1005 | м2 | м2 | 1 | [6 empty] | 53507574 | 2 | Общестроительные работы | 12 | Кровли | 1 | 12001 | Кровли | ФЕР-12 |  |  |  | 0 | 27.73 | 27.73 | 0 | 0 | 0 | 0 | 0 | [18 empty] | 0 | 0 | 0 |  |  |  |  | 109 | 57 |  |  |  |  | 1 |  | 1276428827 | 2 | 1 | -2 | 0 | 0 | 0 | 67018 | 67018 | 0 | 0 |  | 0 | 0 | 0 |  | 0 | 1 | 0 | 0 | 0 | 0 |  |  | Пр/812-012.0-1 | Пр/774-012.0 | Кровли | Кровли | 0
18 | 1 | 83 |  | 8,1 | 12.1.02.08-0091 | Линокром: ТКП | м2 | 2416.8 | 114 | 114 |  |  |  | 270752 | 270752 | 0 | 0 | 0 | 0 | 0 | 0 | 0 | 0 | 0 |  | 55110083 | 27.73 | 27.73 | 0 | 0 | 0 | 0 | 0 | 0 | 0 | 27.73 | 27.73 | 0 | 0 | 0 | 0 | 0 | 0 | 0 | 109 | 57 | 1 | 1 |  |  | 1 | 1 | 1 | 4.04 |  |  |  |  | 3 | 1 | ФССЦ-2001, 12.1.02.08-0091, приказ Минстроя России № 876/пр от 26.12.2019 |  |  | 12001 | 0 | 12.1.02.08-0091 | 1 | 2 | 0 | 1 | 1 | 1 | 1 | 1 | 1 |  | 109 | 57 |  |  |  | 0 | 0 | 0 | [5 empty] | 0 |  | 0 | 270752 | 112.0292 | 0 | 0 | 0 | 0 | 0 | 0 | 0 | 0 | 0 | [13 empty] | 0 | 0 | 1 | 1 |  |  |  | 1005 | м2 | м2 | 1 | [6 empty] | 53507574 | 2 | Общестроительные работы | 12 | Кровли | 1 | 12001 | Кровли | ФЕР-12 |  |  |  | 0 | 27.73 | 27.73 | 0 | 0 | 0 | 0 | 0 | [18 empty] | 0 | 0 | 0 |  |  |  |  | 109 | 57 |  |  |  |  | 1 |  | 1276428827 | 2 | 1 | 2 | 0 | 0 | 0 | 270752 | 270752 | 0 | 0 |  | 0 | 0 | 0 |  | 0 | 1 | 0 | 0 | 0 | 0 |  |  | Пр/812-012.0-1 | Пр/774-012.0 | Кровли | Кровли | 0
18 | 1 | 76 |  | 8,2 | 12.1.02.08-0095 | Линокром: ТПП | м2 | 2459.2 | 116 | 116 |  |  |  | 48569 | 48569 | 0 | 0 | 0 | 0 | 0 | 0 | 0 | 0 | 0 |  | 55110074 | 19.75 | 19.75 | 0 | 0 | 0 | 0 | 0 | 0 | 0 | 19.75 | 19.75 | 0 | 0 | 0 | 0 | 0 | 0 | 0 | 109 | 57 | 1 | 1 |  |  | 1 | 1 | 1 | 1 |  |  |  |  | 3 | 1 | ФССЦ-2001, 12.1.02.08-0095, приказ Минстроя России № 876/пр от 26.12.2019 |  |  | 12001 | 0 |  | 0 | 2 | 0 | 1 | 1 | 1 | 1 | 1 | 1 |  | 109 | 57 |  |  |  | 0 | 0 | 0 | [5 empty] | 0 |  | 0 | 48569 | 19.75 | 0 | 0 | 0 | 0 | 0 | 0 | 0 | 0 | 0 | [13 empty] | 0 | 0 | 1 | 1 |  |  |  | 1005 | м2 | м2 | 1 | [6 empty] | 53507574 | 2 | Общестроительные работы | 12 | Кровли | 1 | 12001 | Кровли | ФЕР-12 |  |  |  | 0 | 19.75 | 19.75 | 0 | 0 | 0 | 0 | 0 | [18 empty] | 0 | 0 | 0 |  |  |  |  | 109 | 57 |  |  |  |  | 1 |  | -583407189 | 2 | 1 | -2 | 0 | 0 | 0 | 48569 | 48569 | 0 | 0 |  | 0 | 0 | 0 |  | 0 | 1 | 0 | 0 | 0 | 0 |  |  | Пр/812-012.0-1 | Пр/774-012.0 | Кровли | Кровли | 0
18 | 1 | 84 |  | 8,2 | 12.1.02.08-0095 | Линокром: ТПП | м2 | 2459.2 | 116 | 116 |  |  |  | 292872 | 292872 | 0 | 0 | 0 | 0 | 0 | 0 | 0 | 0 | 0 |  | 55110083 | 19.75 | 19.75 | 0 | 0 | 0 | 0 | 0 | 0 | 0 | 19.75 | 19.75 | 0 | 0 | 0 | 0 | 0 | 0 | 0 | 109 | 57 | 1 | 1 |  |  | 1 | 1 | 1 | 6.03 |  |  |  |  | 3 | 1 | ФССЦ-2001, 12.1.02.08-0095, приказ Минстроя России № 876/пр от 26.12.2019 |  |  | 12001 | 0 | 12.1.02.08-0095 | 1 | 2 | 0 | 1 | 1 | 1 | 1 | 1 | 1 |  | 109 | 57 |  |  |  | 0 | 0 | 0 | [5 empty] | 0 |  | 0 | 292872 | 119.0925 | 0 | 0 | 0 | 0 | 0 | 0 | 0 | 0 | 0 | [13 empty] | 0 | 0 | 1 | 1 |  |  |  | 1005 | м2 | м2 | 1 | [6 empty] | 53507574 | 2 | Общестроительные работы | 12 | Кровли | 1 | 12001 | Кровли | ФЕР-12 |  |  |  | 0 | 19.75 | 19.75 | 0 | 0 | 0 | 0 | 0 | [18 empty] | 0 | 0 | 0 |  |  |  |  | 109 | 57 |  |  |  |  | 1 |  | -583407189 | 2 | 1 | 2 | 0 | 0 | 0 | 292872 | 292872 | 0 | 0 |  | 0 | 0 | 0 |  | 0 | 1 | 0 | 0 | 0 | 0 |  |  | Пр/812-012.0-1 | Пр/774-012.0 | Кровли | Кровли | 0
17 | 1 | 92 | 92 | 9 | 12-01-002-09 | Устройство кровель плоских из наплавляемых материалов в два слоя (услиление мест установки водоприемных воронок) (Применительно | 100 м2 | 0.16 | 0 | 0.16 |  |  |  | 59 | 29 | 5 | 1 | 25 | 0 | 2.6422 | 0.058 | 0 | 28 | 15 |  | 55110074 | 368.36 | 182.33 | 30.8 | 4.69 | 155.23 | 0 | 16.514 | 0.3625 | 0 | 341.95 | 182.33 | 24.64 | 3.75 | 134.98 | 0 | 14.36 | 0.29 | 0 | 109 | 57 | 1 | 1 |  |  | 1 | 1 | 1 | 1 |  |  |  |  | 0 | 1 | ФЕР-2001 доп.5, 12-01-002-09, приказ Минстроя России № 51/пр от 09.02.2021 |  |  | 12001 | 0 |  | 0 | 2 | 0 | 1 | 1 | 1 | 1 | 1 | 1 |  | 109 | 57 |  |  |  | 0 | 0 | 0 | [5 empty] | 0 | Поправка: МР 519/пр п.6.7.1 Наименование: При выполнении работ в существующих зданиях и сооружениях, аналогичных процессам при новом строительстве (кроме работ по нормам сборника № 46 «Работы при реконструкции зданий и сооружений») | 0 | 59 | 182.33 | 30.8 | 4.69 | 155.23 | 0 | 16.514 | 0.3625 | 0 | 28.34 | 14.82 |  |  |  |  | )*1,25 | )*1,25 | )*1,15 |  | )*1,15 | )*1,25 |  |  |  | 0 | 0 | 1 | 1 |  |  |  | 1005 | 100 м2 | 100 м2 | 100 | [6 empty] | 53507574 | 2 | Общестроительные работы | 12 | Кровли | 1 | 12001 | Кровли | ФЕР-12 |  | Поправка: МР 519/пр п.6.7.1 |  | 0 | 341.95 | 182.33 | 24.64 | 3.75 | 134.98 | 14.36 | 0.29 | 0 | [17 empty] | 0 | 0 | 0 |  |  |  |  | 109 | 57 |  |  |  |  | 1 |  | 814137388 | 2 | 1 | -2 | 0 | 0 | 0 | 102 | 102 | 0 | 0 |  | 0 | 0 | 0 |  | 0 | 1 | 0 | 0 | 0 | 0 |  |  | Пр/812-012.0-1 | Пр/774-012.0 | Кровли | Кровли | 0
17 | 1 | 100 | 100 | 9 | 12-01-002-09 | Устройство кровель плоских из наплавляемых материалов в два слоя (услиление мест установки водоприемных воронок) (Применительно | 100 м2 | 0.16 | 0 | 0.16 |  |  |  | 1195 | 247 | 53 | 27 | 895 | 0 | 2.6422 | 0.058 | 0 | 1005 | 526 |  | 55110083 | 368.36 | 182.33 | 30.8 | 4.69 | 155.23 | 0 | 16.514 | 0.3625 | 0 | 341.95 | 182.33 | 24.64 | 3.75 | 134.98 | 0 | 14.36 | 0.29 | 0 | 109 | 57 | 1 | 1 |  |  | 1 | 36.03 | 10.76 | 8.48 |  |  |  |  | 0 | 1 | ФЕР-2001 доп.5, 12-01-002-09, приказ Минстроя России № 51/пр от 09.02.2021 |  |  | 12001 | 0 | 12-01-002-09 | 1 | 2 | 0 | 36.03 | 1 | 1 | 1 | 1 | 1 |  | 109 | 57 |  |  |  | 0 | 0 | 0 | [5 empty] | 0 | Поправка: МР 519/пр п.6.7.1 Наименование: При выполнении работ в существующих зданиях и сооружениях, аналогичных процессам при новом строительстве (кроме работ по нормам сборника № 46 «Работы при реконструкции зданий и сооружений») | 0 | 1195 | 1546.1584 | 331.408 | 168.9807 | 5592.9369 | 0 | 16.514 | 0.3625 | 0 | 1004.98 | 525.54 |  |  |  |  | )*1,25 | )*1,25 | )*1,15 |  | )*1,15 | )*1,25 |  |  |  | 0 | 0 | 1 | 1 |  |  |  | 1005 | 100 м2 | 100 м2 | 100 | [6 empty] | 53507574 | 2 | Общестроительные работы | 12 | Кровли | 1 | 12001 | Кровли | ФЕР-12 |  | Поправка: МР 519/пр п.6.7.1 |  | 0 | 341.95 | 182.33 | 24.64 | 3.75 | 134.98 | 14.36 | 0.29 | 0 | [17 empty] | 0 | 0 | 0 |  |  |  |  | 109 | 57 |  |  |  |  | 1 |  | 814137388 | 2 | 1 | 2 | 0 | 0 | 0 | 2726 | 2726 | 0 | 0 |  | 0 | 0 | 0 |  | 0 | 1 | 0 | 0 | 0 | 0 |  |  | Пр/812-012.0-1 | Пр/774-012.0 | Кровли | Кровли | 0
18 | 1 | 91 |  | 9,1 | 12.1.02.08-0091 | Линокром: ТКП | м2 | 18.24 | 114 | 114 |  |  |  | 506 | 506 | 0 | 0 | 0 | 0 | 0 | 0 | 0 | 0 | 0 |  | 55110074 | 27.73 | 27.73 | 0 | 0 | 0 | 0 | 0 | 0 | 0 | 27.73 | 27.73 | 0 | 0 | 0 | 0 | 0 | 0 | 0 | 109 | 57 | 1 | 1 |  |  | 1 | 1 | 1 | 1 |  |  |  |  | 3 | 1 | ФССЦ-2001, 12.1.02.08-0091, приказ Минстроя России № 876/пр от 26.12.2019 |  |  | 12001 | 0 |  | 0 | 2 | 0 | 1 | 1 | 1 | 1 | 1 | 1 |  | 109 | 57 |  |  |  | 0 | 0 | 0 | [5 empty] | 0 |  | 0 | 506 | 27.73 | 0 | 0 | 0 | 0 | 0 | 0 | 0 | 0 | 0 | [13 empty] | 0 | 0 | 1 | 1 |  |  |  | 1005 | м2 | м2 | 1 | [6 empty] | 53507574 | 2 | Общестроительные работы | 12 | Кровли | 1 | 12001 | Кровли | ФЕР-12 |  |  |  | 0 | 27.73 | 27.73 | 0 | 0 | 0 | 0 | 0 | [18 empty] | 0 | 0 | 0 |  |  |  |  | 109 | 57 |  |  |  |  | 1 |  | 1276428827 | 2 | 1 | -2 | 0 | 0 | 0 | 506 | 506 | 0 | 0 |  | 0 | 0 | 0 |  | 0 | 1 | 0 | 0 | 0 | 0 |  |  | Пр/812-012.0-1 | Пр/774-012.0 | Кровли | Кровли | 0
18 | 1 | 99 |  | 9,1 | 12.1.02.08-0091 | Линокром: ТКП | м2 | 18.24 | 114 | 114 |  |  |  | 2043 | 2043 | 0 | 0 | 0 | 0 | 0 | 0 | 0 | 0 | 0 |  | 55110083 | 27.73 | 27.73 | 0 | 0 | 0 | 0 | 0 | 0 | 0 | 27.73 | 27.73 | 0 | 0 | 0 | 0 | 0 | 0 | 0 | 109 | 57 | 1 | 1 |  |  | 1 | 1 | 1 | 4.04 |  |  |  |  | 3 | 1 | ФССЦ-2001, 12.1.02.08-0091, приказ Минстроя России № 876/пр от 26.12.2019 |  |  | 12001 | 0 | 12.1.02.08-0091 | 1 | 2 | 0 | 1 | 1 | 1 | 1 | 1 | 1 |  | 109 | 57 |  |  |  | 0 | 0 | 0 | [5 empty] | 0 |  | 0 | 2043 | 112.0292 | 0 | 0 | 0 | 0 | 0 | 0 | 0 | 0 | 0 | [13 empty] | 0 | 0 | 1 | 1 |  |  |  | 1005 | м2 | м2 | 1 | [6 empty] | 53507574 | 2 | Общестроительные работы | 12 | Кровли | 1 | 12001 | Кровли | ФЕР-12 |  |  |  | 0 | 27.73 | 27.73 | 0 | 0 | 0 | 0 | 0 | [18 empty] | 0 | 0 | 0 |  |  |  |  | 109 | 57 |  |  |  |  | 1 |  | 1276428827 | 2 | 1 | 2 | 0 | 0 | 0 | 2043 | 2043 | 0 | 0 |  | 0 | 0 | 0 |  | 0 | 1 | 0 | 0 | 0 | 0 |  |  | Пр/812-012.0-1 | Пр/774-012.0 | Кровли | Кровли | 0
18 | 1 | 92 |  | 9,2 | 12.1.02.08-0095 | Линокром: ТПП | м2 | 18.56 | 116 | 116 |  |  |  | 367 | 367 | 0 | 0 | 0 | 0 | 0 | 0 | 0 | 0 | 0 |  | 55110074 | 19.75 | 19.75 | 0 | 0 | 0 | 0 | 0 | 0 | 0 | 19.75 | 19.75 | 0 | 0 | 0 | 0 | 0 | 0 | 0 | 109 | 57 | 1 | 1 |  |  | 1 | 1 | 1 | 1 |  |  |  |  | 3 | 1 | ФССЦ-2001, 12.1.02.08-0095, приказ Минстроя России № 876/пр от 26.12.2019 |  |  | 12001 | 0 |  | 0 | 2 | 0 | 1 | 1 | 1 | 1 | 1 | 1 |  | 109 | 57 |  |  |  | 0 | 0 | 0 | [5 empty] | 0 |  | 0 | 367 | 19.75 | 0 | 0 | 0 | 0 | 0 | 0 | 0 | 0 | 0 | [13 empty] | 0 | 0 | 1 | 1 |  |  |  | 1005 | м2 | м2 | 1 | [6 empty] | 53507574 | 2 | Общестроительные работы | 12 | Кровли | 1 | 12001 | Кровли | ФЕР-12 |  |  |  | 0 | 19.75 | 19.75 | 0 | 0 | 0 | 0 | 0 | [18 empty] | 0 | 0 | 0 |  |  |  |  | 109 | 57 |  |  |  |  | 1 |  | -583407189 | 2 | 1 | -2 | 0 | 0 | 0 | 367 | 367 | 0 | 0 |  | 0 | 0 | 0 |  | 0 | 1 | 0 | 0 | 0 | 0 |  |  | Пр/812-012.0-1 | Пр/774-012.0 | Кровли | Кровли | 0
18 | 1 | 100 |  | 9,2 | 12.1.02.08-0095 | Линокром: ТПП | м2 | 18.56 | 116 | 116 |  |  |  | 2210 | 2210 | 0 | 0 | 0 | 0 | 0 | 0 | 0 | 0 | 0 |  | 55110083 | 19.75 | 19.75 | 0 | 0 | 0 | 0 | 0 | 0 | 0 | 19.75 | 19.75 | 0 | 0 | 0 | 0 | 0 | 0 | 0 | 109 | 57 | 1 | 1 |  |  | 1 | 1 | 1 | 6.03 |  |  |  |  | 3 | 1 | ФССЦ-2001, 12.1.02.08-0095, приказ Минстроя России № 876/пр от 26.12.2019 |  |  | 12001 | 0 | 12.1.02.08-0095 | 1 | 2 | 0 | 1 | 1 | 1 | 1 | 1 | 1 |  | 109 | 57 |  |  |  | 0 | 0 | 0 | [5 empty] | 0 |  | 0 | 2210 | 119.0925 | 0 | 0 | 0 | 0 | 0 | 0 | 0 | 0 | 0 | [13 empty] | 0 | 0 | 1 | 1 |  |  |  | 1005 | м2 | м2 | 1 | [6 empty] | 53507574 | 2 | Общестроительные работы | 12 | Кровли | 1 | 12001 | Кровли | ФЕР-12 |  |  |  | 0 | 19.75 | 19.75 | 0 | 0 | 0 | 0 | 0 | [18 empty] | 0 | 0 | 0 |  |  |  |  | 109 | 57 |  |  |  |  | 1 |  | -583407189 | 2 | 1 | 2 | 0 | 0 | 0 | 2210 | 2210 | 0 | 0 |  | 0 | 0 | 0 |  | 0 | 1 | 0 | 0 | 0 | 0 |  |  | Пр/812-012.0-1 | Пр/774-012.0 | Кровли | Кровли | 0
17 | 1 | 109 | 108 | 10 | 12-01-004-04 | Устройство примыканий кровель из наплавляемых материалов к стенам и парапетам высотой: до 600 мм без фартуков | 100 м | 1.5 | 0 | 1.5 |  |  |  | 1395 | 694 | 139 | 21 | 562 | 0 | 61.2375 | 1.6125 | 0 | 635 | 332 |  | 55110074 | 930.35 | 462.96 | 92.62 | 14.16 | 374.77 | 0 | 40.825 | 1.075 | 0 | 862.95 | 462.96 | 74.1 | 11.33 | 325.89 | 0 | 35.5 | 0.86 | 0 | 109 | 57 | 1 | 1 |  |  | 1 | 1 | 1 | 1 |  |  |  |  | 0 | 1 | ФЕР-2001, 12-01-004-04, приказ Минстроя России № 876/пр от 26.12.2019 |  |  | 12001 | 0 |  | 0 | 2 | 0 | 1 | 1 | 1 | 1 | 1 | 1 |  | 109 | 57 |  |  |  | 0 | 0 | 0 | [5 empty] | 0 | Поправка: МР 519/пр п.6.7.1 Наименование: При выполнении работ в существующих зданиях и сооружениях, аналогичных процессам при новом строительстве (кроме работ по нормам сборника № 46 «Работы при реконструкции зданий и сооружений») | 0 | 1395 | 462.96 | 92.62 | 14.16 | 374.77 | 0 | 40.825 | 1.075 | 0 | 635.47 | 332.31 |  |  |  |  | )*1,25 | )*1,25 | )*1,15 |  | )*1,15 | )*1,25 |  |  |  | 0 | 0 | 1 | 1 |  |  |  | 1003 | 100 м | 100 м | 100 | [6 empty] | 53507574 | 2 | Общестроительные работы | 12 | Кровли | 1 | 12001 | Кровли | ФЕР-12 |  | Поправка: МР 519/пр п.6.7.1 |  | 0 | 862.95 | 462.96 | 74.1 | 11.33 | 325.89 | 35.5 | 0.86 | 0 | [17 empty] | 0 | 0 | 0 |  |  |  |  | 109 | 57 |  |  |  |  | 1 |  | -1864786265 | 2 | 1 | -2 | 0 | 0 | 0 | 2362 | 2362 | 0 | 0 |  | 0 | 0 | 0 |  | 0 | 1 | 0 | 0 | 0 | 0 |  |  | Пр/812-012.0-1 | Пр/774-012.0 | Кровли | Кровли | 0
17 | 1 | 118 | 116 | 10 | 12-01-004-04 | Устройство примыканий кровель из наплавляемых материалов к стенам и парапетам высотой: до 600 мм без фартуков | 100 м | 1.5 | 0 | 1.5 |  |  |  | 26810 | 5090 | 1466 | 765 | 20254 | 0 | 61.2375 | 1.6125 | 0 | 22911 | 11981 |  | 55110083 | 930.35 | 462.96 | 92.62 | 14.16 | 374.77 | 0 | 40.825 | 1.075 | 0 | 862.95 | 462.96 | 74.1 | 11.33 | 325.89 | 0 | 35.5 | 0.86 | 0 | 109 | 57 | 1 | 1 |  |  | 1 | 36.03 | 10.55 | 7.33 |  |  |  |  | 0 | 1 | ФЕР-2001, 12-01-004-04, приказ Минстроя России № 876/пр от 26.12.2019 |  |  | 12001 | 0 | 12-01-004-04 | 1 | 2 | 0 | 36.03 | 1 | 1 | 1 | 1 | 1 |  | 109 | 57 |  |  |  | 0 | 0 | 0 | [5 empty] | 0 | Поправка: МР 519/пр п.6.7.1 Наименование: При выполнении работ в существующих зданиях и сооружениях, аналогичных процессам при новом строительстве (кроме работ по нормам сборника № 46 «Работы при реконструкции зданий и сооружений») | 0 | 26810 | 3393.4968 | 977.141 | 510.1848 | 13502.9631 | 0 | 40.825 | 1.075 | 0 | 22910.71 | 11980.83 |  |  |  |  | )*1,25 | )*1,25 | )*1,15 |  | )*1,15 | )*1,25 |  |  |  | 0 | 0 | 1 | 1 |  |  |  | 1003 | 100 м | 100 м | 100 | [6 empty] | 53507574 | 2 | Общестроительные работы | 12 | Кровли | 1 | 12001 | Кровли | ФЕР-12 |  | Поправка: МР 519/пр п.6.7.1 |  | 0 | 862.95 | 462.96 | 74.1 | 11.33 | 325.89 | 35.5 | 0.86 | 0 | [17 empty] | 0 | 0 | 0 |  |  |  |  | 109 | 57 |  |  |  |  | 1 |  | -1864786265 | 2 | 1 | 2 | 0 | 0 | 0 | 61702 | 61702 | 0 | 0 |  | 0 | 0 | 0 |  | 0 | 1 | 0 | 0 | 0 | 0 |  |  | Пр/812-012.0-1 | Пр/774-012.0 | Кровли | Кровли | 0
18 | 1 | 108 |  | 10,1 | 12.1.02.08-0091 | Линокром: ТКП | м2 | 171 | 114 | 114 |  |  |  | 4742 | 4742 | 0 | 0 | 0 | 0 | 0 | 0 | 0 | 0 | 0 |  | 55110074 | 27.73 | 27.73 | 0 | 0 | 0 | 0 | 0 | 0 | 0 | 27.73 | 27.73 | 0 | 0 | 0 | 0 | 0 | 0 | 0 | 109 | 57 | 1 | 1 |  |  | 1 | 1 | 1 | 1 |  |  |  |  | 3 | 1 | ФССЦ-2001, 12.1.02.08-0091, приказ Минстроя России № 876/пр от 26.12.2019 |  |  | 12001 | 0 |  | 0 | 2 | 0 | 1 | 1 | 1 | 1 | 1 | 1 |  | 109 | 57 |  |  |  | 0 | 0 | 0 | [5 empty] | 0 |  | 0 | 4742 | 27.73 | 0 | 0 | 0 | 0 | 0 | 0 | 0 | 0 | 0 | [13 empty] | 0 | 0 | 1 | 1 |  |  |  | 1005 | м2 | м2 | 1 | [6 empty] | 53507574 | 2 | Общестроительные работы | 12 | Кровли | 1 | 12001 | Кровли | ФЕР-12 |  |  |  | 0 | 27.73 | 27.73 | 0 | 0 | 0 | 0 | 0 | [18 empty] | 0 | 0 | 0 |  |  |  |  | 109 | 57 |  |  |  |  | 1 |  | 1276428827 | 2 | 1 | -2 | 0 | 0 | 0 | 4742 | 4742 | 0 | 0 |  | 0 | 0 | 0 |  | 0 | 1 | 0 | 0 | 0 | 0 |  |  | Пр/812-012.0-1 | Пр/774-012.0 | Кровли | Кровли | 0
18 | 1 | 117 |  | 10,1 | 12.1.02.08-0091 | Линокром: ТКП | м2 | 171 | 114 | 114 |  |  |  | 19157 | 19157 | 0 | 0 | 0 | 0 | 0 | 0 | 0 | 0 | 0 |  | 55110083 | 27.73 | 27.73 | 0 | 0 | 0 | 0 | 0 | 0 | 0 | 27.73 | 27.73 | 0 | 0 | 0 | 0 | 0 | 0 | 0 | 109 | 57 | 1 | 1 |  |  | 1 | 1 | 1 | 4.04 |  |  |  |  | 3 | 1 | ФССЦ-2001, 12.1.02.08-0091, приказ Минстроя России № 876/пр от 26.12.2019 |  |  | 12001 | 0 | 12.1.02.08-0091 | 1 | 2 | 0 | 1 | 1 | 1 | 1 | 1 | 1 |  | 109 | 57 |  |  |  | 0 | 0 | 0 | [5 empty] | 0 |  | 0 | 19157 | 112.0292 | 0 | 0 | 0 | 0 | 0 | 0 | 0 | 0 | 0 | [13 empty] | 0 | 0 | 1 | 1 |  |  |  | 1005 | м2 | м2 | 1 | [6 empty] | 53507574 | 2 | Общестроительные работы | 12 | Кровли | 1 | 12001 | Кровли | ФЕР-12 |  |  |  | 0 | 27.73 | 27.73 | 0 | 0 | 0 | 0 | 0 | [18 empty] | 0 | 0 | 0 |  |  |  |  | 109 | 57 |  |  |  |  | 1 |  | 1276428827 | 2 | 1 | 2 | 0 | 0 | 0 | 19157 | 19157 | 0 | 0 |  | 0 | 0 | 0 |  | 0 | 1 | 0 | 0 | 0 | 0 |  |  | Пр/812-012.0-1 | Пр/774-012.0 | Кровли | Кровли | 0
18 | 1 | 109 |  | 10,2 | 12.1.02.08-0095 | Линокром: ТПП | м2 | 174 | 116 | 116 |  |  |  | 3437 | 3437 | 0 | 0 | 0 | 0 | 0 | 0 | 0 | 0 | 0 |  | 55110074 | 19.75 | 19.75 | 0 | 0 | 0 | 0 | 0 | 0 | 0 | 19.75 | 19.75 | 0 | 0 | 0 | 0 | 0 | 0 | 0 | 109 | 57 | 1 | 1 |  |  | 1 | 1 | 1 | 1 |  |  |  |  | 3 | 1 | ФССЦ-2001, 12.1.02.08-0095, приказ Минстроя России № 876/пр от 26.12.2019 |  |  | 12001 | 0 |  | 0 | 2 | 0 | 1 | 1 | 1 | 1 | 1 | 1 |  | 109 | 57 |  |  |  | 0 | 0 | 0 | [5 empty] | 0 |  | 0 | 3437 | 19.75 | 0 | 0 | 0 | 0 | 0 | 0 | 0 | 0 | 0 | [13 empty] | 0 | 0 | 1 | 1 |  |  |  | 1005 | м2 | м2 | 1 | [6 empty] | 53507574 | 2 | Общестроительные работы | 12 | Кровли | 1 | 12001 | Кровли | ФЕР-12 |  |  |  | 0 | 19.75 | 19.75 | 0 | 0 | 0 | 0 | 0 | [18 empty] | 0 | 0 | 0 |  |  |  |  | 109 | 57 |  |  |  |  | 1 |  | -583407189 | 2 | 1 | -2 | 0 | 0 | 0 | 3437 | 3437 | 0 | 0 |  | 0 | 0 | 0 |  | 0 | 1 | 0 | 0 | 0 | 0 |  |  | Пр/812-012.0-1 | Пр/774-012.0 | Кровли | Кровли | 0
18 | 1 | 118 |  | 10,2 | 12.1.02.08-0095 | Линокром: ТПП | м2 | 174 | 116 | 116 |  |  |  | 20722 | 20722 | 0 | 0 | 0 | 0 | 0 | 0 | 0 | 0 | 0 |  | 55110083 | 19.75 | 19.75 | 0 | 0 | 0 | 0 | 0 | 0 | 0 | 19.75 | 19.75 | 0 | 0 | 0 | 0 | 0 | 0 | 0 | 109 | 57 | 1 | 1 |  |  | 1 | 1 | 1 | 6.03 |  |  |  |  | 3 | 1 | ФССЦ-2001, 12.1.02.08-0095, приказ Минстроя России № 876/пр от 26.12.2019 |  |  | 12001 | 0 | 12.1.02.08-0095 | 1 | 2 | 0 | 1 | 1 | 1 | 1 | 1 | 1 |  | 109 | 57 |  |  |  | 0 | 0 | 0 | [5 empty] | 0 |  | 0 | 20722 | 119.0925 | 0 | 0 | 0 | 0 | 0 | 0 | 0 | 0 | 0 | [13 empty] | 0 | 0 | 1 | 1 |  |  |  | 1005 | м2 | м2 | 1 | [6 empty] | 53507574 | 2 | Общестроительные работы | 12 | Кровли | 1 | 12001 | Кровли | ФЕР-12 |  |  |  | 0 | 19.75 | 19.75 | 0 | 0 | 0 | 0 | 0 | [18 empty] | 0 | 0 | 0 |  |  |  |  | 109 | 57 |  |  |  |  | 1 |  | -583407189 | 2 | 1 | 2 | 0 | 0 | 0 | 20722 | 20722 | 0 | 0 |  | 0 | 0 | 0 |  | 0 | 1 | 0 | 0 | 0 | 0 |  |  | Пр/812-012.0-1 | Пр/774-012.0 | Кровли | Кровли | 0
18 | 1 | 107 |  | 10,3 | 04.3.01.09-0014 | Раствор готовый кладочный, цементный, М100 | м3 | -0.765 | -0.51 | -0.51 |  |  |  | -398 | -398 | 0 | 0 | 0 | 0 | 0 | 0 | 0 | 0 | 0 |  | 55110074 | 519.8 | 519.8 | 0 | 0 | 0 | 0 | 0 | 0 | 0 | 519.8 | 519.8 | 0 | 0 | 0 | 0 | 0 | 0 | 0 | 109 | 57 | 1 | 1 |  |  | 1 | 1 | 1 | 1 |  |  |  |  | 3 | 1 | ФССЦ-2001, 04.3.01.09-0014, приказ Минстроя России № 876/пр от 26.12.2019 |  |  | 12001 | 0 |  | 0 | 2 | 1 | 1 | 1 | 1 | 1 | 1 | 1 |  | 109 | 57 |  |  |  | 0 | 0 | 0 | [5 empty] | 0 |  | 0 | -398 | 519.8 | 0 | 0 | 0 | 0 | 0 | 0 | 0 | 0 | 0 | [13 empty] | 0 | 0 | 1 | 1 |  |  |  | 1007 | м3 | м3 | 1 | [6 empty] | 53507574 | 2 | Общестроительные работы | 12 | Кровли | 1 | 12001 | Кровли | ФЕР-12 |  |  |  | 0 | 519.8 | 519.8 | 0 | 0 | 0 | 0 | 0 | [18 empty] | 0 | 0 | 0 |  |  |  |  | 109 | 57 |  |  |  |  | 1 |  | -1924676840 | 2 | 1 | -2 | 0 | 0 | 0 | -398 | -398 | 0 | 0 |  | 0 | 0 | 0 |  | 0 | 1 | 0 | 0 | 0 | 0 |  |  | Пр/812-012.0-1 | Пр/774-012.0 | Кровли | Кровли | 0
18 | 1 | 116 |  | 10,3 | 04.3.01.09-0014 | Раствор готовый кладочный, цементный, М100 | м3 | -0.765 | -0.51 | -0.51 |  |  |  | -2569 | -2569 | 0 | 0 | 0 | 0 | 0 | 0 | 0 | 0 | 0 |  | 55110083 | 519.8 | 519.8 | 0 | 0 | 0 | 0 | 0 | 0 | 0 | 519.8 | 519.8 | 0 | 0 | 0 | 0 | 0 | 0 | 0 | 109 | 57 | 1 | 1 |  |  | 1 | 1 | 1 | 6.46 |  |  |  |  | 3 | 1 | ФССЦ-2001, 04.3.01.09-0014, приказ Минстроя России № 876/пр от 26.12.2019 |  |  | 12001 | 0 | 04.3.01.09-0014 | 1 | 2 | 1 | 1 | 1 | 1 | 1 | 1 | 1 |  | 109 | 57 |  |  |  | 0 | 0 | 0 | [5 empty] | 0 |  | 0 | -2569 | 3357.908 | 0 | 0 | 0 | 0 | 0 | 0 | 0 | 0 | 0 | [13 empty] | 0 | 0 | 1 | 1 |  |  |  | 1007 | м3 | м3 | 1 | [6 empty] | 53507574 | 2 | Общестроительные работы | 12 | Кровли | 1 | 12001 | Кровли | ФЕР-12 |  |  |  | 0 | 519.8 | 519.8 | 0 | 0 | 0 | 0 | 0 | [18 empty] | 0 | 0 | 0 |  |  |  |  | 109 | 57 |  |  |  |  | 1 |  | -1924676840 | 2 | 1 | 2 | 0 | 0 | 0 | -2569 | -2569 | 0 | 0 |  | 0 | 0 | 0 |  | 0 | 1 | 0 | 0 | 0 | 0 |  |  | Пр/812-012.0-1 | Пр/774-012.0 | Кровли | Кровли | 0
17 | 1 | 122 | 119 | 11 | 07-01-037-03 | Герметизация мастикой швов: горизонтальных | 100 м | 0.5 | 0 | 0.5 |  |  |  | 693 | 369 | 241 | 0 | 83 | 0 | 9.1425 | 0 | 0 | 91 | 61 |  | 55110074 | 1385.23 | 737.25 | 482.14 | 0 | 165.84 | 0 | 18.285 | 0 | 0 | 1267.17 | 737.25 | 385.71 | 0 | 144.21 | 0 | 15.9 | 0 | 0 | 110 | 73 | 1 | 1 |  |  | 1 | 1 | 1 | 1 |  |  |  |  | 0 | 1 | ФЕР-2001, 07-01-037-03, приказ Минстроя России № 876/пр от 26.12.2019 |  |  | 7001 | 0 |  | 0 | 2 | 0 | 1 | 1 | 1 | 1 | 1 | 1 |  | 110 | 73 |  |  |  | 0 | 0 | 0 | [5 empty] | 0 | Поправка: МР 519/пр п.6.7.1 Наименование: При выполнении работ в существующих зданиях и сооружениях, аналогичных процессам при новом строительстве (кроме работ по нормам сборника № 46 «Работы при реконструкции зданий и сооружений») | 0 | 693 | 737.25 | 482.14 | 0 | 165.84 | 0 | 18.285 | 0 | 0 | 91.3 | 60.59 |  |  |  |  | )*1,25 | )*1,25 | )*1,15 |  | )*1,15 | )*1,25 |  |  |  | 0 | 0 | 1 | 1 |  |  |  | 1003 | 100 м | 100 м | 100 | [6 empty] | 53507557 | 2 | Общестроительные работы | 7 | Бетонные и железобетонные сборные конструкции и работы в строительстве | 1 | 7001 | Бетонные и железобетонные сборные конструкции и работы в строительстве | ФЕР-07 |  | Поправка: МР 519/пр п.6.7.1 |  | 0 | 1267.17 | 737.25 | 385.71 | 0 | 144.21 | 15.9 | 0 | 0 | [17 empty] | 0 | 0 | 0 |  |  |  |  | 110 | 73 |  |  |  |  | 1 |  | 879018493 | 2 | 1 | -2 | 0 | 0 | 0 | 845 | 845 | 0 | 0 |  | 0 | 0 | 0 |  | 0 | 1 | 0 | 0 | 0 | 0 |  |  | Пр/812-007.0-1 | Пр/774-007.0 | Бетонные и железобетонные сборные конструкции и работы в строительстве | Бетонные и железобетонные сборные конструкции и работы в строительстве | 0
17 | 1 | 126 | 122 | 11 | 07-01-037-03 | Герметизация мастикой швов: горизонтальных | 100 м | 0.5 | 0 | 0.5 |  |  |  | 7328 | 3233 | 1107 | 0 | 2988 | 0 | 9.1425 | 0 | 0 | 3287 | 2181 |  | 55110083 | 1385.23 | 737.25 | 482.14 | 0 | 165.84 | 0 | 18.285 | 0 | 0 | 1267.17 | 737.25 | 385.71 | 0 | 144.21 | 0 | 15.9 | 0 | 0 | 110 | 73 | 1 | 1 |  |  | 1 | 36.03 | 4.59 | 8.77 |  |  |  |  | 0 | 1 | ФЕР-2001, 07-01-037-03, приказ Минстроя России № 876/пр от 26.12.2019 |  |  | 7001 | 0 | 07-01-037-03 | 1 | 2 | 0 | 36.03 | 1 | 1 | 1 | 1 | 1 |  | 110 | 73 |  |  |  | 0 | 0 | 0 | [5 empty] | 0 | Поправка: МР 519/пр п.6.7.1 Наименование: При выполнении работ в существующих зданиях и сооружениях, аналогичных процессам при новом строительстве (кроме работ по нормам сборника № 46 «Работы при реконструкции зданий и сооружений») | 0 | 7328 | 6465.6825 | 2213.0226 | 0 | 5975.2152 | 0 | 18.285 | 0 | 0 | 3286.8 | 2181.24 |  |  |  |  | )*1,25 | )*1,25 | )*1,15 |  | )*1,15 | )*1,25 |  |  |  | 0 | 0 | 1 | 1 |  |  |  | 1003 | 100 м | 100 м | 100 | [6 empty] | 53507557 | 2 | Общестроительные работы | 7 | Бетонные и железобетонные сборные конструкции и работы в строительстве | 1 | 7001 | Бетонные и железобетонные сборные конструкции и работы в строительстве | ФЕР-07 |  | Поправка: МР 519/пр п.6.7.1 |  | 0 | 1267.17 | 737.25 | 385.71 | 0 | 144.21 | 15.9 | 0 | 0 | [17 empty] | 0 | 0 | 0 |  |  |  |  | 110 | 73 |  |  |  |  | 1 |  | 879018493 | 2 | 1 | 2 | 0 | 0 | 0 | 12796 | 12796 | 0 | 0 |  | 0 | 0 | 0 |  | 0 | 1 | 0 | 0 | 0 | 0 |  |  | Пр/812-007.0-1 | Пр/774-007.0 | Бетонные и железобетонные сборные конструкции и работы в строительстве | Бетонные и железобетонные сборные конструкции и работы в строительстве | 0
18 | 1 | 121 |  | 11,1 | 01.7.06.01-0012 | Лента герметизирующая самоклеящая Герлен-Д шириной: 100 мм толщиной 3 мм | кг | 9.75 | 19.5 | 19.5 |  |  |  | 303 | 303 | 0 | 0 | 0 | 0 | 0 | 0 | 0 | 0 | 0 |  | 55110074 | 31.08 | 31.08 | 0 | 0 | 0 | 0 | 0 | 0 | 0 | 31.08 | 31.08 | 0 | 0 | 0 | 0 | 0 | 0 | 0 | 103 | 73 | 1 | 1 |  |  | 1 | 1 | 1 | 1 |  |  |  |  | 3 | 1 | ФССЦ-2001, 01.7.06.01-0012, приказ Минстроя России № 876/пр от 26.12.2019 |  |  | 46001 | 0 |  | 0 | 2 | 0 | 1 | 1 | 1 | 1 | 1 | 1 |  | 103 | 73 |  |  |  | 0 | 0 | 0 | [5 empty] | 0 |  | 0 | 303 | 31.08 | 0 | 0 | 0 | 0 | 0 | 0 | 0 | 0 | 0 | [13 empty] | 0 | 0 | 1 | 1 |  |  |  | 1009 | кг | кг | 1 | [6 empty] | 53507673 | 2 | Общестроительные работы | 40 | Работы по реконструкции зданий и сооружений | 1 | 46001 | Работы по реконструкции зданий и сооружений: усиление и замена существующих конструкций, возведение отдельных конструктивных элементов | ФЕР-46 |  |  |  | 0 | 31.08 | 31.08 | 0 | 0 | 0 | 0 | 0 | [18 empty] | 0 | 0 | 0 |  |  |  |  | 103 | 73 |  |  |  |  | 1 |  | 624972744 | 2 | 1 | -2 | 0 | 0 | 0 | 303 | 303 | 0 | 0 |  | 0 | 0 | 0 |  | 0 | 1 | 0 | 0 | 0 | 0 |  |  | Пр/812-040.1-1 | Пр/774-040.1 | Работы по реконструкции зданий и сооружений: усиление и замена существующих конструкций, возведение отдельных конструктивных элементов | Работы по реконструкции зданий и сооружений: усиление и замена существующих конструкций, возведение отдельных конструктивных элементов | 0
18 | 1 | 125 |  | 11,1 | 01.7.06.01-0012 | Лента герметизирующая самоклеящая Герлен-Д шириной: 100 мм толщиной 3 мм | кг | 9.75 | 19.5 | 19.5 |  |  |  | 1561 | 1561 | 0 | 0 | 0 | 0 | 0 | 0 | 0 | 0 | 0 |  | 55110083 | 31.08 | 31.08 | 0 | 0 | 0 | 0 | 0 | 0 | 0 | 31.08 | 31.08 | 0 | 0 | 0 | 0 | 0 | 0 | 0 | 103 | 73 | 1 | 1 |  |  | 1 | 1 | 1 | 5.15 |  |  |  |  | 3 | 1 | ФССЦ-2001, 01.7.06.01-0012, приказ Минстроя России № 876/пр от 26.12.2019 |  |  | 46001 | 0 | 01.7.06.01-0012 | 1 | 2 | 0 | 1 | 1 | 1 | 1 | 1 | 1 |  | 103 | 73 |  |  |  | 0 | 0 | 0 | [5 empty] | 0 |  | 0 | 1561 | 160.062 | 0 | 0 | 0 | 0 | 0 | 0 | 0 | 0 | 0 | [13 empty] | 0 | 0 | 1 | 1 |  |  |  | 1009 | кг | кг | 1 | [6 empty] | 53507673 | 2 | Общестроительные работы | 40 | Работы по реконструкции зданий и сооружений | 1 | 46001 | Работы по реконструкции зданий и сооружений: усиление и замена существующих конструкций, возведение отдельных конструктивных элементов | ФЕР-46 |  |  |  | 0 | 31.08 | 31.08 | 0 | 0 | 0 | 0 | 0 | [18 empty] | 0 | 0 | 0 |  |  |  |  | 103 | 73 |  |  |  |  | 1 |  | 624972744 | 2 | 1 | 2 | 0 | 0 | 0 | 1561 | 1561 | 0 | 0 |  | 0 | 0 | 0 |  | 0 | 1 | 0 | 0 | 0 | 0 |  |  | Пр/812-040.1-1 | Пр/774-040.1 | Работы по реконструкции зданий и сооружений: усиление и замена существующих конструкций, возведение отдельных конструктивных элементов | Работы по реконструкции зданий и сооружений: усиление и замена существующих конструкций, возведение отдельных конструктивных элементов | 0
18 | 1 | 122 |  | 11,2 | 14.5.04.08-0012 | Мастика сланцевая уплотняющая неотверждающаяся для уплотнения и герметизации стеклянного ограждения теплиц и парников | т | -0.0375 | -0.075 | -0.075 |  |  |  | -369 | -369 | 0 | 0 | 0 | 0 | 0 | 0 | 0 | 0 | 0 |  | 55110074 | 9830 | 9830 | 0 | 0 | 0 | 0 | 0 | 0 | 0 | 9830 | 9830 | 0 | 0 | 0 | 0 | 0 | 0 | 0 | 110 | 73 | 1 | 1 |  |  | 1 | 1 | 1 | 1 |  |  |  |  | 3 | 1 | ФССЦ-2001, 14.5.04.08-0012, приказ Минстроя России № 876/пр от 26.12.2019 |  |  | 7001 | 0 |  | 0 | 2 | 1 | 1 | 1 | 1 | 1 | 1 | 1 |  | 110 | 73 |  |  |  | 0 | 0 | 0 | [5 empty] | 0 |  | 0 | -369 | 9830 | 0 | 0 | 0 | 0 | 0 | 0 | 0 | 0 | 0 | [13 empty] | 0 | 0 | 1 | 1 |  |  |  | 1009 | т | т | 1000 | [6 empty] | 53507557 | 2 | Общестроительные работы | 7 | Бетонные и железобетонные сборные конструкции и работы в строительстве | 1 | 7001 | Бетонные и железобетонные сборные конструкции и работы в строительстве | ФЕР-07 |  |  |  | 0 | 9830 | 9830 | 0 | 0 | 0 | 0 | 0 | [18 empty] | 0 | 0 | 0 |  |  |  |  | 110 | 73 |  |  |  |  | 1 |  | -1989106859 | 2 | 1 | -2 | 0 | 0 | 0 | -369 | -369 | 0 | 0 |  | 0 | 0 | 0 |  | 0 | 1 | 0 | 0 | 0 | 0 |  |  | Пр/812-007.0-1 | Пр/774-007.0 | Бетонные и железобетонные сборные конструкции и работы в строительстве | Бетонные и железобетонные сборные конструкции и работы в строительстве | 0
18 | 1 | 126 |  | 11,2 | 14.5.04.08-0012 | Мастика сланцевая уплотняющая неотверждающаяся для уплотнения и герметизации стеклянного ограждения теплиц и парников | т | -0.0375 | -0.075 | -0.075 |  |  |  | -3233 | -3233 | 0 | 0 | 0 | 0 | 0 | 0 | 0 | 0 | 0 |  | 55110083 | 9830 | 9830 | 0 | 0 | 0 | 0 | 0 | 0 | 0 | 9830 | 9830 | 0 | 0 | 0 | 0 | 0 | 0 | 0 | 110 | 73 | 1 | 1 |  |  | 1 | 1 | 1 | 8.77 |  |  |  |  | 3 | 1 | ФССЦ-2001, 14.5.04.08-0012, приказ Минстроя России № 876/пр от 26.12.2019 |  |  | 7001 | 0 | 14.5.04.08-0012 | 1 | 2 | 1 | 1 | 1 | 1 | 1 | 1 | 1 |  | 110 | 73 |  |  |  | 0 | 0 | 0 | [5 empty] | 0 |  | 0 | -3233 | 86209.1 | 0 | 0 | 0 | 0 | 0 | 0 | 0 | 0 | 0 | [13 empty] | 0 | 0 | 1 | 1 |  |  |  | 1009 | т | т | 1000 | [6 empty] | 53507557 | 2 | Общестроительные работы | 7 | Бетонные и железобетонные сборные конструкции и работы в строительстве | 1 | 7001 | Бетонные и железобетонные сборные конструкции и работы в строительстве | ФЕР-07 |  |  |  | 0 | 9830 | 9830 | 0 | 0 | 0 | 0 | 0 | [18 empty] | 0 | 0 | 0 |  |  |  |  | 110 | 73 |  |  |  |  | 1 |  | -1989106859 | 2 | 1 | 2 | 0 | 0 | 0 | -3233 | -3233 | 0 | 0 |  | 0 | 0 | 0 |  | 0 | 1 | 0 | 0 | 0 | 0 |  |  | Пр/812-007.0-1 | Пр/774-007.0 | Бетонные и железобетонные сборные конструкции и работы в строительстве | Бетонные и железобетонные сборные конструкции и работы в строительстве | 0
17 | 1 | 130 | 125 | 12 | 07-01-037-04 | Герметизация мастикой швов: вертикальных | 100 м | 0.7 | 0 | 0.7 |  |  |  | 1130 | 585 | 403 | 0 | 142 | 0 | 15.295 | 0 | 0 | 156 | 104 |  | 55110074 | 1614.28 | 835.55 | 575.74 | 0 | 202.99 | 0 | 21.85 | 0 | 0 | 1472.65 | 835.55 | 460.59 | 0 | 176.51 | 0 | 19 | 0 | 0 | 110 | 73 | 1 | 1 |  |  | 1 | 1 | 1 | 1 |  |  |  |  | 0 | 1 | ФЕР-2001, 07-01-037-04, приказ Минстроя России № 876/пр от 26.12.2019 |  |  | 7001 | 0 |  | 0 | 2 | 0 | 1 | 1 | 1 | 1 | 1 | 1 |  | 110 | 73 |  |  |  | 0 | 0 | 0 | [5 empty] | 0 | Поправка: МР 519/пр п.6.7.1 Наименование: При выполнении работ в существующих зданиях и сооружениях, аналогичных процессам при новом строительстве (кроме работ по нормам сборника № 46 «Работы при реконструкции зданий и сооружений») | 0 | 1130 | 835.55 | 575.74 | 0 | 202.99 | 0 | 21.85 | 0 | 0 | 156.2 | 103.66 |  |  |  |  | )*1,25 | )*1,25 | )*1,15 |  | )*1,15 | )*1,25 |  |  |  | 0 | 0 | 1 | 1 |  |  |  | 1003 | 100 м | 100 м | 100 | [6 empty] | 53507557 | 2 | Общестроительные работы | 7 | Бетонные и железобетонные сборные конструкции и работы в строительстве | 1 | 7001 | Бетонные и железобетонные сборные конструкции и работы в строительстве | ФЕР-07 |  | Поправка: МР 519/пр п.6.7.1 |  | 0 | 1472.65 | 835.55 | 460.59 | 0 | 176.51 | 19 | 0 | 0 | [17 empty] | 0 | 0 | 0 |  |  |  |  | 110 | 73 |  |  |  |  | 1 |  | 93645835 | 2 | 1 | -2 | 0 | 0 | 0 | 1390 | 1390 | 0 | 0 |  | 0 | 0 | 0 |  | 0 | 1 | 0 | 0 | 0 | 0 |  |  | Пр/812-007.0-1 | Пр/774-007.0 | Бетонные и железобетонные сборные конструкции и работы в строительстве | Бетонные и железобетонные сборные конструкции и работы в строительстве | 0
17 | 1 | 134 | 128 | 12 | 07-01-037-04 | Герметизация мастикой швов: вертикальных | 100 м | 0.7 | 0 | 0.7 |  |  |  | 12099 | 5129 | 1850 | 0 | 5120 | 0 | 15.295 | 0 | 0 | 5632 | 3738 |  | 55110083 | 1614.28 | 835.55 | 575.74 | 0 | 202.99 | 0 | 21.85 | 0 | 0 | 1472.65 | 835.55 | 460.59 | 0 | 176.51 | 0 | 19 | 0 | 0 | 110 | 73 | 1 | 1 |  |  | 1 | 36.03 | 4.59 | 8.77 |  |  |  |  | 0 | 1 | ФЕР-2001, 07-01-037-04, приказ Минстроя России № 876/пр от 26.12.2019 |  |  | 7001 | 0 | 07-01-037-04 | 1 | 2 | 0 | 36.03 | 1 | 1 | 1 | 1 | 1 |  | 110 | 73 |  |  |  | 0 | 0 | 0 | [5 empty] | 0 | Поправка: МР 519/пр п.6.7.1 Наименование: При выполнении работ в существующих зданиях и сооружениях, аналогичных процессам при новом строительстве (кроме работ по нормам сборника № 46 «Работы при реконструкции зданий и сооружений») | 0 | 12099 | 7327.7735 | 2642.6466 | 0 | 7313.7297 | 0 | 21.85 | 0 | 0 | 5632 | 3737.6 |  |  |  |  | )*1,25 | )*1,25 | )*1,15 |  | )*1,15 | )*1,25 |  |  |  | 0 | 0 | 1 | 1 |  |  |  | 1003 | 100 м | 100 м | 100 | [6 empty] | 53507557 | 2 | Общестроительные работы | 7 | Бетонные и железобетонные сборные конструкции и работы в строительстве | 1 | 7001 | Бетонные и железобетонные сборные конструкции и работы в строительстве | ФЕР-07 |  | Поправка: МР 519/пр п.6.7.1 |  | 0 | 1472.65 | 835.55 | 460.59 | 0 | 176.51 | 19 | 0 | 0 | [17 empty] | 0 | 0 | 0 |  |  |  |  | 110 | 73 |  |  |  |  | 1 |  | 93645835 | 2 | 1 | 2 | 0 | 0 | 0 | 21469 | 21469 | 0 | 0 |  | 0 | 0 | 0 |  | 0 | 1 | 0 | 0 | 0 | 0 |  |  | Пр/812-007.0-1 | Пр/774-007.0 | Бетонные и железобетонные сборные конструкции и работы в строительстве | Бетонные и железобетонные сборные конструкции и работы в строительстве | 0
18 | 1 | 129 |  | 12,1 | 01.7.06.01-0012 | Лента герметизирующая самоклеящая Герлен-Д шириной: 100 мм толщиной 3 мм | кг | 13.65 | 19.5 | 19.5 |  |  |  | 424 | 424 | 0 | 0 | 0 | 0 | 0 | 0 | 0 | 0 | 0 |  | 55110074 | 31.08 | 31.08 | 0 | 0 | 0 | 0 | 0 | 0 | 0 | 31.08 | 31.08 | 0 | 0 | 0 | 0 | 0 | 0 | 0 | 103 | 73 | 1 | 1 |  |  | 1 | 1 | 1 | 1 |  |  |  |  | 3 | 1 | ФССЦ-2001, 01.7.06.01-0012, приказ Минстроя России № 876/пр от 26.12.2019 |  |  | 46001 | 0 |  | 0 | 2 | 0 | 1 | 1 | 1 | 1 | 1 | 1 |  | 103 | 73 |  |  |  | 0 | 0 | 0 | [5 empty] | 0 |  | 0 | 424 | 31.08 | 0 | 0 | 0 | 0 | 0 | 0 | 0 | 0 | 0 | [13 empty] | 0 | 0 | 1 | 1 |  |  |  | 1009 | кг | кг | 1 | [6 empty] | 53507673 | 2 | Общестроительные работы | 40 | Работы по реконструкции зданий и сооружений | 1 | 46001 | Работы по реконструкции зданий и сооружений: усиление и замена существующих конструкций, возведение отдельных конструктивных элементов | ФЕР-46 |  |  |  | 0 | 31.08 | 31.08 | 0 | 0 | 0 | 0 | 0 | [18 empty] | 0 | 0 | 0 |  |  |  |  | 103 | 73 |  |  |  |  | 1 |  | 624972744 | 2 | 1 | -2 | 0 | 0 | 0 | 424 | 424 | 0 | 0 |  | 0 | 0 | 0 |  | 0 | 1 | 0 | 0 | 0 | 0 |  |  | Пр/812-040.1-1 | Пр/774-040.1 | Работы по реконструкции зданий и сооружений: усиление и замена существующих конструкций, возведение отдельных конструктивных элементов | Работы по реконструкции зданий и сооружений: усиление и замена существующих конструкций, возведение отдельных конструктивных элементов | 0
18 | 1 | 133 |  | 12,1 | 01.7.06.01-0012 | Лента герметизирующая самоклеящая Герлен-Д шириной: 100 мм толщиной 3 мм | кг | 13.65 | 19.5 | 19.5 |  |  |  | 2185 | 2185 | 0 | 0 | 0 | 0 | 0 | 0 | 0 | 0 | 0 |  | 55110083 | 31.08 | 31.08 | 0 | 0 | 0 | 0 | 0 | 0 | 0 | 31.08 | 31.08 | 0 | 0 | 0 | 0 | 0 | 0 | 0 | 103 | 73 | 1 | 1 |  |  | 1 | 1 | 1 | 5.15 |  |  |  |  | 3 | 1 | ФССЦ-2001, 01.7.06.01-0012, приказ Минстроя России № 876/пр от 26.12.2019 |  |  | 46001 | 0 | 01.7.06.01-0012 | 1 | 2 | 0 | 1 | 1 | 1 | 1 | 1 | 1 |  | 103 | 73 |  |  |  | 0 | 0 | 0 | [5 empty] | 0 |  | 0 | 2185 | 160.062 | 0 | 0 | 0 | 0 | 0 | 0 | 0 | 0 | 0 | [13 empty] | 0 | 0 | 1 | 1 |  |  |  | 1009 | кг | кг | 1 | [6 empty] | 53507673 | 2 | Общестроительные работы | 40 | Работы по реконструкции зданий и сооружений | 1 | 46001 | Работы по реконструкции зданий и сооружений: усиление и замена существующих конструкций, возведение отдельных конструктивных элементов | ФЕР-46 |  |  |  | 0 | 31.08 | 31.08 | 0 | 0 | 0 | 0 | 0 | [18 empty] | 0 | 0 | 0 |  |  |  |  | 103 | 73 |  |  |  |  | 1 |  | 624972744 | 2 | 1 | 2 | 0 | 0 | 0 | 2185 | 2185 | 0 | 0 |  | 0 | 0 | 0 |  | 0 | 1 | 0 | 0 | 0 | 0 |  |  | Пр/812-040.1-1 | Пр/774-040.1 | Работы по реконструкции зданий и сооружений: усиление и замена существующих конструкций, возведение отдельных конструктивных элементов | Работы по реконструкции зданий и сооружений: усиление и замена существующих конструкций, возведение отдельных конструктивных элементов | 0
18 | 1 | 130 |  | 12,2 | 14.5.04.08-0012 | Мастика сланцевая уплотняющая неотверждающаяся для уплотнения и герметизации стеклянного ограждения теплиц и парников | т | -0.0595 | -0.085 | -0.085 |  |  |  | -585 | -585 | 0 | 0 | 0 | 0 | 0 | 0 | 0 | 0 | 0 |  | 55110074 | 9830 | 9830 | 0 | 0 | 0 | 0 | 0 | 0 | 0 | 9830 | 9830 | 0 | 0 | 0 | 0 | 0 | 0 | 0 | 110 | 73 | 1 | 1 |  |  | 1 | 1 | 1 | 1 |  |  |  |  | 3 | 1 | ФССЦ-2001, 14.5.04.08-0012, приказ Минстроя России № 876/пр от 26.12.2019 |  |  | 7001 | 0 |  | 0 | 2 | 1 | 1 | 1 | 1 | 1 | 1 | 1 |  | 110 | 73 |  |  |  | 0 | 0 | 0 | [5 empty] | 0 |  | 0 | -585 | 9830 | 0 | 0 | 0 | 0 | 0 | 0 | 0 | 0 | 0 | [13 empty] | 0 | 0 | 1 | 1 |  |  |  | 1009 | т | т | 1000 | [6 empty] | 53507557 | 2 | Общестроительные работы | 7 | Бетонные и железобетонные сборные конструкции и работы в строительстве | 1 | 7001 | Бетонные и железобетонные сборные конструкции и работы в строительстве | ФЕР-07 |  |  |  | 0 | 9830 | 9830 | 0 | 0 | 0 | 0 | 0 | [18 empty] | 0 | 0 | 0 |  |  |  |  | 110 | 73 |  |  |  |  | 1 |  | -1989106859 | 2 | 1 | -2 | 0 | 0 | 0 | -585 | -585 | 0 | 0 |  | 0 | 0 | 0 |  | 0 | 1 | 0 | 0 | 0 | 0 |  |  | Пр/812-007.0-1 | Пр/774-007.0 | Бетонные и железобетонные сборные конструкции и работы в строительстве | Бетонные и железобетонные сборные конструкции и работы в строительстве | 0
18 | 1 | 134 |  | 12,2 | 14.5.04.08-0012 | Мастика сланцевая уплотняющая неотверждающаяся для уплотнения и герметизации стеклянного ограждения теплиц и парников | т | -0.0595 | -0.085 | -0.085 |  |  |  | -5129 | -5129 | 0 | 0 | 0 | 0 | 0 | 0 | 0 | 0 | 0 |  | 55110083 | 9830 | 9830 | 0 | 0 | 0 | 0 | 0 | 0 | 0 | 9830 | 9830 | 0 | 0 | 0 | 0 | 0 | 0 | 0 | 110 | 73 | 1 | 1 |  |  | 1 | 1 | 1 | 8.77 |  |  |  |  | 3 | 1 | ФССЦ-2001, 14.5.04.08-0012, приказ Минстроя России № 876/пр от 26.12.2019 |  |  | 7001 | 0 | 14.5.04.08-0012 | 1 | 2 | 1 | 1 | 1 | 1 | 1 | 1 | 1 |  | 110 | 73 |  |  |  | 0 | 0 | 0 | [5 empty] | 0 |  | 0 | -5129 | 86209.1 | 0 | 0 | 0 | 0 | 0 | 0 | 0 | 0 | 0 | [13 empty] | 0 | 0 | 1 | 1 |  |  |  | 1009 | т | т | 1000 | [6 empty] | 53507557 | 2 | Общестроительные работы | 7 | Бетонные и железобетонные сборные конструкции и работы в строительстве | 1 | 7001 | Бетонные и железобетонные сборные конструкции и работы в строительстве | ФЕР-07 |  |  |  | 0 | 9830 | 9830 | 0 | 0 | 0 | 0 | 0 | [18 empty] | 0 | 0 | 0 |  |  |  |  | 110 | 73 |  |  |  |  | 1 |  | -1989106859 | 2 | 1 | 2 | 0 | 0 | 0 | -5129 | -5129 | 0 | 0 |  | 0 | 0 | 0 |  | 0 | 1 | 0 | 0 | 0 | 0 |  |  | Пр/812-007.0-1 | Пр/774-007.0 | Бетонные и железобетонные сборные конструкции и работы в строительстве | Бетонные и железобетонные сборные конструкции и работы в строительстве | 0
51 | 1 | 4 | 67 |  | Новый раздел | Монтаж | 0 | [6 empty] | 198058 | 184844 | 4274 | 454 | 8940 | 0 | 999.3955 | 38.8199 | 0 | 10173 | 5338 |  |  | 198058 | 184844 | 4274 | 454 | 8940 | 0 | 999.3955 | 38.8199 | 0 | 10173 | 5338 |  |  | 0 | 0 | 0 | 213569 | 213569 | 0 | 0 | 184844 | 184844 | 0 | 184844 | 0 | 0 | 0 | 0 | 0 | [19 empty] | 0 | 0 | 0 | 213569 | 213569 | 0 | 0 | 184844 | 184844 | 0 | 184844 | 0 | 0 | 0 | 0 | 0 | [19 empty] | 1340995 | 982315 | 36576 | 16383 | 322104 | 0 | 999.3955 | 38.8199 | 0 | 366641 | 192359 |  |  | 1340995 | 982315 | 36576 | 16383 | 322104 | 0 | 999.3955 | 38.8199 | 0 | 366641 | 192359 |  |  | 0 | 0 | 0 | 1899995 | 1899995 | 0 | 0 | 982315 | 982315 | 0 | 982315 | 0 | 0 | 0 | 0 | 0 | [19 empty] | 0 | 0 | 0 | 1899995 | 1899995 | 0 | 0 | 982315 | 982315 | 0 | 982315 | 0 | 0 | 0 | 0 | 0 | [18 empty] | 0
50 | 0 | 0 | 1 | 201 | 198058 | ПЗ | Прямые затраты |  |  | 201 | 1 | 3 |  | 0 | 1340995 | [6 empty] | 198058 | 1 | 198058 | 1340995 | 1 | 1340995
50 | 0 | 0 | 1 | 202 | 184844 | СтМатОб | Стоимость материальных ресурсов (всего) |  |  | 202 | 2 | 3 |  | 0 | 982315 | [6 empty] | 184844 | 1 | 184844 | 982315 | 1 | 982315
50 | 0 | 0 | 1 | 222 | 0 | СтМатОбЗак | Стоимость материалов и оборудования заказчика |  |  | 222 | 3 | 3 |  | 0 | 0 | [6 empty] | 0 | 1 | 0 | 0 | 1 | 0
50 | 0 | 0 | 1 | 225 | 184844 | СтМатОбПод | Стоимость материалов и оборудования подрядчика |  |  | 225 | 4 | 3 |  | 0 | 982315 | [6 empty] | 184844 | 1 | 184844 | 982315 | 1 | 982315
50 | 0 | 0 | 1 | 226 | 184844 | СтМат | Стоимость материалов (всего) |  |  | 226 | 5 | 3 |  | 0 | 982315 | [6 empty] | 184844 | 1 | 184844 | 982315 | 1 | 982315
50 | 0 | 0 | 1 | 227 | 0 | СтМатЗак | Стоимость материалов заказчика |  |  | 227 | 6 | 3 |  | 0 | 0 | [6 empty] | 0 | 1 | 0 | 0 | 1 | 0
50 | 0 | 0 | 1 | 228 | 184844 | СтМатПод | Стоимость материалов подрядчика |  |  | 228 | 7 | 3 |  | 0 | 982315 | [6 empty] | 184844 | 1 | 184844 | 982315 | 1 | 982315
50 | 0 | 0 | 1 | 216 | 0 | Оборуд | Стоимость оборудования (всего) |  |  | 216 | 8 | 3 |  | 0 | 0 | [6 empty] | 0 | 1 | 0 | 0 | 1 | 0
50 | 0 | 0 | 1 | 223 | 0 | ОборудЗак | Стоимость оборудования заказчика |  |  | 223 | 9 | 3 |  | 0 | 0 | [6 empty] | 0 | 1 | 0 | 0 | 1 | 0
50 | 0 | 0 | 1 | 229 | 0 | ОборудПод | Стоимость оборудования подрядчика |  |  | 229 | 10 | 3 |  | 0 | 0 | [6 empty] | 0 | 1 | 0 | 0 | 1 | 0
50 | 0 | 0 | 1 | 203 | 4274 | ЭММ | Эксплуатация машин |  |  | 203 | 11 | 3 |  | 0 | 36576 | [6 empty] | 4274 | 1 | 4274 | 36576 | 1 | 36576
50 | 0 | 0 | 1 | 231 | 0 | ЭММсНРиСП | Эксплуатация машин по ТСН-2001.16 |  |  | 231 | 12 | 3 |  | 0 | 0 | [6 empty] | 0 | 1 | 0 | 0 | 1 | 0
50 | 0 | 0 | 1 | 204 | 454 | ЗПМ | ЗП машинистов |  |  | 204 | 13 | 3 |  | 0 | 16383 | [6 empty] | 454 | 1 | 454 | 16383 | 1 | 16383
50 | 0 | 0 | 1 | 205 | 8940 | ОЗП | Основная ЗП рабочих |  |  | 205 | 14 | 3 |  | 0 | 322104 | [6 empty] | 8940 | 1 | 8940 | 322104 | 1 | 322104
50 | 0 | 0 | 1 | 232 | 0 | ОЗПсНРиСП | Основная ЗП рабочих по ТСН-2001.16 |  |  | 232 | 15 | 3 |  | 0 | 0 | [6 empty] | 0 | 1 | 0 | 0 | 1 | 0
50 | 0 | 0 | 1 | 214 | 213569 | Строит | Строительные работы с НР и СП |  |  | 214 | 16 | 3 |  | 0 | 1899995 | [6 empty] | 213569 | 1 | 213569 | 1899995 | 1 | 1899995
50 | 0 | 0 | 1 | 215 | 0 | Монтаж | Монтажные работы с НР и СП |  |  | 215 | 17 | 3 |  | 0 | 0 | [6 empty] | 0 | 1 | 0 | 0 | 1 | 0
50 | 0 | 0 | 1 | 217 | 0 | Прочие | Прочие работы с НР и СП |  |  | 217 | 18 | 3 |  | 0 | 0 | [6 empty] | 0 | 1 | 0 | 0 | 1 | 0
50 | 0 | 0 | 1 | 230 | 0 | ПрочиеЗатр | Прочие затраты по ТСН-2001.16 |  |  | 230 | 19 | 3 |  | 0 | 0 | [6 empty] | 0 | 1 | 0 | 0 | 1 | 0
50 | 0 | 0 | 1 | 206 | 0 | ВозврМат | Возврат материалов |  |  | 206 | 20 | 3 |  | 0 | 0 | [6 empty] | 0 | 1 | 0 | 0 | 1 | 0
50 | 0 | 0 | 1 | 207 | 999.3955 | ТрудСтр | Трудозатраты строителей |  |  | 207 | 21 | 3 |  | -1 | 999.3955 | [6 empty] | 999.3955 | 1 | 999.3955 | 999.3955 | 1 | 999.3955
50 | 0 | 0 | 1 | 208 | 38.8199 | ТрудМаш | Трудозатраты машинистов |  |  | 208 | 22 | 3 |  | -1 | 38.8199 | [6 empty] | 38.8199 | 1 | 38.8199 | 38.8199 | 1 | 38.8199
50 | 0 | 0 | 1 | 209 | 0 | ТранспМат | Транспорт материалов |  |  | 209 | 23 | 3 |  | 0 | 0 | [6 empty] | 0 | 1 | 0 | 0 | 1 | 0
50 | 0 | 0 | 1 | 233 | 0 | Перевозка | Перевозка грузов |  |  | 233 | 24 | 3 |  | 0 | 0 | [6 empty] | 0 | 1 | 0 | 0 | 1 | 0
50 | 0 | 0 | 1 | 210 | 10173 | НР | Накладные расходы |  |  | 210 | 25 | 3 |  | 0 | 366641 | [6 empty] | 10173 | 1 | 10173 | 366641 | 1 | 366641
50 | 0 | 0 | 1 | 211 | 5338 | СмПриб | Сметная прибыль |  |  | 211 | 26 | 3 |  | 0 | 192359 | [6 empty] | 5338 | 1 | 5338 | 192359 | 1 | 192359
50 | 0 | 0 | 1 | 224 | 213569 | Всего | Всего с НР и СП |  |  | 224 | 27 | 3 |  | 0 | 1899995 | [6 empty] | 213569 | 1 | 213569 | 1899995 | 1 | 1899995
4 | 1 |  | 167 |  | Новый раздел | Разные работы |  | 0 |  | 0 | [7 empty] | 0 | 0 |  | 0 | [53 empty] | 0 | [11 empty] | 0
52 | 1 | 4 | 156 | 0 | Новый раздел | Разные работы | [7 empty] | 1452 | 1000 | 0 | 0 | 452 | 0 | 62.83 | 0 | 0 | 416 | 199 | 0 | 0 | 1452 | 1000 | 0 | 0 | 452 | 0 | 62.83 | 0 | 0 | 416 | 199 | 0 | 0 | 0 | 0 | 0 | 6133 | 6133 | 0 | 0 | 1000 | 1000 | 0 | 1000 | 0 | 0 | 0 | 0 | 4066 | 0 | 0 | 0 | 0 | 0 | 0 | 0 | 0 | 0 | 0 | 0 | 0 | 0 | 0 | 0 | 0 | 0 | 0 | 0 | 0 | 0 | 0 | 6133 | 6133 | 0 | 0 | 1000 | 1000 | 0 | 1000 | 0 | 0 | 0 | 0 | 4066 | 0 | 0 | 0 | 0 | 0 | 0 | 0 | 0 | 0 | 0 | 0 | 0 | 0 | 0 | 0 | 0 | 0 | 0 | 0 | 23029 | 6743 | 0 | 0 | 16286 | 0 | 62.83 | 0 | 0 | 14983 | 7166 | 0 | 0 | 23029 | 6743 | 0 | 0 | 16286 | 0 | 62.83 | 0 | 0 | 14983 | 7166 | 0 | 0 | 0 | 0 | 0 | 92512 | 92512 | 0 | 0 | 6743 | 6743 | 0 | 6743 | 0 | 0 | 0 | 0 | 47334 | 0 | 0 | 0 | 0 | 0 | 0 | 0 | 0 | 0 | 0 | 0 | 0 | 0 | 0 | 0 | 0 | 0 | 0 | 0 | 0 | 0 | 0 | 92512 | 92512 | 0 | 0 | 6743 | 6743 | 0 | 6743 | 0 | 0 | 0 | 0 | 47334 | 0 | 0 | 0 | 0 | 0 | 0 | 0 | 0 | 0 | 0 | 0 | 0 | 0 | 0 | 0 | 0 | 0 | 0 | 0
17 | 1 | 136 | 130 | 13 | 69-15-1 | Затаривание строительного мусора в мешки | т | 61 | 0 | 61 |  |  |  | 1452 | 1000 | 0 | 0 | 452 | 0 | 62.83 | 0 | 0 | 416 | 199 |  | 55110074 | 23.81 | 16.4 | 0 | 0 | 7.41 | 0 | 1.03 | 0 | 0 | 23.81 | 16.4 | 0 | 0 | 7.41 | 0 | 1.03 | 0 | 0 | 92 | 44 | 1 | 1 |  |  | 1 | 1 | 1 | 1 |  |  |  |  | 0 | 1 | ФЕРр-2001, 69-15-1, приказ Минстроя России № 876/пр от 26.12.2019 |  |  | 69001 | 0 |  | 0 | 6 | 0 | 1 | 1 | 1 | 1 | 1 | 1 |  | 92 | 44 |  |  |  | 0 | 0 | 0 | [5 empty] | 0 |  | 0 | 1452 | 16.4 | 0 | 0 | 7.41 | 0 | 1.03 | 0 | 0 | 415.84 | 198.88 | [13 empty] | 0 | 0 | 1 | 1 |  |  |  | 1009 | т | т | 1000 | [6 empty] | 53507757 | 6 | Ремонтно-строительные работы | 103 | Прочие ремонтно-строительные работы | 1 | 69001 | Прочие ремонтно-строительные работы | рФЕР-69 |  |  |  | 0 | 23.81 | 16.4 | 0 | 0 | 7.41 | 1.03 | 0 | 0 | [17 empty] | 0 | 0 | 0 |  |  |  |  | 92 | 44 |  |  |  |  | 1 |  | -1160313074 | 2 | 1 | -2 | 0 | 0 | 0 | 2067 | 2067 | 0 | 0 |  | 0 | 0 | 0 |  | 0 | 1 | 0 | 0 | 0 | 0 |  |  | Пр/812-103.0-1 | Пр/774-103.0 | Прочие ремонтно-строительные работы | Прочие ремонтно-строительные работы | 0
17 | 1 | 138 | 132 | 13 | 69-15-1 | Затаривание строительного мусора в мешки | т | 61 | 0 | 61 |  |  |  | 23029 | 6743 | 0 | 0 | 16286 | 0 | 62.83 | 0 | 0 | 14983 | 7166 |  | 55110083 | 23.81 | 16.4 | 0 | 0 | 7.41 | 0 | 1.03 | 0 | 0 | 23.81 | 16.4 | 0 | 0 | 7.41 | 0 | 1.03 | 0 | 0 | 92 | 44 | 1 | 1 |  |  | 1 | 36.03 | 1 | 6.74 |  |  |  |  | 0 | 1 | ФЕРр-2001, 69-15-1, приказ Минстроя России № 876/пр от 26.12.2019 |  |  | 69001 | 0 | 69-15-1 | 1 | 6 | 0 | 36.03 | 1 | 1 | 1 | 1 | 1 |  | 92 | 44 |  |  |  | 0 | 0 | 0 | [5 empty] | 0 |  | 0 | 23029 | 110.536 | 0 | 0 | 266.9823 | 0 | 1.03 | 0 | 0 | 14983.12 | 7165.84 | [13 empty] | 0 | 0 | 1 | 1 |  |  |  | 1009 | т | т | 1000 | [6 empty] | 53507757 | 6 | Ремонтно-строительные работы | 103 | Прочие ремонтно-строительные работы | 1 | 69001 | Прочие ремонтно-строительные работы | рФЕР-69 |  |  |  | 0 | 23.81 | 16.4 | 0 | 0 | 7.41 | 1.03 | 0 | 0 | [17 empty] | 0 | 0 | 0 |  |  |  |  | 92 | 44 |  |  |  |  | 1 |  | -1160313074 | 2 | 1 | 2 | 0 | 0 | 0 | 45178 | 45178 | 0 | 0 |  | 0 | 0 | 0 |  | 0 | 1 | 0 | 0 | 0 | 0 |  |  | Пр/812-103.0-1 | Пр/774-103.0 | Прочие ремонтно-строительные работы | Прочие ремонтно-строительные работы | 0
17 | 1 |  |  | 14 | т01-01-01-041 | Погрузочные работы при автомобильных перевозках мусора строительного с погрузкой вручную | 1 Т ГРУЗА | 61 | 0 | 61 |  |  |  | 0 | 0 | 0 | 0 | 0 | 0 | 0 | 0 | 0 | 0 | 0 |  | 55110074 | 42.98 | 0 | 0 | 0 | 0 | 0 | 0 | 0 | 0 | 42.98 | 0 | 0 | 0 | 0 | 0 | 0 | 0 | 0 | 0 | 0 | 1 | 1 |  |  | 1 | 1 | 1 | 1 |  |  |  |  | 0 | 1 | ФССЦпг-2001, т01-01-01-041, приказ Минстроя России №876/пр от 26.12.2019 |  |  | 700004 | 0 |  | 0 | 19 | 0 | 1 | 1 | 1 | 1 | 1 | 1 |  | 0 | 0 |  |  |  | 0 | 0 | 0 | [5 empty] | 0 |  | 0 | 42.98 | 0 | 0 | 0 | 0 | 0 | 0 | 0 | 0 | 0 | 0 | [13 empty] | 0 | 0 | 1 | 1 |  |  |  | 1013 | 1 Т ГРУЗА | 1 Т ГРУЗА | 1 | [6 empty] | 53507820 | 19 | Погрузочно-разгрузочные работы | 106 | Погрузочно-разгрузочные работы | 1 | 700004 | Погрузочно-разгрузочные работы | ФССЦпр пог. а/п (2011,изм. 4-6) |  |  |  | 0 | 0 | 0 | 0 | 0 | 0 | 0 | 0 | 0 | [17 empty] | 0 | 0 | 0 |  |  |  |  | 0 | 0 |  |  |  |  | 1 |  | 26033588 | 2 | 1 | -2 | 2 | 0 | 0 | 2622 | 2622 | 0 | 0 |  | 0 | 0 | 0 |  | 0 | 1 | 0 | 0 | 0 | 0 | 2622 | [5 empty] | 0
17 | 1 |  |  | 14 | т01-01-01-041 | Погрузочные работы при автомобильных перевозках мусора строительного с погрузкой вручную | 1 Т ГРУЗА | 61 | 0 | 61 |  |  |  | 0 | 0 | 0 | 0 | 0 | 0 | 0 | 0 | 0 | 0 | 0 |  | 55110083 | 42.98 | 0 | 0 | 0 | 0 | 0 | 0 | 0 | 0 | 42.98 | 0 | 0 | 0 | 0 | 0 | 0 | 0 | 0 | 0 | 0 | 1 | 1 |  |  | 13.61 | 1 | 1 | 1 |  |  |  |  | 0 | 1 | ФССЦпг-2001, т01-01-01-041, приказ Минстроя России №876/пр от 26.12.2019 |  |  | 700004 | 0 | т01-01-01-041 | 1 | 19 | 0 | 1 | 1 | 1 | 1 | 1 | 1 |  | 0 | 0 |  |  |  | 0 | 0 | 0 | [5 empty] | 0 |  | 0 | 584.9578 | 0 | 0 | 0 | 0 | 0 | 0 | 0 | 0 | 0 | 0 | [13 empty] | 0 | 0 | 1 | 1 |  |  |  | 1013 | 1 Т ГРУЗА | 1 Т ГРУЗА | 1 | [6 empty] | 53507820 | 19 | Погрузочно-разгрузочные работы | 106 | Погрузочно-разгрузочные работы | 1 | 700004 | Погрузочно-разгрузочные работы | ФССЦпр пог. а/п (2011,изм. 4-6) |  |  |  | 0 | 0 | 0 | 0 | 0 | 0 | 0 | 0 | 0 | [17 empty] | 0 | 0 | 0 |  |  |  |  | 0 | 0 |  |  |  |  | 1 |  | 26033588 | 2 | 1 | 2 | 2 | 0 | 0 | 35682 | 35682 | 0 | 0 |  | 0 | 0 | 0 |  | 0 | 1 | 0 | 0 | 0 | 0 | 35682 | [5 empty] | 0
17 | 1 |  |  | 15 | т03-01-01-050 | Перевозка грузов I класса автомобилями бортовыми грузоподъемностью до 15 т на расстояние: 50 км (Приказ от 06.11.2020 № МКЭ-ОД/20-68 прил. 2 по ЮЗАО - 50 км) Применительно | 1 Т ГРУЗА | 61 | 0 | 61 |  |  |  | 0 | 0 | 0 | 0 | 0 | 0 | 0 | 0 | 0 | 0 | 0 |  | 55110074 | 23.67 | 0 | 0 | 0 | 0 | 0 | 0 | 0 | 0 | 23.67 | 0 | 0 | 0 | 0 | 0 | 0 | 0 | 0 | 0 | 0 | 1 | 1 |  |  | 1 | 1 | 1 | 1 |  |  |  |  | 0 | 1 | ФССЦпг-2001, т03-01-01-050, приказ Минстроя России №876/пр от 26.12.2019 |  |  | 700005 | 0 |  | 0 | 10 | 0 | 1 | 1 | 1 | 1 | 1 | 1 |  | 0 | 0 |  |  |  | 0 | 0 | 0 | [5 empty] | 0 |  | 0 | 23.67 | 0 | 0 | 0 | 0 | 0 | 0 | 0 | 0 | 0 | 0 | [13 empty] | 0 | 0 | 1 | 1 |  |  |  | 1013 | 1 Т ГРУЗА | 1 Т ГРУЗА | 1 | [6 empty] | 53507823 | 10 | Перевозка грузов авто/транспортом | 107 | Перевозка строительных грузов автомобильным транспортом | 1 | 700005 | Перевозка строительных грузов автомобильным транспортом | ФССЦпр , изм. 7 |  |  |  | 0 | 0 | 0 | 0 | 0 | 0 | 0 | 0 | 0 | [17 empty] | 0 | 0 | 0 |  |  |  |  | 0 | 0 |  |  |  |  | 1 |  | 977903381 | 2 | 1 | -2 | 2 | 0 | 0 | 1444 | 1444 | 0 | 0 |  | 0 | 0 | 0 |  | 0 | 1 | 0 | 0 | 0 | 0 | 1444 | [5 empty] | 0
17 | 1 |  |  | 15 | т03-01-01-050 | Перевозка грузов I класса автомобилями бортовыми грузоподъемностью до 15 т на расстояние: 50 км (Приказ от 06.11.2020 № МКЭ-ОД/20-68 прил. 2 по ЮЗАО - 50 км) Применительно | 1 Т ГРУЗА | 61 | 0 | 61 |  |  |  | 0 | 0 | 0 | 0 | 0 | 0 | 0 | 0 | 0 | 0 | 0 |  | 55110083 | 23.67 | 0 | 0 | 0 | 0 | 0 | 0 | 0 | 0 | 23.67 | 0 | 0 | 0 | 0 | 0 | 0 | 0 | 0 | 0 | 0 | 1 | 1 |  |  | 8.07 | 1 | 1 | 1 |  |  |  |  | 0 | 1 | ФССЦпг-2001, т03-01-01-050, приказ Минстроя России №876/пр от 26.12.2019 |  |  | 700005 | 0 | т03-01-01-050 | 1 | 10 | 0 | 1 | 1 | 1 | 1 | 1 | 1 |  | 0 | 0 |  |  |  | 0 | 0 | 0 | [5 empty] | 0 |  | 0 | 191.0169 | 0 | 0 | 0 | 0 | 0 | 0 | 0 | 0 | 0 | 0 | [13 empty] | 0 | 0 | 1 | 1 |  |  |  | 1013 | 1 Т ГРУЗА | 1 Т ГРУЗА | 1 | [6 empty] | 53507823 | 10 | Перевозка грузов авто/транспортом | 107 | Перевозка строительных грузов автомобильным транспортом | 1 | 700005 | Перевозка строительных грузов автомобильным транспортом | ФССЦпр , изм. 7 |  |  |  | 0 | 0 | 0 | 0 | 0 | 0 | 0 | 0 | 0 | [17 empty] | 0 | 0 | 0 |  |  |  |  | 0 | 0 |  |  |  |  | 1 |  | 977903381 | 2 | 1 | 2 | 2 | 0 | 0 | 11652 | 11652 | 0 | 0 |  | 0 | 0 | 0 |  | 0 | 1 | 0 | 0 | 0 | 0 | 11652 | [5 empty] | 0
51 | 1 | 4 | 156 |  | Новый раздел | Разные работы | 0 | [6 empty] | 1452 | 1000 | 0 | 0 | 452 | 0 | 62.83 | 0 | 0 | 416 | 199 |  |  | 1452 | 1000 | 0 | 0 | 452 | 0 | 62.83 | 0 | 0 | 416 | 199 |  |  | 0 | 0 | 0 | 6133 | 6133 | 0 | 0 | 1000 | 1000 | 0 | 1000 | 0 | 0 | 0 | 0 | 4066 | [19 empty] | 0 | 0 | 0 | 6133 | 6133 | 0 | 0 | 1000 | 1000 | 0 | 1000 | 0 | 0 | 0 | 0 | 4066 | [19 empty] | 23029 | 6743 | 0 | 0 | 16286 | 0 | 62.83 | 0 | 0 | 14983 | 7166 |  |  | 23029 | 6743 | 0 | 0 | 16286 | 0 | 62.83 | 0 | 0 | 14983 | 7166 |  |  | 0 | 0 | 0 | 92512 | 92512 | 0 | 0 | 6743 | 6743 | 0 | 6743 | 0 | 0 | 0 | 0 | 47334 | [19 empty] | 0 | 0 | 0 | 92512 | 92512 | 0 | 0 | 6743 | 6743 | 0 | 6743 | 0 | 0 | 0 | 0 | 47334 | [18 empty] | 0
50 | 0 | 0 | 1 | 201 | 1452 | ПЗ | Прямые затраты |  |  | 201 | 1 | 3 |  | 0 | 23029 | [6 empty] | 5518 | 1 | 5518 | 70363 | 1 | 70363
50 | 0 | 0 | 1 | 202 | 1000 | СтМатОб | Стоимость материальных ресурсов (всего) |  |  | 202 | 2 | 3 |  | 0 | 6743 | [6 empty] | 1000 | 1 | 1000 | 6743 | 1 | 6743
50 | 0 | 0 | 1 | 222 | 0 | СтМатОбЗак | Стоимость материалов и оборудования заказчика |  |  | 222 | 3 | 3 |  | 0 | 0 | [6 empty] | 0 | 1 | 0 | 0 | 1 | 0
50 | 0 | 0 | 1 | 225 | 1000 | СтМатОбПод | Стоимость материалов и оборудования подрядчика |  |  | 225 | 4 | 3 |  | 0 | 6743 | [6 empty] | 1000 | 1 | 1000 | 6743 | 1 | 6743
50 | 0 | 0 | 1 | 226 | 1000 | СтМат | Стоимость материалов (всего) |  |  | 226 | 5 | 3 |  | 0 | 6743 | [6 empty] | 1000 | 1 | 1000 | 6743 | 1 | 6743
50 | 0 | 0 | 1 | 227 | 0 | СтМатЗак | Стоимость материалов заказчика |  |  | 227 | 6 | 3 |  | 0 | 0 | [6 empty] | 0 | 1 | 0 | 0 | 1 | 0
50 | 0 | 0 | 1 | 228 | 1000 | СтМатПод | Стоимость материалов подрядчика |  |  | 228 | 7 | 3 |  | 0 | 6743 | [6 empty] | 1000 | 1 | 1000 | 6743 | 1 | 6743
50 | 0 | 0 | 1 | 216 | 0 | Оборуд | Стоимость оборудования (всего) |  |  | 216 | 8 | 3 |  | 0 | 0 | [6 empty] | 0 | 1 | 0 | 0 | 1 | 0
50 | 0 | 0 | 1 | 223 | 0 | ОборудЗак | Стоимость оборудования заказчика |  |  | 223 | 9 | 3 |  | 0 | 0 | [6 empty] | 0 | 1 | 0 | 0 | 1 | 0
50 | 0 | 0 | 1 | 229 | 0 | ОборудПод | Стоимость оборудования подрядчика |  |  | 229 | 10 | 3 |  | 0 | 0 | [6 empty] | 0 | 1 | 0 | 0 | 1 | 0
50 | 0 | 0 | 1 | 203 | 0 | ЭММ | Эксплуатация машин |  |  | 203 | 11 | 3 |  | 0 | 0 | [6 empty] | 0 | 1 | 0 | 0 | 1 | 0
50 | 0 | 0 | 1 | 231 | 0 | ЭММсНРиСП | Эксплуатация машин по ТСН-2001.16 |  |  | 231 | 12 | 3 |  | 0 | 0 | [6 empty] | 0 | 1 | 0 | 0 | 1 | 0
50 | 0 | 0 | 1 | 204 | 0 | ЗПМ | ЗП машинистов |  |  | 204 | 13 | 3 |  | 0 | 0 | [6 empty] | 0 | 1 | 0 | 0 | 1 | 0
50 | 0 | 0 | 1 | 205 | 452 | ОЗП | Основная ЗП рабочих |  |  | 205 | 14 | 3 |  | 0 | 16286 | [6 empty] | 452 | 1 | 452 | 16286 | 1 | 16286
50 | 0 | 0 | 1 | 232 | 0 | ОЗПсНРиСП | Основная ЗП рабочих по ТСН-2001.16 |  |  | 232 | 15 | 3 |  | 0 | 0 | [6 empty] | 0 | 1 | 0 | 0 | 1 | 0
50 | 0 | 0 | 1 | 214 | 6133 | Строит | Строительные работы с НР и СП |  |  | 214 | 16 | 3 |  | 0 | 92512 | [6 empty] | 6133 | 1 | 6133 | 92512 | 1 | 92512
50 | 0 | 0 | 1 | 215 | 0 | Монтаж | Монтажные работы с НР и СП |  |  | 215 | 17 | 3 |  | 0 | 0 | [6 empty] | 0 | 1 | 0 | 0 | 1 | 0
50 | 0 | 0 | 1 | 217 | 0 | Прочие | Прочие работы с НР и СП |  |  | 217 | 18 | 3 |  | 0 | 0 | [6 empty] | 0 | 1 | 0 | 0 | 1 | 0
50 | 0 | 0 | 1 | 230 | 0 | ПрочиеЗатр | Прочие затраты по ТСН-2001.16 |  |  | 230 | 19 | 3 |  | 0 | 0 | [6 empty] | 0 | 1 | 0 | 0 | 1 | 0
50 | 0 | 0 | 1 | 206 | 0 | ВозврМат | Возврат материалов |  |  | 206 | 20 | 3 |  | 0 | 0 | [6 empty] | 0 | 1 | 0 | 0 | 1 | 0
50 | 0 | 0 | 1 | 207 | 62.83 | ТрудСтр | Трудозатраты строителей |  |  | 207 | 21 | 3 |  | -1 | 62.83 | [6 empty] | 62.83 | 1 | 62.83 | 62.83 | 1 | 62.83
50 | 0 | 0 | 1 | 208 | 0 | ТрудМаш | Трудозатраты машинистов |  |  | 208 | 22 | 3 |  | -1 | 0 | [6 empty] | 0 | 1 | 0 | 0 | 1 | 0
50 | 0 | 0 | 1 | 209 | 0 | ТранспМат | Транспорт материалов |  |  | 209 | 23 | 3 |  | 0 | 0 | [6 empty] | 0 | 1 | 0 | 0 | 1 | 0
50 | 0 | 0 | 1 | 233 | 4066 | Перевозка | Перевозка грузов |  |  | 233 | 24 | 3 |  | 0 | 47334 | [6 empty] | 4066 | 1 | 4066 | 47334 | 1 | 47334
50 | 0 | 0 | 1 | 210 | 416 | НР | Накладные расходы |  |  | 210 | 25 | 3 |  | 0 | 14983 | [6 empty] | 416 | 1 | 416 | 14983 | 1 | 14983
50 | 0 | 0 | 1 | 211 | 199 | СмПриб | Сметная прибыль |  |  | 211 | 26 | 3 |  | 0 | 7166 | [6 empty] | 199 | 1 | 199 | 7166 | 1 | 7166
50 | 0 | 0 | 1 | 224 | 6133 | Всего | Всего с НР и СП |  |  | 224 | 27 | 3 |  | 0 | 92512 | [6 empty] | 6133 | 1 | 6133 | 92512 | 1 | 92512
51 | 1 | 3 | 20 |  | Новая локальная смета | Новая локальная смета | 0 | [6 empty] | 205770 | 185844 | 5556 | 606 | 14370 | 0 | 1694.7925 | 50.0975 | 0 | 16101 | 8717 | [15 empty] | 0 | 0 | 0 | 234654 | 234654 | 0 | 0 | 185844 | 185844 | 0 | 185844 | 0 | 0 | 0 | 0 | 4066 | [54 empty] | 1554404 | 989058 | 47592 | 21870 | 517754 | 0 | 1694.7925 | 50.0975 | 0 | 580263 | 314115 | [15 empty] | 0 | 0 | 0 | 2496116 | 2496116 | 0 | 0 | 989058 | 989058 | 0 | 989058 | 0 | 0 | 0 | 0 | 47334 | [53 empty] | 0
50 | 0 | 0 | 1 | 201 | 205770 | ПЗ | Прямые затраты |  |  | 201 | 1 | 3 |  | 0 | 1554404 | [6 empty] | 209836 | 1 | 209836 | 1601738 | 1 | 1601738
50 | 0 | 0 | 1 | 202 | 185844 | СтМатОб | Стоимость материальных ресурсов (всего) |  |  | 202 | 2 | 3 |  | 0 | 989058 | [6 empty] | 185844 | 1 | 185844 | 989058 | 1 | 989058
50 | 0 | 0 | 1 | 222 | 0 | СтМатОбЗак | Стоимость материалов и оборудования заказчика |  |  | 222 | 3 | 3 |  | 0 | 0 | [6 empty] | 0 | 1 | 0 | 0 | 1 | 0
50 | 0 | 0 | 1 | 225 | 185844 | СтМатОбПод | Стоимость материалов и оборудования подрядчика |  |  | 225 | 4 | 3 |  | 0 | 989058 | [6 empty] | 185844 | 1 | 185844 | 989058 | 1 | 989058
50 | 0 | 0 | 1 | 226 | 185844 | СтМат | Стоимость материалов (всего) |  |  | 226 | 5 | 3 |  | 0 | 989058 | [6 empty] | 185844 | 1 | 185844 | 989058 | 1 | 989058
50 | 0 | 0 | 1 | 227 | 0 | СтМатЗак | Стоимость материалов заказчика |  |  | 227 | 6 | 3 |  | 0 | 0 | [6 empty] | 0 | 1 | 0 | 0 | 1 | 0
50 | 0 | 0 | 1 | 228 | 185844 | СтМатПод | Стоимость материалов подрядчика |  |  | 228 | 7 | 3 |  | 0 | 989058 | [6 empty] | 185844 | 1 | 185844 | 989058 | 1 | 989058
50 | 0 | 0 | 1 | 216 | 0 | Оборуд | Стоимость оборудования (всего) |  |  | 216 | 8 | 3 |  | 0 | 0 | [6 empty] | 0 | 1 | 0 | 0 | 1 | 0
50 | 0 | 0 | 1 | 223 | 0 | ОборудЗак | Стоимость оборудования заказчика |  |  | 223 | 9 | 3 |  | 0 | 0 | [6 empty] | 0 | 1 | 0 | 0 | 1 | 0
50 | 0 | 0 | 1 | 229 | 0 | ОборудПод | Стоимость оборудования подрядчика |  |  | 229 | 10 | 3 |  | 0 | 0 | [6 empty] | 0 | 1 | 0 | 0 | 1 | 0
50 | 0 | 0 | 1 | 203 | 5556 | ЭММ | Эксплуатация машин |  |  | 203 | 11 | 3 |  | 0 | 47592 | [6 empty] | 5556 | 1 | 5556 | 47592 | 1 | 47592
50 | 0 | 0 | 1 | 231 | 0 | ЭММсНРиСП | Эксплуатация машин по ТСН-2001.16 |  |  | 231 | 12 | 3 |  | 0 | 0 | [6 empty] | 0 | 1 | 0 | 0 | 1 | 0
50 | 0 | 0 | 1 | 204 | 606 | ЗПМ | ЗП машинистов |  |  | 204 | 13 | 3 |  | 0 | 21870 | [6 empty] | 606 | 1 | 606 | 21870 | 1 | 21870
50 | 0 | 0 | 1 | 205 | 14370 | ОЗП | Основная ЗП рабочих |  |  | 205 | 14 | 3 |  | 0 | 517754 | [6 empty] | 14370 | 1 | 14370 | 517754 | 1 | 517754
50 | 0 | 0 | 1 | 232 | 0 | ОЗПсНРиСП | Основная ЗП рабочих по ТСН-2001.16 |  |  | 232 | 15 | 3 |  | 0 | 0 | [6 empty] | 0 | 1 | 0 | 0 | 1 | 0
50 | 0 | 0 | 1 | 214 | 234654 | Строит | Строительные работы с НР и СП |  |  | 214 | 16 | 3 |  | 0 | 2496116 | [6 empty] | 234654 | 1 | 234654 | 2496116 | 1 | 2496116
50 | 0 | 0 | 1 | 215 | 0 | Монтаж | Монтажные работы с НР и СП |  |  | 215 | 17 | 3 |  | 0 | 0 | [6 empty] | 0 | 1 | 0 | 0 | 1 | 0
50 | 0 | 0 | 1 | 217 | 0 | Прочие | Прочие работы с НР и СП |  |  | 217 | 18 | 3 |  | 0 | 0 | [6 empty] | 0 | 1 | 0 | 0 | 1 | 0
50 | 0 | 0 | 1 | 230 | 0 | ПрочиеЗатр | Прочие затраты по ТСН-2001.16 |  |  | 230 | 19 | 3 |  | 0 | 0 | [6 empty] | 0 | 1 | 0 | 0 | 1 | 0
50 | 0 | 0 | 1 | 206 | 0 | ВозврМат | Возврат материалов |  |  | 206 | 20 | 3 |  | 0 | 0 | [6 empty] | 0 | 1 | 0 | 0 | 1 | 0
50 | 0 | 0 | 1 | 207 | 1694.7925 | ТрудСтр | Трудозатраты строителей |  |  | 207 | 21 | 3 |  | -1 | 1694.7925 | [6 empty] | 1694.7925 | 1 | 1694.7925 | 1694.7925 | 1 | 1694.7925
50 | 0 | 0 | 1 | 208 | 50.0975 | ТрудМаш | Трудозатраты машинистов |  |  | 208 | 22 | 3 |  | -1 | 50.0975 | [6 empty] | 50.0975 | 1 | 50.0975 | 50.0975 | 1 | 50.0975
50 | 0 | 0 | 1 | 209 | 0 | ТранспМат | Транспорт материалов |  |  | 209 | 23 | 3 |  | 0 | 0 | [6 empty] | 0 | 1 | 0 | 0 | 1 | 0
50 | 0 | 0 | 1 | 233 | 4066 | Перевозка | Перевозка грузов |  |  | 233 | 24 | 3 |  | 0 | 47334 | [6 empty] | 4066 | 1 | 4066 | 47334 | 1 | 47334
50 | 0 | 0 | 1 | 210 | 16101 | НР | Накладные расходы |  |  | 210 | 25 | 3 |  | 0 | 580263 | [6 empty] | 16101 | 1 | 16101 | 580263 | 1 | 580263
50 | 0 | 0 | 1 | 211 | 8717 | СмПриб | Сметная прибыль |  |  | 211 | 26 | 3 |  | 0 | 314115 | [6 empty] | 8717 | 1 | 8717 | 314115 | 1 | 314115
50 | 0 | 0 | 1 | 224 | 234654 | Всего | Всего с НР и СП |  |  | 224 | 27 | 3 |  | 0 | 2496116 | [6 empty] | 234654 | 1 | 234654 | 2496116 | 1 | 2496116
51 | 285 | 1 | 12 |  |  | Выполнение работ по текущему ремонту кровли строения 2 (КОН)_3 млн | 0 | [6 empty] | 205770 | 185844 | 5556 | 606 | 14370 | 0 | 1694.7925 | 50.0975 | 0 | 16101 | 8717 | [15 empty] | 0 | 0 | 0 | 234654 | 234654 | 0 | 0 | 185844 | 185844 | 0 | 185844 | 0 | 0 | 0 | 0 | 4066 | [54 empty] | 1554404 | 989058 | 47592 | 21870 | 517754 | 0 | 1694.7925 | 50.0975 | 0 | 580263 | 314115 | [15 empty] | 0 | 0 | 0 | 2496116 | 2496116 | 0 | 0 | 989058 | 989058 | 0 | 989058 | 0 | 0 | 0 | 0 | 47334 | [53 empty] | 0
50 | 0 | 0 | 1 | 201 | 205770 | ПЗ | Прямые затраты |  |  | 201 | 1 | 3 |  | 0 | 1554404 | [6 empty] | 209836 | 1 | 209836 | 1601738 | 1 | 1601738
50 | 0 | 0 | 1 | 202 | 185844 | СтМатОб | Стоимость материальных ресурсов (всего) |  |  | 202 | 2 | 3 |  | 0 | 989058 | [6 empty] | 185844 | 1 | 185844 | 989058 | 1 | 989058
50 | 0 | 0 | 1 | 222 | 0 | СтМатОбЗак | Стоимость материалов и оборудования заказчика |  |  | 222 | 3 | 3 |  | 0 | 0 | [6 empty] | 0 | 1 | 0 | 0 | 1 | 0
50 | 0 | 0 | 1 | 225 | 185844 | СтМатОбПод | Стоимость материалов и оборудования подрядчика |  |  | 225 | 4 | 3 |  | 0 | 989058 | [6 empty] | 185844 | 1 | 185844 | 989058 | 1 | 989058
50 | 0 | 0 | 1 | 226 | 185844 | СтМат | Стоимость материалов (всего) |  |  | 226 | 5 | 3 |  | 0 | 989058 | [6 empty] | 185844 | 1 | 185844 | 989058 | 1 | 989058
50 | 0 | 0 | 1 | 227 | 0 | СтМатЗак | Стоимость материалов заказчика |  |  | 227 | 6 | 3 |  | 0 | 0 | [6 empty] | 0 | 1 | 0 | 0 | 1 | 0
50 | 0 | 0 | 1 | 228 | 185844 | СтМатПод | Стоимость материалов подрядчика |  |  | 228 | 7 | 3 |  | 0 | 989058 | [6 empty] | 185844 | 1 | 185844 | 989058 | 1 | 989058
50 | 0 | 0 | 1 | 216 | 0 | Оборуд | Стоимость оборудования (всего) |  |  | 216 | 8 | 3 |  | 0 | 0 | [6 empty] | 0 | 1 | 0 | 0 | 1 | 0
50 | 0 | 0 | 1 | 223 | 0 | ОборудЗак | Стоимость оборудования заказчика |  |  | 223 | 9 | 3 |  | 0 | 0 | [6 empty] | 0 | 1 | 0 | 0 | 1 | 0
50 | 0 | 0 | 1 | 229 | 0 | ОборудПод | Стоимость оборудования подрядчика |  |  | 229 | 10 | 3 |  | 0 | 0 | [6 empty] | 0 | 1 | 0 | 0 | 1 | 0
50 | 0 | 0 | 1 | 203 | 5556 | ЭММ | Эксплуатация машин |  |  | 203 | 11 | 3 |  | 0 | 47592 | [6 empty] | 5556 | 1 | 5556 | 47592 | 1 | 47592
50 | 0 | 0 | 1 | 231 | 0 | ЭММсНРиСП | Эксплуатация машин по ТСН-2001.16 |  |  | 231 | 12 | 3 |  | 0 | 0 | [6 empty] | 0 | 1 | 0 | 0 | 1 | 0
50 | 0 | 0 | 1 | 204 | 606 | ЗПМ | ЗП машинистов |  |  | 204 | 13 | 3 |  | 0 | 21870 | [6 empty] | 606 | 1 | 606 | 21870 | 1 | 21870
50 | 0 | 0 | 1 | 205 | 14370 | ОЗП | Основная ЗП рабочих |  |  | 205 | 14 | 3 |  | 0 | 517754 | [6 empty] | 14370 | 1 | 14370 | 517754 | 1 | 517754
50 | 0 | 0 | 1 | 232 | 0 | ОЗПсНРиСП | Основная ЗП рабочих по ТСН-2001.16 |  |  | 232 | 15 | 3 |  | 0 | 0 | [6 empty] | 0 | 1 | 0 | 0 | 1 | 0
50 | 0 | 0 | 1 | 214 | 234654 | Строит | Строительные работы с НР и СП |  |  | 214 | 16 | 3 |  | 0 | 2496116 | [6 empty] | 234654 | 1 | 234654 | 2496116 | 1 | 2496116
50 | 0 | 0 | 1 | 215 | 0 | Монтаж | Монтажные работы с НР и СП |  |  | 215 | 17 | 3 |  | 0 | 0 | [6 empty] | 0 | 1 | 0 | 0 | 1 | 0
50 | 0 | 0 | 1 | 217 | 0 | Прочие | Прочие работы с НР и СП |  |  | 217 | 18 | 3 |  | 0 | 0 | [6 empty] | 0 | 1 | 0 | 0 | 1 | 0
50 | 0 | 0 | 1 | 230 | 0 | ПрочиеЗатр | Прочие затраты по ТСН-2001.16 |  |  | 230 | 19 | 3 |  | 0 | 0 | [6 empty] | 0 | 1 | 0 | 0 | 1 | 0
50 | 0 | 0 | 1 | 206 | 0 | ВозврМат | Возврат материалов |  |  | 206 | 20 | 3 |  | 0 | 0 | [6 empty] | 0 | 1 | 0 | 0 | 1 | 0
50 | 0 | 0 | 1 | 207 | 1694.7925 | ТрудСтр | Трудозатраты строителей |  |  | 207 | 21 | 3 |  | -1 | 1694.7925 | [6 empty] | 1694.7925 | 1 | 1694.7925 | 1694.7925 | 1 | 1694.7925
50 | 0 | 0 | 1 | 208 | 50.0975 | ТрудМаш | Трудозатраты машинистов |  |  | 208 | 22 | 3 |  | -1 | 50.0975 | [6 empty] | 50.0975 | 1 | 50.0975 | 50.0975 | 1 | 50.0975
50 | 0 | 0 | 1 | 209 | 0 | ТранспМат | Транспорт материалов |  |  | 209 | 23 | 3 |  | 0 | 0 | [6 empty] | 0 | 1 | 0 | 0 | 1 | 0
50 | 0 | 0 | 1 | 233 | 4066 | Перевозка | Перевозка грузов |  |  | 233 | 24 | 3 |  | 0 | 47334 | [6 empty] | 4066 | 1 | 4066 | 47334 | 1 | 47334
50 | 0 | 0 | 1 | 210 | 16101 | НР | Накладные расходы |  |  | 210 | 25 | 3 |  | 0 | 580263 | [6 empty] | 16101 | 1 | 16101 | 580263 | 1 | 580263
50 | 0 | 0 | 1 | 211 | 8717 | СмПриб | Сметная прибыль |  |  | 211 | 26 | 3 |  | 0 | 314115 | [6 empty] | 8717 | 1 | 8717 | 314115 | 1 | 314115
50 | 0 | 0 | 1 | 0 | 234654 | Всего | Всего с НР и СП |  |  | 224 | 27 | 3 |  | 0 | 2496116 | [6 empty] | 234654 | 1 | 234654 | 2496116 | 1 | 2496116
50 | 1 | 0 | 2 | 0 | 46930.8 | НДС | НДС 20% |  |  | 212 | 28 | 0 |  | 2 | 499223.2 | [6 empty] | 46931 | 1 | 46931 | 499223 | 1 | 499223
50 | 1 | 0 | 2 | 224 | 281584.8 | Итого | Итого с НДС |  |  | 212 | 29 | 0 |  | 2 | 2995339.2 | [6 empty] | 281585 | 1 | 281585 | 2995339 | 1 | 2995339
61 |  |  |  |  | 3 | 111 | Новая переменная
61 |  |  |  |  | 2 | Переменная_1 | Новая переменная
61 |  |  |  |  | 1 | Переменная_2 | Новая переменная
70 | 1 |  | 1 | СТР_РЕК | СТРОИТЕЛЬСТВО и РЕКОНСТРУКЦИЯ зданий и сооружений всех назначений | 1 | 0 |  | 1 | 0 |  |  | 0 | 1 | Строительство и реконструкция
70 | 1 |  | 2 | РЕМ_ЖИЛ | КАП. РЕМ. ЖИЛЫХ И ОБЩЕСТВЕННЫХ ЗДАНИЙ | 0 | 0 |  | 1 | 0 |  |  | 0 | 0 | Капитальный ремонт жилых и общественных зданий
70 | 1 |  | 3 | РЕМ_ПР | КАП. РЕМ. ПРОИЗВОДСТВЕННЫХ ЗД. и СООРУЖЕНИЙ, НАРУЖНЫХ ИНЖЕНЕРНЫХ СЕТЕЙ, УЛИЦ И ДОРОГ МЕСТНОГО ЗНАЧЕНИЯ, ИНЖ,СООРУЖЕНИЙ ( ГИДРОТЕХ,СООРУЖ, МОСТОВ И ПУТЕПРОВОДОВ И Т.П.) | 0 | 0 |  | 1 | 0 |  |  | 0 | 0 | Капитальный ремонт прозводственных зданий
70 | 1 |  | 4 | Территория | для территории Российской Федерации, не относящейся к районам Крайнего Севера и приравненным к ним местностям | 1 | 0 |  | 2 | 0 |  |  | 0 | 1
70 | 1 |  | 5 | МПРКС | для территории Российской Федерации, относящейся к местностям, приравненным к районам Крайнего Севера | 0 | 0 |  | 2 | 0 |  |  | 0 | 0
70 | 1 |  | 6 | РКС | для территории Российской Федерации, относящейся к районам Крайнего Севера | 0 | 0 |  | 2 | 0 |  |  | 0 | 0
70 | 1 |  | 7 | СЛЖ | При определении сметной стоимости строительства объектов капитального строительства, относящихся к особо опасным и технически сложным. За исключением АЭС. | 0 | 0 | Для сборников ФЕР ( при производстве работ на технически сложных объектах ): · { СЛЖ } - (вкл.) - работа на сложных объектах (к=1,2 к НР) · { СЛЖ } - (выкл.) - работа на обычных объектах | 0 | 0 |  |  | 0 | 0 | Сложные объекты
70 | 1 |  | 8 | АЭС | При определении сметной стоимости строительства объектов капитального строительства АЭС. | 0 | 0 | Для сборника ФЕРм -39 и ФЕРМ-08 ( при работах по контролю сварных соединений) : {мАЭС} - ( вкл.) - при выполнении работ по на АЭС (HР=101%; СП= 68%; {мАЭС} - (выкл.) - при выполнении работ на обычных объектах | 0 | 0 |  |  | 0 | 0 | АЭС
70 | 1 |  | 9 | ОПТ/В | {вкл} - Прокладка МЕЖДУГОРОДНЫХ ВОЛОКОННО-ОПТИЧЕСКИХ ЛИНИЙ (для ФЕРм10, отд. 6 разд.3) {выкл} - Прокладка ГОРОДСКИХ ВОЛОКОННО-ОПТИТЕСКИХ ЛИНИЙ (для ФЕРм10, отд. 6 разд.3) | 0 | 0 | Для сборников ФЕРм-10 ( волоконно-оптические линии связи ): · {М_ГОР_опт} - ( вкл.) - междугородные сети связи ( НР=120% , СП=70% ) · {М_ГОР_опт} - ( выкл.) - городские сети связи ( НР=100%; СП=65%) | 0 | 0 |  |  | 0 | 0 | Прокладка междугородных в/опт. кабелей
70 | 1 |  | 10 | АВИ | (вкл) - При работах по ДИСПЕТЧЕРЕЗАЦИИ управления движением АВИАТРАНСПОРТОМ {вкл} (монтажные работы ) | 0 | 0 | Для сборников ФЕРм 08;10;11 : · {мАВИА} - (вкл.) - производство монтажных работы по диспетчеризации управления движением авиатранспортном (НР=95%, СП=55%) ; · {мАВИА} - (выкл. ) - при производстве работ на прочих объектах , кром | 0 | 0 |  |  | 0 | 0 | Диспетчеризация авитранспорта
70 | 1 |  | 11 | ЗАКР | {вкл} - Обслуживающие и сопутстующие работы в тоннелях при производве работ ЗАКРЫТЫМ СПОСОБОМ {выкл} - Обслуживающие и сопутстующие работы в тоннелях при производве работ ОТКРЫТЫМ | 0 | 0 | Для сборника ФЕР -29 ( сопутствующие работы в тоннелях и метро. ): · {ЗАКР} - (вкл.) - при выполнении работ в тоннелях и метро закрытым способом (НР=145% , СП=75%); · {ЗАКР} - (выкл.) - при выполнении работ в тоннелях и метро отк | 0 | 0 |  |  | 0 | 0 | Производство работ закрытым способом (обслуживающие процессы)
70 | 1 |  | 12 | ГОР | (вкл) - ФЕРм-08, выполнение работ на горнорудных объектах (выкл) - ФЕРм-08, выполнение работ на других объектах | 0 | 0 |  | 0 | 0 |  |  | 0 | 0 | Выполнение работ на горнорудных объектах
70 | 1 |  | 1 | К_НР_РЕМ | при ремонте жилых и общественных зданий если ( если {РЕМ_ЖИЛ}= [вкл.] | 0.9 | 1 | Для сборников ФЕР и ФЕРмр : · Значение {_МДСрем_НР}= 0,90 - при ремонте зданий жилого и гражданского назначений ( 0,90 к НР) ; · Значение {_МДСрем_НР}= 1,00 - при строительстве и реконструкции объектов всех назначений | 0 | 0 |  |  | 0 | 0.9 | п.25
70 | 1 |  | 2 | К_СП_РЕМ | к нормам СП при капитальном ремонте зданий и сооружений всех назначений ( если или {РЕМ_ЖИЛ}=[вкл] , или (РЕМ_ПР}=[вкл] ) | 0.85 | 1 | Для сборников ФЕР и ФЕРмр : · Значение {_МДСрем_СП} = 0.85 - при ремонте зданий всех назначений ( 0,85 к СП); · Значение {_МДСрем_СП} = 1,00 - при строительстве и реконструкции объектов всех назначений | 0 | 0 |  |  | 0 | 0.85 | п.16
70 | 1 |  | 3 | К_НР_СЛЖ | При определении сметной стоимости строительства объектов капитального строительства, относящихся к особо опасным и технически сложным. За исключением объектов атомных электрических станций. ( если {СЛЖ} = [вкл] ) | 1.03 | 0 |  | 0 | 0 |  |  | 0 | 1.03 | п.27 СЛОЖН
70 | 1 |  | 4 | К_НР_АЭС | При определении сметной стоимости строительства объектов капитального строительства, относящихся к особо опасным и технически сложным. Для объектов атомных электрических станций. ( если {АЭС} = [вкл] ) | 1.09 | 0 |  | 0 | 0 |  |  | 0 | 1.09 | п.27 АЭС
70 | 1 |  | 5 | Р_ОКР | Разрядность округления результата расчета НР и СП (с 05.04.2020 - до семи знаков после запятой) | 7 | 0 |  | 0 | 0 |  |  | 0 | 7
70 | 1 |  | 6 | Лист_НРиСП |  | 2 | 0 |  | 0 | 0 |  |  | 0 | 2
-1
75 | Базовый уровень цен | 2000 | 0 | 1 |  | 0 | 1 | 0 | 1 | 0 | 0 | 0 | 55110074 | 1
75 | Новый уровень цен | 2022 | 0 | 3 |  | 0 | 1 | 0 | 1 | 0 | 0 | 1 | 55110083 | 2
1 | Сборник индексов | Индексы к ФЕР-2020 (Стройинформресурс) | 2022 | 3 | 1 | 1 | 0 | 2 | 1 | 1 | 1 | 1 | 1 | 1 | 1 | 1 | [22 empty] | 55110092
65 |  | 1 | 0 | 245

## SourceObSm
0 | Smeta.RU (495) 974-1589 |  | _OBSM_ |  | 0 | 0 | 0 | Smeta.RU |  | 1 | 58091 | 10 | 11 | 5 | 0 | 1
1 | 53 | 0 |  | 0 |  | Выполнение работ по текущему ремонту кровли строения 2 (КОН)_3 млн |  | 0 |  | 0 | 0 | 11 |  | 0 | 0 | 0 | 0 | 0 | 4 |  | 0 |  |  |  | Степанова А.М. | Ведущий инженер РЕСО | Покшин В.И. | Заведующий РЕСО | Муравьев К.В. | Главный инженер | ИПУ РАН | [9 empty] | 0 | [5 empty] | Сметные нормы списания | Коды ценников | 1 | 1 | 0 | 0 | 1 | 0 | 2 | 0 | 1 | 1 | 0 | 0 | 0 | 0 | 0 | ФЕР-2020 И9 приказы НР № 812/пр, СП № 774/пр | Версия 1.3.1 ГСН (ГЭСН, ФЕР) и ТЕР (Методики НР (812/пр и 636/пр) и СП (774/пр) с 22.10.2021 г.) шифры НР, СП и ПНР с версии Smeta.ru 11.4.1.0 | ФЕР-2020 - изменения И9 | ФЕР-2020 - изменения И9 | ФЕР-2020 - изменения И9 | ФЕР-2020 - изменения И9 | Поправки для ГСН (ФЕР) 2020 от 10.01.2022 г И9 Строительство | 0 | 0 | 403177480 |  | 9 | ГОСУДАРСТВЕННЫЕ СМЕТНЫЕ НОРМАТИВЫ (ФЕР-2020), утвержденные приказами Минстроя России от 26 декабря 2019 г. № 876/пр (в редакции приказов Минстроя РФ от 30 марта 2020 г. № 172/пр, от 1 июня 2020 г. № 294/пр, от 30 июня 2020 г. № 352/пр, от 20 октября 2020 г. № 636/пр, от 9 февраля 2021 г. № 51/пр, от 24 мая 2021 г. № 321/пр, от 24 июня 2021 г. № 408/пр, от 14 октября 2021 № 746/пр, от 20 декабря 2021 № 962/пр) | ГСН | 44551 | 395 | 0
22 | 0 | 0 | 55110074 | 55110083 | 3
3 | 1 | Новая локальная смета | Новая локальная смета | 234.654 | 0 | 0 | 0 | 234.654 | 14.37 | [9 empty] | 2496.116 | 0 | 0 | 0 | 2496.116 | 517.754 | [5 empty] | 0 | 0 | 0 | 209836 | 185844 | 0 | 0 | 0 | 5556 | 606 | 14370 | 234654 | 0 | 0 | 0 | 1694.7925 | 50.0975 | 0 | 16101 | 8717 | 234654 | [6 empty] | 1601738 | 989058 | 0 | 0 | 0 | 47592 | 21870 | 517754 | 2496116 | 0 | 0 | 0 | 1694.7925 | 50.0975 | 0 | 580263 | 314115 | 2496116
51 |  |  |  | 234.654 | 0 | 0 | 0 | 234.654 | 14.37 | [9 empty] | 2496.116 | 0 | 0 | 0 | 2496.116 | 517.754
50 | 0 | 0 | 1 | 201 | 209836 | ПЗ | Прямые затраты |  |  | 201 | 1 | 3 |  | 0 | 1601738
50 | 0 | 0 | 1 | 202 | 185844 | СтМатОб | Стоимость материальных ресурсов (всего) |  |  | 202 | 2 | 3 |  | 0 | 989058
50 | 0 | 0 | 1 | 222 | 0 | СтМатОбЗак | Стоимость материалов и оборудования заказчика |  |  | 222 | 3 | 3 |  | 0 | 0
50 | 0 | 0 | 1 | 225 | 185844 | СтМатОбПод | Стоимость материалов и оборудования подрядчика |  |  | 225 | 4 | 3 |  | 0 | 989058
50 | 0 | 0 | 1 | 226 | 185844 | СтМат | Стоимость материалов (всего) |  |  | 226 | 5 | 3 |  | 0 | 989058
50 | 0 | 0 | 1 | 227 | 0 | СтМатЗак | Стоимость материалов заказчика |  |  | 227 | 6 | 3 |  | 0 | 0
50 | 0 | 0 | 1 | 228 | 185844 | СтМатПод | Стоимость материалов подрядчика |  |  | 228 | 7 | 3 |  | 0 | 989058
50 | 0 | 0 | 1 | 216 | 0 | Оборуд | Стоимость оборудования (всего) |  |  | 216 | 8 | 3 |  | 0 | 0
50 | 0 | 0 | 1 | 223 | 0 | ОборудЗак | Стоимость оборудования заказчика |  |  | 223 | 9 | 3 |  | 0 | 0
50 | 0 | 0 | 1 | 229 | 0 | ОборудПод | Стоимость оборудования подрядчика |  |  | 229 | 10 | 3 |  | 0 | 0
50 | 0 | 0 | 1 | 203 | 5556 | ЭММ | Эксплуатация машин |  |  | 203 | 11 | 3 |  | 0 | 47592
50 | 0 | 0 | 1 | 231 | 0 | ЭММсНРиСП | Эксплуатация машин по ТСН-2001.16 |  |  | 231 | 12 | 3 |  | 0 | 0
50 | 0 | 0 | 1 | 204 | 606 | ЗПМ | ЗП машинистов |  |  | 204 | 13 | 3 |  | 0 | 21870
50 | 0 | 0 | 1 | 205 | 14370 | ОЗП | Основная ЗП рабочих |  |  | 205 | 14 | 3 |  | 0 | 517754
50 | 0 | 0 | 1 | 232 | 0 | ОЗПсНРиСП | Основная ЗП рабочих по ТСН-2001.16 |  |  | 232 | 15 | 3 |  | 0 | 0
50 | 0 | 0 | 1 | 214 | 234654 | Строит | Строительные работы с НР и СП |  |  | 214 | 16 | 3 |  | 0 | 2496116
50 | 0 | 0 | 1 | 215 | 0 | Монтаж | Монтажные работы с НР и СП |  |  | 215 | 17 | 3 |  | 0 | 0
50 | 0 | 0 | 1 | 217 | 0 | Прочие | Прочие работы с НР и СП |  |  | 217 | 18 | 3 |  | 0 | 0
50 | 0 | 0 | 1 | 230 | 0 | ПрочиеЗатр | Прочие затраты по ТСН-2001.16 |  |  | 230 | 19 | 3 |  | 0 | 0
50 | 0 | 0 | 1 | 206 | 0 | ВозврМат | Возврат материалов |  |  | 206 | 20 | 3 |  | 0 | 0
50 | 0 | 0 | 1 | 207 | 1694.7925 | ТрудСтр | Трудозатраты строителей |  |  | 207 | 21 | 3 |  | -1 | 1694.7925
50 | 0 | 0 | 1 | 208 | 50.0975 | ТрудМаш | Трудозатраты машинистов |  |  | 208 | 22 | 3 |  | -1 | 50.0975
50 | 0 | 0 | 1 | 209 | 0 | ТранспМат | Транспорт материалов |  |  | 209 | 23 | 3 |  | 0 | 0
50 | 0 | 0 | 1 | 233 | 4066 | Перевозка | Перевозка грузов |  |  | 233 | 24 | 3 |  | 0 | 47334
50 | 0 | 0 | 1 | 210 | 16101 | НР | Накладные расходы |  |  | 210 | 25 | 3 |  | 0 | 580263
50 | 0 | 0 | 1 | 211 | 8717 | СмПриб | Сметная прибыль |  |  | 211 | 26 | 3 |  | 0 | 314115
50 | 0 | 0 | 1 | 0 | 234654 | Всего | Всего с НР и СП |  |  | 224 | 27 | 3 |  | 0 | 2496116
50 | 1 | 0 | 2 | 0 | 46931 | НДС | НДС 20% |  |  | 212 | 28 | 0 |  | 2 | 499223
50 | 1 | 0 | 2 | 224 | 281585 | Итого | Итого с НДС |  |  | 212 | 29 | 0 |  | 2 | 2995339
-1
75 | Базовый уровень цен | 2000 | 0 | 1 |  | 0 | 1 | 0 | 1 | 0 | 0 | 0 | 55110074 | 1
75 | Новый уровень цен | 2022 | 0 | 3 |  | 0 | 1 | 0 | 1 | 0 | 0 | 1 | 55110083 | 2
1 | Сборник индексов | Индексы к ФЕР-2020 (Стройинформресурс) | 2022 | 3 | 1 | 1 | 0 | 2 | 1 | 1 | 1 | 1 | 1 | 1 | 1 | 1 | [15 empty] | 55110092

## SmtRes
28 | 55110074 | 55100128 | 37822877 | 70 | 1 | 1 | 1 | 1-100-20 |  | Затраты труда рабочих (Средний разряд - 2) | 1191 | 1013 | чел.-ч. | чел.-ч. | 1 | 0 | 2031828327 | 8.58 | 0 | 0 | 0 | 7.8 | 0 | 0 | 0 | 7.8 | 1 | 1 | 1 | 1 | 0 | 1 | 0 | 0 | 0 | 8.58 |  | 1 | 2 | 55100131 | 1 | 0 | 1 | 0 | 0 | 0 | 0 | 0 | 0 | 0 | 0 | 0 | 0 | 0 | 0 | 0 | 0 | 0 | 0 | 0 | 0 | 0 | 0 | 0 | 0 | 11.583 | 7.8 | 7.8 | 1 | 66.92 | 0
28 | 55110074 | 55100128 | 53792127 | 1 | 1 | 1 | 2 | 91.06.03-055 | ФСЭМ-2001, 91.06.03-055 , приказ Минстроя России № 876/пр от 26.12.2019 | Лебедки электрические тяговым усилием 19,62 кН (2 т) | 1367 | 1011 | маш.-ч. | маш.-ч. | 1 | 0 | -1424865896 | 1.88 | 0 | 6.66 | 0 | 0 | 0 | 6.66 | 0 | 0 | 1 | 1 | 1 | 1 | 0 | 1 | 0 | 0 | 0 | 1.88 |  | 0 | 2 | 55100132 | 1 | 0 | 2 | 0 | 0 | 0 | 0 | 0 | 0 | 0 | 0 | 0 | 0 | 0 | 0 | 0 | 0 | 0 | 0 | 0 | 0 | 0 | 0 | 0 | 0 | 2.538 | 6.66 | 6.66 | 1 | 12.52 | 0
29 | 55110083 | 55100128 | 37822877 | 70 | 1 | 1 | 1 | 1-100-20 |  | Затраты труда рабочих (Средний разряд - 2) | 1191 | 1013 | чел.-ч. | чел.-ч. | 1 | 0 | 2031828327 | 8.58 | 0 | 0 | 0 | 7.8 | 0 | 0 | 0 | 7.8 | 1 | 1 | 1 | 1 | 0 | 1 | 0 | 0 | 0 | 8.58 |  | 1 | 2 | 55100131 | 1 | 0 | 3 | 0 | 0 | 0 | 0 | 0 | 0 | 0 | 0 | 0 | 0 | 0 | 0 | 0 | 0 | 0 | 0 | 0 | 0 | 0 | 0 | 0 | 0 | 11.583 | 7.8 | 7.8 | 1 | 66.92 | 0
29 | 55110083 | 55100128 | 53792127 | 1 | 1 | 1 | 2 | 91.06.03-055 | ФСЭМ-2001, 91.06.03-055 , приказ Минстроя России № 876/пр от 26.12.2019 | Лебедки электрические тяговым усилием 19,62 кН (2 т) | 1367 | 1011 | маш.-ч. | маш.-ч. | 1 | 0 | -1424865896 | 1.88 | 0 | 35.63 | 0 | 0 | 0 | 6.66 | 0 | 0 | 1 | 5.35 | 36.03 | 1 | 0 | 1 | 0 | 0 | 0 | 1.88 |  | 0 | 2 | 55100132 | 1 | 0 | 4 | 0 | 0 | 0 | 0 | 0 | 0 | 0 | 0 | 0 | 0 | 0 | 0 | 0 | 0 | 0 | 0 | 0 | 0 | 0 | 0 | 0 | 0 | 2.538 | 35.63 | 6.66 | 5.35 | 12.52 | 0
30 | 55110074 | 55096070 | 37822877 | 1 | 1 | 1 | 1 | 1-100-20 |  | Рабочий среднего разряда 2 | 1191 | 1013 | чел.-ч. | чел.-ч. | 1 | 0 | 735429535 | 14.38 | 0 | 0 | 0 | 7.8 | 0 | 0 | 0 | 7.8 | 1 | 1 | 1 | 1 | 0 | 1 | 0 | 0 | 0 | 14.38 |  | 1 | 2 | 55096073 | 1 | 0 | 5 | 0 | 0 | 0 | 0 | 0 | 0 | 0 | 0 | 0 | 0 | 0 | 0 | 0 | 0 | 0 | 0 | 0 | 0 | 0 | 0 | 0 | 0 | 304.856 | 7.8 | 7.8 | 1 | 112.16 | 0
30 | 55110074 | 55096070 | 44976395 | 1 | 1 | 1 | 2 | 91.06.03-055 | ФСЭМ-2001, 91.06.03-055 , приказ Минстроя России № 876/пр от 26.12.2019 | Лебедки электрические тяговым усилием 19,62 кН (2 т) | 1368 | 1011 | маш.-ч | маш.-ч | 1 | 0 | -1641382595 | 6.22 | 0 | 6.66 | 0 | 0 | 0 | 6.66 | 0 | 0 | 1 | 1 | 1 | 1 | 0 | 1 | 0 | 0 | 0 | 6.22 |  | 0 | 2 | 55096074 | 1 | 0 | 6 | 0 | 0 | 0 | 0 | 0 | 0 | 0 | 0 | 0 | 0 | 0 | 0 | 0 | 0 | 0 | 0 | 0 | 0 | 0 | 0 | 0 | 0 | 131.864 | 6.66 | 6.66 | 1 | 41.43 | 0
31 | 55110083 | 55096070 | 37822877 | 1 | 1 | 1 | 1 | 1-100-20 |  | Рабочий среднего разряда 2 | 1191 | 1013 | чел.-ч. | чел.-ч. | 1 | 0 | 735429535 | 14.38 | 0 | 0 | 0 | 7.8 | 0 | 0 | 0 | 7.8 | 1 | 1 | 1 | 1 | 0 | 1 | 0 | 0 | 0 | 14.38 |  | 1 | 2 | 55096073 | 1 | 0 | 7 | 0 | 0 | 0 | 0 | 0 | 0 | 0 | 0 | 0 | 0 | 0 | 0 | 0 | 0 | 0 | 0 | 0 | 0 | 0 | 0 | 0 | 0 | 304.856 | 7.8 | 7.8 | 1 | 112.16 | 0
31 | 55110083 | 55096070 | 44976395 | 1 | 1 | 1 | 2 | 91.06.03-055 | ФСЭМ-2001, 91.06.03-055 , приказ Минстроя России № 876/пр от 26.12.2019 | Лебедки электрические тяговым усилием 19,62 кН (2 т) | 1368 | 1011 | маш.-ч | маш.-ч | 1 | 0 | -1641382595 | 6.22 | 0 | 35.63 | 0 | 0 | 0 | 6.66 | 0 | 0 | 1 | 5.35 | 36.03 | 1 | 0 | 1 | 0 | 0 | 0 | 6.22 |  | 0 | 2 | 55096074 | 1 | 0 | 8 | 0 | 0 | 0 | 0 | 0 | 0 | 0 | 0 | 0 | 0 | 0 | 0 | 0 | 0 | 0 | 0 | 0 | 0 | 0 | 0 | 0 | 0 | 131.864 | 35.63 | 6.66 | 5.35 | 41.43 | 0
32 | 55110074 | 55096075 | 53630041 | 70 | 1 | 1 | 1 | 1-100-22 |  | Затраты труда рабочих (Средний разряд - 2,2) | 1191 | 1013 | чел.-ч. | чел.-ч. | 1 | 0 | -366857280 | 28.48 | 0 | 0 | 0 | 7.94 | 0 | 0 | 0 | 7.94 | 1 | 1 | 1 | 1 | 0 | 1 | 1 | 0 | 0 | 35.6 | )*0,8 | 1 | 2 | 55096081 | 1 | 0 | 9 | 0 | 0 | 0 | 0 | 0 | 0 | 0 | 0 | 0 | 0 | 0 | 0 | 0 | 0 | 0 | 0 | 0 | 0 | 0 | 0 | 0 | 0 | 316.128 | 7.94 | 7.94 | 1 | 226.13 | 0
32 | 55110074 | 55096075 | 53630257 | 70 | 1 | 1 | 1 | 4-100-00 |  | Затраты труда машинистов | 1191 | 1013 | чел.-ч. | чел.-ч. | 1 | 0 | -1417349443 | 1.016 | 0 | 0 | 0 | 0 | 0 | 0 | 0 | 0 | 1 | 1 | 1 | 1 | 0 | 1 | 1 | 0 | 0 | 1.27 | )*0,8 | 2 | 2 | 55096082 | 1 | 0 | 10 | 0 | 0 | 0 | 0 | 0 | 0 | 0 | 0 | 0 | 0 | 0 | 0 | 0 | 0 | 0 | 0 | 0 | 0 | 0 | 0 | 0 | 0 | 11.2776 | 0 | 0 | 1 | 0 | 0
32 | 55110074 | 55096075 | 53792191 | 1 | 1 | 1 | 2 | 91.06.06-048 | ФСЭМ-2001, 91.06.06-048 , приказ Минстроя России № 876/пр от 26.12.2019 | Подъемники одномачтовые, грузоподъемность до 500 кг, высота подъема 45 м | 1367 | 1011 | маш.-ч. | маш.-ч. | 1 | 0 | 1232162608 | 1.016 | 0 | 31.26 | 13.5 | 0 | 0 | 31.26 | 13.5 | 0 | 1 | 1 | 1 | 1 | 0 | 1 | 1 | 0 | 0 | 1.27 | )*0,8 | 0 | 2 | 55096083 | 1 | 0 | 11 | 0 | 0 | 0 | 0 | 0 | 0 | 0 | 0 | 0 | 0 | 0 | 0 | 0 | 0 | 0 | 0 | 0 | 0 | 0 | 0 | 0 | 0 | 11.2776 | 31.26 | 31.26 | 1 | 31.76 | 13.72
32 | 55110074 | 55096075 | 53792275 | 1 | 1 | 1 | 2 | 91.07.04-002 | ФСЭМ-2001, 91.07.04-002 , приказ Минстроя России № 876/пр от 26.12.2019 | Вибраторы поверхностные | 1367 | 1011 | маш.-ч. | маш.-ч. | 1 | 0 | -1322498708 | 6.256 | 0 | 0.5 | 0 | 0 | 0 | 0.5 | 0 | 0 | 1 | 1 | 1 | 1 | 0 | 1 | 1 | 0 | 0 | 7.82 | )*0,8 | 0 | 2 | 55096084 | 1 | 0 | 12 | 0 | 0 | 0 | 0 | 0 | 0 | 0 | 0 | 0 | 0 | 0 | 0 | 0 | 0 | 0 | 0 | 0 | 0 | 0 | 0 | 0 | 0 | 69.4416 | 0.5 | 0.5 | 1 | 3.13 | 0
32 | 55110074 | 55096075 | 53642555 | 1 | 1 | 1 | 3 | 01.7.03.01-0001 | ФССЦ-2001, 01.7.03.01-0001, приказ Минстроя России № 876/пр от 26.12.2019 | Вода | 1339 | 1007 | м3 | м3 | 1 | 1 | -143474561 | 0 | 2.44 | 0 | 0 | 0 | 2.44 | 0 | 0 | 0 | 1 | 1 | 1 | 1 | 0 | 1 | 1 | 0 | 0 | -3.5 | )*0 | 0 | 2 | 55096085 | 1 | 4096 | 13 | 0 | 0 | 0 | 0 | 0 | 0 | 0 | 0 | 0 | 0 | 0 | 0 | 0 | 0 | 0 | 0 | 0 | 0 | 0 | 0 | 0 | 0 | 0 | 2.44 | 2.44 | 1 | 0 | 0
33 | 55110083 | 55096075 | 53630041 | 70 | 1 | 1 | 1 | 1-100-22 |  | Затраты труда рабочих (Средний разряд - 2,2) | 1191 | 1013 | чел.-ч. | чел.-ч. | 1 | 0 | -366857280 | 28.48 | 0 | 0 | 0 | 7.94 | 0 | 0 | 0 | 7.94 | 1 | 1 | 1 | 1 | 0 | 1 | 1 | 0 | 0 | 35.6 | )*0,8 | 1 | 2 | 55096081 | 1 | 0 | 15 | 0 | 0 | 0 | 0 | 0 | 0 | 0 | 0 | 0 | 0 | 0 | 0 | 0 | 0 | 0 | 0 | 0 | 0 | 0 | 0 | 0 | 0 | 316.128 | 7.94 | 7.94 | 1 | 226.13 | 0
33 | 55110083 | 55096075 | 53630257 | 70 | 1 | 1 | 1 | 4-100-00 |  | Затраты труда машинистов | 1191 | 1013 | чел.-ч. | чел.-ч. | 1 | 0 | -1417349443 | 1.016 | 0 | 0 | 0 | 0 | 0 | 0 | 0 | 0 | 1 | 1 | 1 | 1 | 0 | 1 | 1 | 0 | 0 | 1.27 | )*0,8 | 2 | 2 | 55096082 | 1 | 0 | 16 | 0 | 0 | 0 | 0 | 0 | 0 | 0 | 0 | 0 | 0 | 0 | 0 | 0 | 0 | 0 | 0 | 0 | 0 | 0 | 0 | 0 | 0 | 11.2776 | 0 | 0 | 1 | 0 | 0
33 | 55110083 | 55096075 | 53792191 | 1 | 1 | 1 | 2 | 91.06.06-048 | ФСЭМ-2001, 91.06.06-048 , приказ Минстроя России № 876/пр от 26.12.2019 | Подъемники одномачтовые, грузоподъемность до 500 кг, высота подъема 45 м | 1367 | 1011 | маш.-ч. | маш.-ч. | 1 | 0 | 1232162608 | 1.016 | 0 | 533.3 | 486.41 | 0 | 0 | 31.26 | 13.5 | 0 | 1 | 17.06 | 36.03 | 1 | 0 | 1 | 1 | 0 | 0 | 1.27 | )*0,8 | 0 | 2 | 55096083 | 1 | 0 | 17 | 0 | 0 | 0 | 0 | 0 | 0 | 0 | 0 | 0 | 0 | 0 | 0 | 0 | 0 | 0 | 0 | 0 | 0 | 0 | 0 | 0 | 0 | 11.2776 | 533.3 | 31.26 | 17.06 | 31.76 | 13.72
33 | 55110083 | 55096075 | 53792275 | 1 | 1 | 1 | 2 | 91.07.04-002 | ФСЭМ-2001, 91.07.04-002 , приказ Минстроя России № 876/пр от 26.12.2019 | Вибраторы поверхностные | 1367 | 1011 | маш.-ч. | маш.-ч. | 1 | 0 | -1322498708 | 6.256 | 0 | 3.03 | 0 | 0 | 0 | 0.5 | 0 | 0 | 1 | 6.06 | 36.03 | 1 | 0 | 1 | 1 | 0 | 0 | 7.82 | )*0,8 | 0 | 2 | 55096084 | 1 | 0 | 18 | 0 | 0 | 0 | 0 | 0 | 0 | 0 | 0 | 0 | 0 | 0 | 0 | 0 | 0 | 0 | 0 | 0 | 0 | 0 | 0 | 0 | 0 | 69.4416 | 3.03 | 0.5 | 6.06 | 3.13 | 0
33 | 55110083 | 55096075 | 53642555 | 1 | 1 | 1 | 3 | 01.7.03.01-0001 | ФССЦ-2001, 01.7.03.01-0001, приказ Минстроя России № 876/пр от 26.12.2019 | Вода | 1339 | 1007 | м3 | м3 | 1 | 1 | -143474561 | 0 | 35.87 | 0 | 0 | 0 | 2.44 | 0 | 0 | 0 | 14.7 | 1 | 1 | 1 | 0 | 1 | 1 | 0 | 0 | -3.5 | )*0 | 0 | 2 | 55096085 | 1 | 4096 | 19 | 0 | 0 | 0 | 0 | 0 | 0 | 0 | 0 | 0 | 0 | 0 | 0 | 0 | 0 | 0 | 0 | 0 | 0 | 0 | 0 | 0 | 0 | 0 | 35.87 | 2.44 | 14.7 | 0 | 0
71 | 55110074 | 55096087 | 49459389 | 58 | 1 | 1 | 1 | 1-100-31 |  | Рабочий среднего разряда 3.1 | 1191 | 1013 | чел.-ч. | чел.-ч. | 1 | 0 | 1010519658 | 27.945 | 0 | 0 | 0 | 8.64 | 0 | 0 | 0 | 8.64 | 1 | 1 | 1 | 1 | 0 | 1 | 1 | 0 | 0 | 24.3 | )*1,15 | 1 | 2 | 55096096 | 1 | 0 | 21 | 0 | 0 | 0 | 0 | 0 | 0 | 0 | 0 | 0 | 0 | 0 | 0 | 0 | 0 | 0 | 0 | 0 | 0 | 0 | 0 | 0 | 0 | 310.1895 | 8.64 | 8.64 | 1 | 241.44 | 0
71 | 55110074 | 55096087 | 49459566 | 58 | 1 | 1 | 1 | 4-100-0 |  | Затраты труда машинистов | 1191 | 1013 | чел.-ч. | чел.-ч. | 1 | 0 | -1173606021 | 2.425 | 0 | 0 | 0 | 0 | 0 | 0 | 0 | 0 | 1 | 1 | 1 | 1 | 0 | 1 | 1 | 0 | 0 | 1.94 | )*1,25 | 2 | 2 | 55096097 | 1 | 0 | 22 | 0 | 0 | 0 | 0 | 0 | 0 | 0 | 0 | 0 | 0 | 0 | 0 | 0 | 0 | 0 | 0 | 0 | 0 | 0 | 0 | 0 | 0 | 26.9175 | 0 | 0 | 1 | 0 | 0
71 | 55110074 | 55096087 | 49620286 | 1 | 1 | 1 | 2 | 91.05.01-017 | ФСЭМ-2001, 91.05.01-017 , приказ Минстроя России № 876/пр от 26.12.2019 | Краны башенные, грузоподъемность 8 т | 1368 | 1011 | маш.-ч | маш.-ч | 1 | 0 | -1554407757 | 0.85 | 0 | 86.4 | 13.5 | 0 | 0 | 86.4 | 13.5 | 0 | 1 | 1 | 1 | 1 | 0 | 1 | 1 | 0 | 0 | 0.68 | )*1,25 | 0 | 2 | 55096098 | 1 | 0 | 23 | 0 | 0 | 0 | 0 | 0 | 0 | 0 | 0 | 0 | 0 | 0 | 0 | 0 | 0 | 0 | 0 | 0 | 0 | 0 | 0 | 0 | 0 | 9.435 | 86.4 | 86.4 | 1 | 73.44 | 11.48
71 | 55110074 | 55096087 | 49620499 | 1 | 1 | 1 | 2 | 91.06.05-011 | ФСЭМ-2001, 91.06.05-011 , приказ Минстроя России № 876/пр от 26.12.2019 | Погрузчики, грузоподъемность 5 т | 1368 | 1011 | маш.-ч | маш.-ч | 1 | 0 | -1845589996 | 1.575 | 0 | 89.99 | 10.06 | 0 | 0 | 89.99 | 10.06 | 0 | 1 | 1 | 1 | 1 | 0 | 1 | 1 | 0 | 0 | 1.26 | )*1,25 | 0 | 2 | 55096099 | 1 | 0 | 24 | 0 | 0 | 0 | 0 | 0 | 0 | 0 | 0 | 0 | 0 | 0 | 0 | 0 | 0 | 0 | 0 | 0 | 0 | 0 | 0 | 0 | 0 | 17.4825 | 89.99 | 89.99 | 1 | 141.74 | 15.85
71 | 55110074 | 55096087 | 49620642 | 1 | 1 | 1 | 2 | 91.07.07-001 | ФСЭМ-2001, 91.07.07-001 , приказ Минстроя России № 876/пр от 26.12.2019 | Агрегаты электронасосные с регулированием подачи вручную для строительных растворов, подача до 4 м3/ч, напор 150 м | 1368 | 1011 | маш.-ч | маш.-ч | 1 | 0 | 1974224678 | 2.8625 | 0 | 7.77 | 0 | 0 | 0 | 7.77 | 0 | 0 | 1 | 1 | 1 | 1 | 0 | 1 | 1 | 0 | 0 | 2.29 | )*1,25 | 0 | 2 | 55096100 | 1 | 0 | 25 | 0 | 0 | 0 | 0 | 0 | 0 | 0 | 0 | 0 | 0 | 0 | 0 | 0 | 0 | 0 | 0 | 0 | 0 | 0 | 0 | 0 | 0 | 31.7737 | 7.77 | 7.77 | 1 | 22.24 | 0
71 | 55110074 | 55096087 | 49471536 | 1 | 1 | 1 | 3 | 01.7.03.01-0001 | ФССЦ-2001, 01.7.03.01-0001, приказ Минстроя России № 876/пр от 26.12.2019 | Вода | 1339 | 1007 | м3 | м3 | 1 | 0 | -1033255509 | 3.85 | 2.44 | 0 | 0 | 0 | 2.44 | 0 | 0 | 0 | 1 | 1 | 1 | 1 | 0 | 1 | 0 | 0 | 0 | 3.85 |  | 0 | 2 | 55096101 | 1 | 0 | 26 | 0 | 0 | 0 | 0 | 0 | 0 | 0 | 0 | 0 | 0 | 0 | 0 | 0 | 0 | 0 | 0 | 0 | 0 | 0 | 0 | 0 | 0 | 42.735 | 2.44 | 2.44 | 1 | 9.39 | 0
71 | 55110074 | 55096087 | 53648308 | 1 | 1 | 1 | 3 | 04.3.02.11-0011 | ФССЦ-2001, 04.3.02.11-0011, приказ Минстроя России № 876/пр от 26.12.2019 | Смеси сухие цементные (пескобетон), класс B22,5 (M300) | 1348 | 1009 | т | т | 1000 | 0 | -1961211957 | 2.708 | 1243.05 | 0 | 0 | 0 | 1243.05 | 0 | 0 | 0 | 1 | 1 | 1 | 1 | 0 | 0 | 0 | 0 | 0 | 2.708 |  | 0 | 1 | -1 | 0 | 0 |  | 0 | 0 | 0 | 0 | 0 | 0 | 0 | 0 | 0 | 0 | 0 | 0 | 0 | 0 | 0 | 0 | 0 | 0 | 0 | 0 | 0 | 0 | 30.0584 | 1243.05 | 1243.05 | 1 | 3366.14 | 0
71 | 55110074 | 55096087 | 49497472 | 1 | 1 | 1 | 3 | 12.1.02.06-0022 | ФССЦ-2001, 12.1.02.06-0022, приказ Минстроя России № 876/пр от 26.12.2019 | Рубероид кровельный РКП-350 | 1327 | 1005 | м2 | м2 | 1 | 0 | 1228981401 | 4.4 | 6.2 | 0 | 0 | 0 | 6.2 | 0 | 0 | 0 | 1 | 1 | 1 | 1 | 0 | 1 | 0 | 0 | 0 | 4.4 |  | 0 | 2 | 55096103 | 1 | 0 | 28 | 0 | 0 | 0 | 0 | 0 | 0 | 0 | 0 | 0 | 0 | 0 | 0 | 0 | 0 | 0 | 0 | 0 | 0 | 0 | 0 | 0 | 0 | 48.84 | 6.2 | 6.2 | 1 | 27.28 | 0
72 | 55110083 | 55096087 | 49459389 | 58 | 1 | 1 | 1 | 1-100-31 |  | Рабочий среднего разряда 3.1 | 1191 | 1013 | чел.-ч. | чел.-ч. | 1 | 0 | 1010519658 | 27.945 | 0 | 0 | 0 | 8.64 | 0 | 0 | 0 | 8.64 | 1 | 1 | 1 | 1 | 0 | 1 | 1 | 0 | 0 | 24.3 | )*1,15 | 1 | 2 | 55096096 | 1 | 0 | 29 | 0 | 0 | 0 | 0 | 0 | 0 | 0 | 0 | 0 | 0 | 0 | 0 | 0 | 0 | 0 | 0 | 0 | 0 | 0 | 0 | 0 | 0 | 310.1895 | 8.64 | 8.64 | 1 | 241.44 | 0
72 | 55110083 | 55096087 | 49459566 | 58 | 1 | 1 | 1 | 4-100-0 |  | Затраты труда машинистов | 1191 | 1013 | чел.-ч. | чел.-ч. | 1 | 0 | -1173606021 | 2.425 | 0 | 0 | 0 | 0 | 0 | 0 | 0 | 0 | 1 | 1 | 1 | 1 | 0 | 1 | 1 | 0 | 0 | 1.94 | )*1,25 | 2 | 2 | 55096097 | 1 | 0 | 30 | 0 | 0 | 0 | 0 | 0 | 0 | 0 | 0 | 0 | 0 | 0 | 0 | 0 | 0 | 0 | 0 | 0 | 0 | 0 | 0 | 0 | 0 | 26.9175 | 0 | 0 | 1 | 0 | 0
72 | 55110083 | 55096087 | 49620286 | 1 | 1 | 1 | 2 | 91.05.01-017 | ФСЭМ-2001, 91.05.01-017 , приказ Минстроя России № 876/пр от 26.12.2019 | Краны башенные, грузоподъемность 8 т | 1368 | 1011 | маш.-ч | маш.-ч | 1 | 0 | -1554407757 | 0.85 | 0 | 888.19 | 486.41 | 0 | 0 | 86.4 | 13.5 | 0 | 1 | 10.28 | 36.03 | 1 | 0 | 1 | 1 | 0 | 0 | 0.68 | )*1,25 | 0 | 2 | 55096098 | 1 | 0 | 31 | 0 | 0 | 0 | 0 | 0 | 0 | 0 | 0 | 0 | 0 | 0 | 0 | 0 | 0 | 0 | 0 | 0 | 0 | 0 | 0 | 0 | 0 | 9.435 | 888.19 | 86.4 | 10.28 | 73.44 | 11.48
72 | 55110083 | 55096087 | 49620499 | 1 | 1 | 1 | 2 | 91.06.05-011 | ФСЭМ-2001, 91.06.05-011 , приказ Минстроя России № 876/пр от 26.12.2019 | Погрузчики, грузоподъемность 5 т | 1368 | 1011 | маш.-ч | маш.-ч | 1 | 0 | -1845589996 | 1.575 | 0 | 753.22 | 362.46 | 0 | 0 | 89.99 | 10.06 | 0 | 1 | 8.37 | 36.03 | 1 | 0 | 1 | 1 | 0 | 0 | 1.26 | )*1,25 | 0 | 2 | 55096099 | 1 | 0 | 32 | 0 | 0 | 0 | 0 | 0 | 0 | 0 | 0 | 0 | 0 | 0 | 0 | 0 | 0 | 0 | 0 | 0 | 0 | 0 | 0 | 0 | 0 | 17.4825 | 753.22 | 89.99 | 8.37 | 141.74 | 15.85
72 | 55110083 | 55096087 | 49620642 | 1 | 1 | 1 | 2 | 91.07.07-001 | ФСЭМ-2001, 91.07.07-001 , приказ Минстроя России № 876/пр от 26.12.2019 | Агрегаты электронасосные с регулированием подачи вручную для строительных растворов, подача до 4 м3/ч, напор 150 м | 1368 | 1011 | маш.-ч | маш.-ч | 1 | 0 | 1974224678 | 2.8625 | 0 | 47.32 | 0 | 0 | 0 | 7.77 | 0 | 0 | 1 | 6.09 | 36.03 | 1 | 0 | 1 | 1 | 0 | 0 | 2.29 | )*1,25 | 0 | 2 | 55096100 | 1 | 0 | 33 | 0 | 0 | 0 | 0 | 0 | 0 | 0 | 0 | 0 | 0 | 0 | 0 | 0 | 0 | 0 | 0 | 0 | 0 | 0 | 0 | 0 | 0 | 31.7737 | 47.32 | 7.77 | 6.09 | 22.24 | 0
72 | 55110083 | 55096087 | 49471536 | 1 | 1 | 1 | 3 | 01.7.03.01-0001 | ФССЦ-2001, 01.7.03.01-0001, приказ Минстроя России № 876/пр от 26.12.2019 | Вода | 1339 | 1007 | м3 | м3 | 1 | 0 | -1033255509 | 3.85 | 35.87 | 0 | 0 | 0 | 2.44 | 0 | 0 | 0 | 14.7 | 1 | 1 | 1 | 0 | 1 | 0 | 0 | 0 | 3.85 |  | 0 | 2 | 55096101 | 1 | 0 | 34 | 0 | 0 | 0 | 0 | 0 | 0 | 0 | 0 | 0 | 0 | 0 | 0 | 0 | 0 | 0 | 0 | 0 | 0 | 0 | 0 | 0 | 0 | 42.735 | 35.87 | 2.44 | 14.7 | 9.39 | 0
72 | 55110083 | 55096087 | 53648308 | 1 | 1 | 1 | 3 | 04.3.02.11-0011 | ФССЦ-2001, 04.3.02.11-0011, приказ Минстроя России № 876/пр от 26.12.2019 | Смеси сухие цементные (пескобетон), класс B22,5 (M300) | 1348 | 1009 | т | т | 1000 | 0 | -1961211957 | 2.708 | 5643.45 | 0 | 0 | 0 | 1243.05 | 0 | 0 | 0 | 4.54 | 1 | 1 | 1 | 0 | 0 | 0 | 0 | 0 | 2.708 |  | 0 | 1 | -1 | 0 | 0 |  | 0 | 0 | 0 | 0 | 0 | 0 | 0 | 0 | 0 | 0 | 0 | 0 | 0 | 0 | 0 | 0 | 0 | 0 | 0 | 0 | 0 | 0 | 30.0584 | 5643.45 | 1243.05 | 4.54 | 3366.14 | 0
72 | 55110083 | 55096087 | 49497472 | 1 | 1 | 1 | 3 | 12.1.02.06-0022 | ФССЦ-2001, 12.1.02.06-0022, приказ Минстроя России № 876/пр от 26.12.2019 | Рубероид кровельный РКП-350 | 1327 | 1005 | м2 | м2 | 1 | 0 | 1228981401 | 4.4 | 54.56 | 0 | 0 | 0 | 6.2 | 0 | 0 | 0 | 8.8 | 1 | 1 | 1 | 0 | 1 | 0 | 0 | 0 | 4.4 |  | 0 | 2 | 55096103 | 1 | 0 | 36 | 0 | 0 | 0 | 0 | 0 | 0 | 0 | 0 | 0 | 0 | 0 | 0 | 0 | 0 | 0 | 0 | 0 | 0 | 0 | 0 | 0 | 0 | 48.84 | 54.56 | 6.2 | 8.8 | 27.28 | 0
75 | 55110074 | 55096105 | 49459389 | 58 | 1 | 1 | 1 | 1-100-31 |  | Рабочий среднего разряда 3.1 | 1191 | 1013 | чел.-ч. | чел.-ч. | 1 | 0 | 1010519658 | 5.75 | 0 | 0 | 0 | 8.64 | 0 | 0 | 0 | 8.64 | 1 | 1 | 1 | 1 | 0 | 1 | 1 | 0 | 0 | 1 | )*1,15)*5 | 1 | 2 | 55096111 | 1 | 0 | 37 | 0 | 0 | 0 | 0 | 0 | 0 | 0 | 0 | 0 | 0 | 0 | 0 | 0 | 0 | 0 | 0 | 0 | 0 | 0 | 0 | 0 | 0 | 31.625 | 8.64 | 8.64 | 1 | 49.68 | 0
75 | 55110074 | 55096105 | 49459566 | 58 | 1 | 1 | 1 | 4-100-0 |  | Затраты труда машинистов | 1191 | 1013 | чел.-ч. | чел.-ч. | 1 | 0 | -1173606021 | 0.1875 | 0 | 0 | 0 | 0 | 0 | 0 | 0 | 0 | 1 | 1 | 1 | 1 | 0 | 1 | 1 | 0 | 0 | 0.03 | )*1,25)*5 | 2 | 2 | 55096112 | 1 | 0 | 38 | 0 | 0 | 0 | 0 | 0 | 0 | 0 | 0 | 0 | 0 | 0 | 0 | 0 | 0 | 0 | 0 | 0 | 0 | 0 | 0 | 0 | 0 | 1.0312 | 0 | 0 | 1 | 0 | 0
75 | 55110074 | 55096105 | 49620286 | 1 | 1 | 1 | 2 | 91.05.01-017 | ФСЭМ-2001, 91.05.01-017 , приказ Минстроя России № 876/пр от 26.12.2019 | Краны башенные, грузоподъемность 8 т | 1368 | 1011 | маш.-ч | маш.-ч | 1 | 0 | -1554407757 | 0.0625 | 0 | 86.4 | 13.5 | 0 | 0 | 86.4 | 13.5 | 0 | 1 | 1 | 1 | 1 | 0 | 1 | 1 | 0 | 0 | 0.01 | )*1,25)*5 | 0 | 2 | 55096113 | 1 | 0 | 39 | 0 | 0 | 0 | 0 | 0 | 0 | 0 | 0 | 0 | 0 | 0 | 0 | 0 | 0 | 0 | 0 | 0 | 0 | 0 | 0 | 0 | 0 | 0.34375 | 86.4 | 86.4 | 1 | 5.38 | 0.88
75 | 55110074 | 55096105 | 49620499 | 1 | 1 | 1 | 2 | 91.06.05-011 | ФСЭМ-2001, 91.06.05-011 , приказ Минстроя России № 876/пр от 26.12.2019 | Погрузчики, грузоподъемность 5 т | 1368 | 1011 | маш.-ч | маш.-ч | 1 | 0 | -1845589996 | 0.125 | 0 | 89.99 | 10.06 | 0 | 0 | 89.99 | 10.06 | 0 | 1 | 1 | 1 | 1 | 0 | 1 | 1 | 0 | 0 | 0.02 | )*1,25)*5 | 0 | 2 | 55096114 | 1 | 0 | 40 | 0 | 0 | 0 | 0 | 0 | 0 | 0 | 0 | 0 | 0 | 0 | 0 | 0 | 0 | 0 | 0 | 0 | 0 | 0 | 0 | 0 | 0 | 0.6875 | 89.99 | 89.99 | 1 | 11.25 | 1.25
75 | 55110074 | 55096105 | 53648308 | 1 | 1 | 1 | 3 | 04.3.02.11-0011 | ФССЦ-2001, 04.3.02.11-0011, приказ Минстроя России № 876/пр от 26.12.2019 | Смеси сухие цементные (пескобетон), класс B22,5 (M300) | 1348 | 1009 | т | т | 1000 | 0 | -1961211957 | 0.90364 | 1243.05 | 0 | 0 | 0 | 1243.05 | 0 | 0 | 0 | 1 | 1 | 1 | 1 | 0 | 0 | 0 | 0 | 0 | 0.90364 |  | 0 | 1 | -1 | 0 | 0 |  | 0 | 0 | 0 | 0 | 0 | 0 | 0 | 0 | 0 | 0 | 0 | 0 | 0 | 0 | 0 | 0 | 0 | 0 | 0 | 0 | 0 | 0 | 4.97 | 1243.05 | 1243.05 | 1 | 1123.26 | 0
76 | 55110083 | 55096105 | 49459389 | 58 | 1 | 1 | 1 | 1-100-31 |  | Рабочий среднего разряда 3.1 | 1191 | 1013 | чел.-ч. | чел.-ч. | 1 | 0 | 1010519658 | 5.75 | 0 | 0 | 0 | 8.64 | 0 | 0 | 0 | 8.64 | 1 | 1 | 1 | 1 | 0 | 1 | 1 | 0 | 0 | 1 | )*1,15)*5 | 1 | 2 | 55096111 | 1 | 0 | 42 | 0 | 0 | 0 | 0 | 0 | 0 | 0 | 0 | 0 | 0 | 0 | 0 | 0 | 0 | 0 | 0 | 0 | 0 | 0 | 0 | 0 | 0 | 31.625 | 8.64 | 8.64 | 1 | 49.68 | 0
76 | 55110083 | 55096105 | 49459566 | 58 | 1 | 1 | 1 | 4-100-0 |  | Затраты труда машинистов | 1191 | 1013 | чел.-ч. | чел.-ч. | 1 | 0 | -1173606021 | 0.1875 | 0 | 0 | 0 | 0 | 0 | 0 | 0 | 0 | 1 | 1 | 1 | 1 | 0 | 1 | 1 | 0 | 0 | 0.03 | )*1,25)*5 | 2 | 2 | 55096112 | 1 | 0 | 43 | 0 | 0 | 0 | 0 | 0 | 0 | 0 | 0 | 0 | 0 | 0 | 0 | 0 | 0 | 0 | 0 | 0 | 0 | 0 | 0 | 0 | 0 | 1.0312 | 0 | 0 | 1 | 0 | 0
76 | 55110083 | 55096105 | 49620286 | 1 | 1 | 1 | 2 | 91.05.01-017 | ФСЭМ-2001, 91.05.01-017 , приказ Минстроя России № 876/пр от 26.12.2019 | Краны башенные, грузоподъемность 8 т | 1368 | 1011 | маш.-ч | маш.-ч | 1 | 0 | -1554407757 | 0.0625 | 0 | 888.19 | 486.41 | 0 | 0 | 86.4 | 13.5 | 0 | 1 | 10.28 | 36.03 | 1 | 0 | 1 | 1 | 0 | 0 | 0.01 | )*1,25)*5 | 0 | 2 | 55096113 | 1 | 0 | 44 | 0 | 0 | 0 | 0 | 0 | 0 | 0 | 0 | 0 | 0 | 0 | 0 | 0 | 0 | 0 | 0 | 0 | 0 | 0 | 0 | 0 | 0 | 0.34375 | 888.19 | 86.4 | 10.28 | 5.38 | 0.88
76 | 55110083 | 55096105 | 49620499 | 1 | 1 | 1 | 2 | 91.06.05-011 | ФСЭМ-2001, 91.06.05-011 , приказ Минстроя России № 876/пр от 26.12.2019 | Погрузчики, грузоподъемность 5 т | 1368 | 1011 | маш.-ч | маш.-ч | 1 | 0 | -1845589996 | 0.125 | 0 | 753.22 | 362.46 | 0 | 0 | 89.99 | 10.06 | 0 | 1 | 8.37 | 36.03 | 1 | 0 | 1 | 1 | 0 | 0 | 0.02 | )*1,25)*5 | 0 | 2 | 55096114 | 1 | 0 | 45 | 0 | 0 | 0 | 0 | 0 | 0 | 0 | 0 | 0 | 0 | 0 | 0 | 0 | 0 | 0 | 0 | 0 | 0 | 0 | 0 | 0 | 0 | 0.6875 | 753.22 | 89.99 | 8.37 | 11.25 | 1.25
76 | 55110083 | 55096105 | 53648308 | 1 | 1 | 1 | 3 | 04.3.02.11-0011 | ФССЦ-2001, 04.3.02.11-0011, приказ Минстроя России № 876/пр от 26.12.2019 | Смеси сухие цементные (пескобетон), класс B22,5 (M300) | 1348 | 1009 | т | т | 1000 | 0 | -1961211957 | 0.90364 | 5643.45 | 0 | 0 | 0 | 1243.05 | 0 | 0 | 0 | 4.54 | 1 | 1 | 1 | 0 | 0 | 0 | 0 | 0 | 0.90364 |  | 0 | 1 | -1 | 0 | 0 |  | 0 | 0 | 0 | 0 | 0 | 0 | 0 | 0 | 0 | 0 | 0 | 0 | 0 | 0 | 0 | 0 | 0 | 0 | 0 | 0 | 0 | 0 | 4.97 | 5643.45 | 1243.05 | 4.54 | 1123.26 | 0
79 | 55110074 | 55096117 | 49459391 | 58 | 1 | 1 | 1 | 1-100-32 |  | Рабочий среднего разряда 3.2 | 1191 | 1013 | чел.-ч. | чел.-ч. | 1 | 0 | -784637506 | 3.22 | 0 | 0 | 0 | 8.74 | 0 | 0 | 0 | 8.74 | 1 | 1 | 1 | 1 | 0 | 1 | 1 | 0 | 0 | 2.8 | )*1,15 | 1 | 2 | 55096123 | 1 | 0 | 47 | 0 | 0 | 0 | 0 | 0 | 0 | 0 | 0 | 0 | 0 | 0 | 0 | 0 | 0 | 0 | 0 | 0 | 0 | 0 | 0 | 0 | 0 | 68.264 | 8.74 | 8.74 | 1 | 28.14 | 0
79 | 55110074 | 55096117 | 49459566 | 58 | 1 | 1 | 1 | 4-100-0 |  | Затраты труда машинистов | 1191 | 1013 | чел.-ч. | чел.-ч. | 1 | 0 | -1173606021 | 0.05 | 0 | 0 | 0 | 0 | 0 | 0 | 0 | 0 | 1 | 1 | 1 | 1 | 0 | 1 | 1 | 0 | 0 | 0.04 | )*1,25 | 2 | 2 | 55096124 | 1 | 0 | 48 | 0 | 0 | 0 | 0 | 0 | 0 | 0 | 0 | 0 | 0 | 0 | 0 | 0 | 0 | 0 | 0 | 0 | 0 | 0 | 0 | 0 | 0 | 1.06 | 0 | 0 | 1 | 0 | 0
79 | 55110074 | 55096117 | 49621268 | 1 | 1 | 1 | 2 | 91.14.02-001 | ФСЭМ-2001, 91.14.02-001 , приказ Минстроя России № 876/пр от 26.12.2019 | Автомобили бортовые, грузоподъемность до 5 т | 1368 | 1011 | маш.-ч | маш.-ч | 1 | 0 | 1862470278 | 0.05 | 0 | 65.71 | 11.6 | 0 | 0 | 65.71 | 11.6 | 0 | 1 | 1 | 1 | 1 | 0 | 1 | 1 | 0 | 0 | 0.04 | )*1,25 | 0 | 2 | 55096125 | 1 | 0 | 49 | 0 | 0 | 0 | 0 | 0 | 0 | 0 | 0 | 0 | 0 | 0 | 0 | 0 | 0 | 0 | 0 | 0 | 0 | 0 | 0 | 0 | 0 | 1.06 | 65.71 | 65.71 | 1 | 3.29 | 0.58
79 | 55110074 | 55096117 | 49469850 | 1 | 1 | 1 | 3 | 01.2.03.05-0010 | ФССЦ-2001, 01.2.03.05-0010, приказ Минстроя России № 876/пр от 26.12.2019 | Праймер битумный производства «Техно-Николь» | 1348 | 1009 | т | т | 1000 | 0 | -793660939 | 0.045 | 11885.47 | 0 | 0 | 0 | 11885.47 | 0 | 0 | 0 | 1 | 1 | 1 | 1 | 0 | 0 | 0 | 0 | 0 | 0.045 |  | 0 | 1 | -1 | 0 | 0 |  | 0 | 0 | 0 | 0 | 0 | 0 | 0 | 0 | 0 | 0 | 0 | 0 | 0 | 0 | 0 | 0 | 0 | 0 | 0 | 0 | 0 | 0 | 0.954 | 11885.47 | 11885.47 | 1 | 534.85 | 0
79 | 55110074 | 55096117 | 49469859 | 1 | 1 | 1 | 3 | 01.2.03.07-0022 | ФССЦ-2001, 01.2.03.07-0022, приказ Минстроя России № 876/пр от 26.12.2019 | Эмульсия битумная гидроизоляционная | 1348 | 1009 | т | т | 1000 | 1 | -1214354032 | -0.045 | 2000 | 0 | 0 | 0 | 2000 | 0 | 0 | 0 | 1 | 1 | 1 | 1 | 0 | 1 | 0 | 0 | 0 | -0.045 |  | 0 | 2 | 55096126 | 1 | 6144 | 50 | 0 | 0 | 0 | 0 | 0 | 0 | 0 | 0 | 0 | 0 | 0 | 0 | 0 | 0 | 0 | 0 | 0 | 0 | 0 | 0 | 0 | 0 | -0.954 | 2000 | 2000 | 1 | -90 | 0
80 | 55110083 | 55096117 | 49459391 | 58 | 1 | 1 | 1 | 1-100-32 |  | Рабочий среднего разряда 3.2 | 1191 | 1013 | чел.-ч. | чел.-ч. | 1 | 0 | -784637506 | 3.22 | 0 | 0 | 0 | 8.74 | 0 | 0 | 0 | 8.74 | 1 | 1 | 1 | 1 | 0 | 1 | 1 | 0 | 0 | 2.8 | )*1,15 | 1 | 2 | 55096123 | 1 | 0 | 51 | 0 | 0 | 0 | 0 | 0 | 0 | 0 | 0 | 0 | 0 | 0 | 0 | 0 | 0 | 0 | 0 | 0 | 0 | 0 | 0 | 0 | 0 | 68.264 | 8.74 | 8.74 | 1 | 28.14 | 0
80 | 55110083 | 55096117 | 49459566 | 58 | 1 | 1 | 1 | 4-100-0 |  | Затраты труда машинистов | 1191 | 1013 | чел.-ч. | чел.-ч. | 1 | 0 | -1173606021 | 0.05 | 0 | 0 | 0 | 0 | 0 | 0 | 0 | 0 | 1 | 1 | 1 | 1 | 0 | 1 | 1 | 0 | 0 | 0.04 | )*1,25 | 2 | 2 | 55096124 | 1 | 0 | 52 | 0 | 0 | 0 | 0 | 0 | 0 | 0 | 0 | 0 | 0 | 0 | 0 | 0 | 0 | 0 | 0 | 0 | 0 | 0 | 0 | 0 | 0 | 1.06 | 0 | 0 | 1 | 0 | 0
80 | 55110083 | 55096117 | 49621268 | 1 | 1 | 1 | 2 | 91.14.02-001 | ФСЭМ-2001, 91.14.02-001 , приказ Минстроя России № 876/пр от 26.12.2019 | Автомобили бортовые, грузоподъемность до 5 т | 1368 | 1011 | маш.-ч | маш.-ч | 1 | 0 | 1862470278 | 0.05 | 0 | 778.66 | 417.95 | 0 | 0 | 65.71 | 11.6 | 0 | 1 | 11.85 | 36.03 | 1 | 0 | 1 | 1 | 0 | 0 | 0.04 | )*1,25 | 0 | 2 | 55096125 | 1 | 0 | 53 | 0 | 0 | 0 | 0 | 0 | 0 | 0 | 0 | 0 | 0 | 0 | 0 | 0 | 0 | 0 | 0 | 0 | 0 | 0 | 0 | 0 | 0 | 1.06 | 778.66 | 65.71 | 11.85 | 3.29 | 0.58
80 | 55110083 | 55096117 | 49469850 | 1 | 1 | 1 | 3 | 01.2.03.05-0010 | ФССЦ-2001, 01.2.03.05-0010, приказ Минстроя России № 876/пр от 26.12.2019 | Праймер битумный производства «Техно-Николь» | 1348 | 1009 | т | т | 1000 | 0 | -793660939 | 0.045 | 139891.98 | 0 | 0 | 0 | 11885.47 | 0 | 0 | 0 | 11.77 | 1 | 1 | 1 | 0 | 0 | 0 | 0 | 0 | 0.045 |  | 0 | 1 | -1 | 0 | 0 |  | 0 | 0 | 0 | 0 | 0 | 0 | 0 | 0 | 0 | 0 | 0 | 0 | 0 | 0 | 0 | 0 | 0 | 0 | 0 | 0 | 0 | 0 | 0.954 | 139891.98 | 11885.47 | 11.77 | 534.85 | 0
80 | 55110083 | 55096117 | 49469859 | 1 | 1 | 1 | 3 | 01.2.03.07-0022 | ФССЦ-2001, 01.2.03.07-0022, приказ Минстроя России № 876/пр от 26.12.2019 | Эмульсия битумная гидроизоляционная | 1348 | 1009 | т | т | 1000 | 1 | -1214354032 | -0.045 | 26920 | 0 | 0 | 0 | 2000 | 0 | 0 | 0 | 13.46 | 1 | 1 | 1 | 0 | 1 | 0 | 0 | 0 | -0.045 |  | 0 | 2 | 55096126 | 1 | 6144 | 54 | 0 | 0 | 0 | 0 | 0 | 0 | 0 | 0 | 0 | 0 | 0 | 0 | 0 | 0 | 0 | 0 | 0 | 0 | 0 | 0 | 0 | 0 | -0.954 | 26920 | 2000 | 13.46 | -90 | 0
85 | 55110074 | 55100133 | 53630067 | 70 | 1 | 1 | 1 | 1-100-30 |  | Затраты труда рабочих (Средний разряд - 3) | 1191 | 1013 | чел.-ч. | чел.-ч. | 1 | 0 | 1049124552 | 111.78 | 0 | 0 | 0 | 8.53 | 0 | 0 | 0 | 8.53 | 1 | 1 | 1 | 1 | 0 | 1 | 1 | 0 | 0 | 97.2 | )*1,15 | 1 | 2 | 55100134 | 1 | 0 | 55 | 0 | 0 | 0 | 0 | 0 | 0 | 0 | 0 | 0 | 0 | 0 | 0 | 0 | 0 | 0 | 0 | 0 | 0 | 0 | 0 | 0 | 0 | 150.903 | 8.53 | 8.53 | 1 | 953.49 | 0
85 | 55110074 | 55100133 | 53630257 | 70 | 1 | 1 | 1 | 4-100-00 |  | Затраты труда машинистов | 1191 | 1013 | чел.-ч. | чел.-ч. | 1 | 0 | -1417349443 | 0.3375 | 0 | 0 | 0 | 0 | 0 | 0 | 0 | 0 | 1 | 1 | 1 | 1 | 0 | 1 | 1 | 0 | 0 | 0.27 | )*1,25 | 2 | 2 | 55100135 | 1 | 0 | 56 | 0 | 0 | 0 | 0 | 0 | 0 | 0 | 0 | 0 | 0 | 0 | 0 | 0 | 0 | 0 | 0 | 0 | 0 | 0 | 0 | 0 | 0 | 0.45563 | 0 | 0 | 1 | 0 | 0
85 | 55110074 | 55100133 | 53791939 | 1 | 1 | 1 | 2 | 91.05.01-017 | ФСЭМ-2001, 91.05.01-017 , приказ Минстроя России № 876/пр от 26.12.2019 | Краны башенные, грузоподъемность 8 т | 1367 | 1011 | маш.-ч. | маш.-ч. | 1 | 0 | -130837057 | 0.25 | 0 | 86.4 | 13.5 | 0 | 0 | 86.4 | 13.5 | 0 | 1 | 1 | 1 | 1 | 0 | 1 | 1 | 0 | 0 | 0.2 | )*1,25 | 0 | 2 | 55100136 | 1 | 0 | 57 | 0 | 0 | 0 | 0 | 0 | 0 | 0 | 0 | 0 | 0 | 0 | 0 | 0 | 0 | 0 | 0 | 0 | 0 | 0 | 0 | 0 | 0 | 0.3375 | 86.4 | 86.4 | 1 | 21.6 | 3.38
85 | 55110074 | 55100133 | 53792927 | 1 | 1 | 1 | 2 | 91.14.02-001 | ФСЭМ-2001, 91.14.02-001 , приказ Минстроя России № 876/пр от 26.12.2019 | Автомобили бортовые, грузоподъемность до 5 т | 1367 | 1011 | маш.-ч. | маш.-ч. | 1 | 0 | 509054691 | 0.0875 | 0 | 65.71 | 11.6 | 0 | 0 | 65.71 | 11.6 | 0 | 1 | 1 | 1 | 1 | 0 | 1 | 1 | 0 | 0 | 0.07 | )*1,25 | 0 | 2 | 55100137 | 1 | 0 | 58 | 0 | 0 | 0 | 0 | 0 | 0 | 0 | 0 | 0 | 0 | 0 | 0 | 0 | 0 | 0 | 0 | 0 | 0 | 0 | 0 | 0 | 0 | 0.11813 | 65.71 | 65.71 | 1 | 5.75 | 1.01
85 | 55110074 | 55100133 | 53644957 | 1 | 1 | 1 | 3 | 01.7.15.06-0146 | ФССЦ-2001, 01.7.15.06-0146, приказ Минстроя России № 876/пр от 26.12.2019 | Гвозди толевые круглые, размер 3,0x40 мм | 1348 | 1009 | т | т | 1000 | 1 | -384732532 | -0.004 | 8475 | 0 | 0 | 0 | 8475 | 0 | 0 | 0 | 1 | 1 | 1 | 1 | 0 | 1 | 0 | 0 | 0 | -0.004 |  | 0 | 2 | 55100138 | 1 | 6144 | 59 | 0 | 0 | 0 | 0 | 0 | 0 | 0 | 0 | 0 | 0 | 0 | 0 | 0 | 0 | 0 | 0 | 0 | 0 | 0 | 0 | 0 | 0 | -0.0054 | 8475 | 8475 | 1 | -33.9 | 0
85 | 55110074 | 55100133 | 53662057 | 1 | 1 | 1 | 3 | 08.3.03.05-0002 | ФССЦ-2001, 08.3.03.05-0002, приказ Минстроя России № 876/пр от 26.12.2019 | Проволока канатная оцинкованная, диаметр 3 мм | 1348 | 1009 | т | т | 1000 | 1 | -581832824 | -0.012 | 8190 | 0 | 0 | 0 | 8190 | 0 | 0 | 0 | 1 | 1 | 1 | 1 | 0 | 1 | 0 | 0 | 0 | -0.012 |  | 0 | 2 | 55100139 | 1 | 6144 | 60 | 0 | 0 | 0 | 0 | 0 | 0 | 0 | 0 | 0 | 0 | 0 | 0 | 0 | 0 | 0 | 0 | 0 | 0 | 0 | 0 | 0 | 0 | -0.0162 | 8190 | 8190 | 1 | -98.28 | 0
85 | 55110074 | 55100133 | 53662302 | 1 | 1 | 1 | 3 | 08.3.05.05-0051 | ФССЦ-2001, 08.3.05.05-0051, приказ Минстроя России № 876/пр от 26.12.2019 | Сталь листовая оцинкованная, толщина 0,5 мм | 1348 | 1009 | т | т | 1000 | 1 | -509681559 | -0.57 | 11200 | 0 | 0 | 0 | 11200 | 0 | 0 | 0 | 1 | 1 | 1 | 1 | 0 | 1 | 0 | 0 | 0 | -0.57 |  | 0 | 2 | 55100140 | 1 | 6144 | 61 | 0 | 0 | 0 | 0 | 0 | 0 | 0 | 0 | 0 | 0 | 0 | 0 | 0 | 0 | 0 | 0 | 0 | 0 | 0 | 0 | 0 | 0 | -0.7695 | 11200 | 11200 | 1 | -6384 | 0
86 | 55110083 | 55100133 | 53630067 | 70 | 1 | 1 | 1 | 1-100-30 |  | Затраты труда рабочих (Средний разряд - 3) | 1191 | 1013 | чел.-ч. | чел.-ч. | 1 | 0 | 1049124552 | 111.78 | 0 | 0 | 0 | 8.53 | 0 | 0 | 0 | 8.53 | 1 | 1 | 1 | 1 | 0 | 1 | 1 | 0 | 0 | 97.2 | )*1,15 | 1 | 2 | 55100134 | 1 | 0 | 62 | 0 | 0 | 0 | 0 | 0 | 0 | 0 | 0 | 0 | 0 | 0 | 0 | 0 | 0 | 0 | 0 | 0 | 0 | 0 | 0 | 0 | 0 | 150.903 | 8.53 | 8.53 | 1 | 953.49 | 0
86 | 55110083 | 55100133 | 53630257 | 70 | 1 | 1 | 1 | 4-100-00 |  | Затраты труда машинистов | 1191 | 1013 | чел.-ч. | чел.-ч. | 1 | 0 | -1417349443 | 0.3375 | 0 | 0 | 0 | 0 | 0 | 0 | 0 | 0 | 1 | 1 | 1 | 1 | 0 | 1 | 1 | 0 | 0 | 0.27 | )*1,25 | 2 | 2 | 55100135 | 1 | 0 | 63 | 0 | 0 | 0 | 0 | 0 | 0 | 0 | 0 | 0 | 0 | 0 | 0 | 0 | 0 | 0 | 0 | 0 | 0 | 0 | 0 | 0 | 0 | 0.45563 | 0 | 0 | 1 | 0 | 0
86 | 55110083 | 55100133 | 53791939 | 1 | 1 | 1 | 2 | 91.05.01-017 | ФСЭМ-2001, 91.05.01-017 , приказ Минстроя России № 876/пр от 26.12.2019 | Краны башенные, грузоподъемность 8 т | 1367 | 1011 | маш.-ч. | маш.-ч. | 1 | 0 | -130837057 | 0.25 | 0 | 888.19 | 486.41 | 0 | 0 | 86.4 | 13.5 | 0 | 1 | 10.28 | 36.03 | 1 | 0 | 1 | 1 | 0 | 0 | 0.2 | )*1,25 | 0 | 2 | 55100136 | 1 | 0 | 64 | 0 | 0 | 0 | 0 | 0 | 0 | 0 | 0 | 0 | 0 | 0 | 0 | 0 | 0 | 0 | 0 | 0 | 0 | 0 | 0 | 0 | 0 | 0.3375 | 888.19 | 86.4 | 10.28 | 21.6 | 3.38
86 | 55110083 | 55100133 | 53792927 | 1 | 1 | 1 | 2 | 91.14.02-001 | ФСЭМ-2001, 91.14.02-001 , приказ Минстроя России № 876/пр от 26.12.2019 | Автомобили бортовые, грузоподъемность до 5 т | 1367 | 1011 | маш.-ч. | маш.-ч. | 1 | 0 | 509054691 | 0.0875 | 0 | 778.66 | 417.95 | 0 | 0 | 65.71 | 11.6 | 0 | 1 | 11.85 | 36.03 | 1 | 0 | 1 | 1 | 0 | 0 | 0.07 | )*1,25 | 0 | 2 | 55100137 | 1 | 0 | 65 | 0 | 0 | 0 | 0 | 0 | 0 | 0 | 0 | 0 | 0 | 0 | 0 | 0 | 0 | 0 | 0 | 0 | 0 | 0 | 0 | 0 | 0 | 0.11813 | 778.66 | 65.71 | 11.85 | 5.75 | 1.01
86 | 55110083 | 55100133 | 53644957 | 1 | 1 | 1 | 3 | 01.7.15.06-0146 | ФССЦ-2001, 01.7.15.06-0146, приказ Минстроя России № 876/пр от 26.12.2019 | Гвозди толевые круглые, размер 3,0x40 мм | 1348 | 1009 | т | т | 1000 | 1 | -384732532 | -0.004 | 100598.25 | 0 | 0 | 0 | 8475 | 0 | 0 | 0 | 11.87 | 1 | 1 | 1 | 0 | 1 | 0 | 0 | 0 | -0.004 |  | 0 | 2 | 55100138 | 1 | 6144 | 66 | 0 | 0 | 0 | 0 | 0 | 0 | 0 | 0 | 0 | 0 | 0 | 0 | 0 | 0 | 0 | 0 | 0 | 0 | 0 | 0 | 0 | 0 | -0.0054 | 100598.25 | 8475 | 11.87 | -33.9 | 0
86 | 55110083 | 55100133 | 53662057 | 1 | 1 | 1 | 3 | 08.3.03.05-0002 | ФССЦ-2001, 08.3.03.05-0002, приказ Минстроя России № 876/пр от 26.12.2019 | Проволока канатная оцинкованная, диаметр 3 мм | 1348 | 1009 | т | т | 1000 | 1 | -581832824 | -0.012 | 129074.4 | 0 | 0 | 0 | 8190 | 0 | 0 | 0 | 15.76 | 1 | 1 | 1 | 0 | 1 | 0 | 0 | 0 | -0.012 |  | 0 | 2 | 55100139 | 1 | 6144 | 67 | 0 | 0 | 0 | 0 | 0 | 0 | 0 | 0 | 0 | 0 | 0 | 0 | 0 | 0 | 0 | 0 | 0 | 0 | 0 | 0 | 0 | 0 | -0.0162 | 129074.4 | 8190 | 15.76 | -98.28 | 0
86 | 55110083 | 55100133 | 53662302 | 1 | 1 | 1 | 3 | 08.3.05.05-0051 | ФССЦ-2001, 08.3.05.05-0051, приказ Минстроя России № 876/пр от 26.12.2019 | Сталь листовая оцинкованная, толщина 0,5 мм | 1348 | 1009 | т | т | 1000 | 1 | -509681559 | -0.57 | 94752 | 0 | 0 | 0 | 11200 | 0 | 0 | 0 | 8.46 | 1 | 1 | 1 | 0 | 1 | 0 | 0 | 0 | -0.57 |  | 0 | 2 | 55100140 | 1 | 6144 | 68 | 0 | 0 | 0 | 0 | 0 | 0 | 0 | 0 | 0 | 0 | 0 | 0 | 0 | 0 | 0 | 0 | 0 | 0 | 0 | 0 | 0 | 0 | -0.7695 | 94752 | 11200 | 8.46 | -6384 | 0
93 | 55110074 | 55096506 | 49459419 | 58 | 1 | 1 | 1 | 1-100-38 |  | Рабочий среднего разряда 3.8 | 1191 | 1013 | чел.-ч. | чел.-ч. | 1 | 0 | -1081351934 | 16.514 | 0 | 0 | 0 | 9.4 | 0 | 0 | 0 | 9.4 | 1 | 1 | 1 | 1 | 0 | 1 | 1 | 0 | 0 | 14.36 | )*1,15 | 1 | 2 | 55096507 | 1 | 0 | 69 | 0 | 0 | 0 | 0 | 0 | 0 | 0 | 0 | 0 | 0 | 0 | 0 | 0 | 0 | 0 | 0 | 0 | 0 | 0 | 0 | 0 | 0 | 350.0968 | 9.4 | 9.4 | 1 | 155.23 | 0
93 | 55110074 | 55096506 | 49459566 | 58 | 1 | 1 | 1 | 4-100-0 |  | Затраты труда машинистов | 1191 | 1013 | чел.-ч. | чел.-ч. | 1 | 0 | -1173606021 | 0.3625 | 0 | 0 | 0 | 0 | 0 | 0 | 0 | 0 | 1 | 1 | 1 | 1 | 0 | 1 | 1 | 0 | 0 | 0.29 | )*1,25 | 2 | 2 | 55096508 | 1 | 0 | 70 | 0 | 0 | 0 | 0 | 0 | 0 | 0 | 0 | 0 | 0 | 0 | 0 | 0 | 0 | 0 | 0 | 0 | 0 | 0 | 0 | 0 | 0 | 7.685 | 0 | 0 | 1 | 0 | 0
93 | 55110074 | 55096506 | 49620286 | 1 | 1 | 1 | 2 | 91.05.01-017 | ФСЭМ-2001, 91.05.01-017 , приказ Минстроя России № 876/пр от 26.12.2019 | Краны башенные, грузоподъемность 8 т | 1368 | 1011 | маш.-ч | маш.-ч | 1 | 0 | -1554407757 | 0.1875 | 0 | 86.4 | 13.5 | 0 | 0 | 86.4 | 13.5 | 0 | 1 | 1 | 1 | 1 | 0 | 1 | 1 | 0 | 0 | 0.15 | )*1,25 | 0 | 2 | 55096509 | 1 | 0 | 71 | 0 | 0 | 0 | 0 | 0 | 0 | 0 | 0 | 0 | 0 | 0 | 0 | 0 | 0 | 0 | 0 | 0 | 0 | 0 | 0 | 0 | 0 | 3.975 | 86.4 | 86.4 | 1 | 16.2 | 2.54
93 | 55110074 | 55096506 | 49620344 | 1 | 1 | 1 | 2 | 91.05.05-015 | ФСЭМ-2001, 91.05.05-015 , приказ Минстроя России № 876/пр от 26.12.2019 | Краны на автомобильном ходу, грузоподъемность 16 т | 1368 | 1011 | маш.-ч | маш.-ч | 1 | 0 | 30216853 | 0.0625 | 0 | 115.4 | 13.5 | 0 | 0 | 115.4 | 13.5 | 0 | 1 | 1 | 1 | 1 | 0 | 1 | 1 | 0 | 0 | 0.05 | )*1,25 | 0 | 2 | 55096510 | 1 | 0 | 72 | 0 | 0 | 0 | 0 | 0 | 0 | 0 | 0 | 0 | 0 | 0 | 0 | 0 | 0 | 0 | 0 | 0 | 0 | 0 | 0 | 0 | 0 | 1.325 | 115.4 | 115.4 | 1 | 7.21 | 0.85
93 | 55110074 | 55096506 | 49621268 | 1 | 1 | 1 | 2 | 91.14.02-001 | ФСЭМ-2001, 91.14.02-001 , приказ Минстроя России № 876/пр от 26.12.2019 | Автомобили бортовые, грузоподъемность до 5 т | 1368 | 1011 | маш.-ч | маш.-ч | 1 | 0 | 1862470278 | 0.1125 | 0 | 65.71 | 11.6 | 0 | 0 | 65.71 | 11.6 | 0 | 1 | 1 | 1 | 1 | 0 | 1 | 1 | 0 | 0 | 0.09 | )*1,25 | 0 | 2 | 55096511 | 1 | 0 | 73 | 0 | 0 | 0 | 0 | 0 | 0 | 0 | 0 | 0 | 0 | 0 | 0 | 0 | 0 | 0 | 0 | 0 | 0 | 0 | 0 | 0 | 0 | 2.385 | 65.71 | 65.71 | 1 | 7.39 | 1.3
93 | 55110074 | 55096506 | 49470012 | 1 | 1 | 1 | 3 | 01.3.02.09-0022 | ФССЦ-2001, 01.3.02.09-0022, приказ Минстроя России № 876/пр от 26.12.2019 | Пропан-бутан смесь техническая | 1346 | 1009 | кг | кг | 1 | 0 | 795665641 | 29.94 | 6.09 | 0 | 0 | 0 | 6.09 | 0 | 0 | 0 | 1 | 1 | 1 | 1 | 0 | 1 | 0 | 0 | 0 | 29.94 |  | 0 | 2 | 55096512 | 1 | 0 | 74 | 0 | 0 | 0 | 0 | 0 | 0 | 0 | 0 | 0 | 0 | 0 | 0 | 0 | 0 | 0 | 0 | 0 | 0 | 0 | 0 | 0 | 0 | 634.728 | 6.09 | 6.09 | 1 | 182.33 | 0
93 | 55110074 | 55096506 | 53668685 | 1 | 1 | 1 | 3 | 12.1.02.08-0091 | ФССЦ-2001, 12.1.02.08-0091, приказ Минстроя России № 876/пр от 26.12.2019 | Линокром: ТКП | 1327 | 1005 | м2 | м2 | 1 | 0 | 1276428827 | 114 | 27.73 | 0 | 0 | 0 | 27.73 | 0 | 0 | 0 | 1 | 1 | 1 | 1 | 0 | 0 | 0 | 0 | 0 | 114 |  | 0 | 1 | -1 | 0 | 0 |  | 0 | 0 | 0 | 0 | 0 | 0 | 0 | 0 | 0 | 0 | 0 | 0 | 0 | 0 | 0 | 0 | 0 | 0 | 0 | 0 | 0 | 0 | 2416.8 | 27.73 | 27.73 | 1 | 3161.22 | 0
93 | 55110074 | 55096506 | 53668689 | 1 | 1 | 1 | 3 | 12.1.02.08-0095 | ФССЦ-2001, 12.1.02.08-0095, приказ Минстроя России № 876/пр от 26.12.2019 | Линокром: ТПП | 1327 | 1005 | м2 | м2 | 1 | 0 | -583407189 | 116 | 19.75 | 0 | 0 | 0 | 19.75 | 0 | 0 | 0 | 1 | 1 | 1 | 1 | 0 | 0 | 0 | 0 | 0 | 116 |  | 0 | 1 | -1 | 0 | 0 |  | 0 | 0 | 0 | 0 | 0 | 0 | 0 | 0 | 0 | 0 | 0 | 0 | 0 | 0 | 0 | 0 | 0 | 0 | 0 | 0 | 0 | 0 | 2459.2 | 19.75 | 19.75 | 1 | 2291 | 0
94 | 55110083 | 55096506 | 49459419 | 58 | 1 | 1 | 1 | 1-100-38 |  | Рабочий среднего разряда 3.8 | 1191 | 1013 | чел.-ч. | чел.-ч. | 1 | 0 | -1081351934 | 16.514 | 0 | 0 | 0 | 9.4 | 0 | 0 | 0 | 9.4 | 1 | 1 | 1 | 1 | 0 | 1 | 1 | 0 | 0 | 14.36 | )*1,15 | 1 | 2 | 55096507 | 1 | 0 | 77 | 0 | 0 | 0 | 0 | 0 | 0 | 0 | 0 | 0 | 0 | 0 | 0 | 0 | 0 | 0 | 0 | 0 | 0 | 0 | 0 | 0 | 0 | 350.0968 | 9.4 | 9.4 | 1 | 155.23 | 0
94 | 55110083 | 55096506 | 49459566 | 58 | 1 | 1 | 1 | 4-100-0 |  | Затраты труда машинистов | 1191 | 1013 | чел.-ч. | чел.-ч. | 1 | 0 | -1173606021 | 0.3625 | 0 | 0 | 0 | 0 | 0 | 0 | 0 | 0 | 1 | 1 | 1 | 1 | 0 | 1 | 1 | 0 | 0 | 0.29 | )*1,25 | 2 | 2 | 55096508 | 1 | 0 | 78 | 0 | 0 | 0 | 0 | 0 | 0 | 0 | 0 | 0 | 0 | 0 | 0 | 0 | 0 | 0 | 0 | 0 | 0 | 0 | 0 | 0 | 0 | 7.685 | 0 | 0 | 1 | 0 | 0
94 | 55110083 | 55096506 | 49620286 | 1 | 1 | 1 | 2 | 91.05.01-017 | ФСЭМ-2001, 91.05.01-017 , приказ Минстроя России № 876/пр от 26.12.2019 | Краны башенные, грузоподъемность 8 т | 1368 | 1011 | маш.-ч | маш.-ч | 1 | 0 | -1554407757 | 0.1875 | 0 | 888.19 | 486.41 | 0 | 0 | 86.4 | 13.5 | 0 | 1 | 10.28 | 36.03 | 1 | 0 | 1 | 1 | 0 | 0 | 0.15 | )*1,25 | 0 | 2 | 55096509 | 1 | 0 | 79 | 0 | 0 | 0 | 0 | 0 | 0 | 0 | 0 | 0 | 0 | 0 | 0 | 0 | 0 | 0 | 0 | 0 | 0 | 0 | 0 | 0 | 0 | 3.975 | 888.19 | 86.4 | 10.28 | 16.2 | 2.54
94 | 55110083 | 55096506 | 49620344 | 1 | 1 | 1 | 2 | 91.05.05-015 | ФСЭМ-2001, 91.05.05-015 , приказ Минстроя России № 876/пр от 26.12.2019 | Краны на автомобильном ходу, грузоподъемность 16 т | 1368 | 1011 | маш.-ч | маш.-ч | 1 | 0 | 30216853 | 0.0625 | 0 | 1237.09 | 486.41 | 0 | 0 | 115.4 | 13.5 | 0 | 1 | 10.72 | 36.03 | 1 | 0 | 1 | 1 | 0 | 0 | 0.05 | )*1,25 | 0 | 2 | 55096510 | 1 | 0 | 80 | 0 | 0 | 0 | 0 | 0 | 0 | 0 | 0 | 0 | 0 | 0 | 0 | 0 | 0 | 0 | 0 | 0 | 0 | 0 | 0 | 0 | 0 | 1.325 | 1237.09 | 115.4 | 10.72 | 7.21 | 0.85
94 | 55110083 | 55096506 | 49621268 | 1 | 1 | 1 | 2 | 91.14.02-001 | ФСЭМ-2001, 91.14.02-001 , приказ Минстроя России № 876/пр от 26.12.2019 | Автомобили бортовые, грузоподъемность до 5 т | 1368 | 1011 | маш.-ч | маш.-ч | 1 | 0 | 1862470278 | 0.1125 | 0 | 778.66 | 417.95 | 0 | 0 | 65.71 | 11.6 | 0 | 1 | 11.85 | 36.03 | 1 | 0 | 1 | 1 | 0 | 0 | 0.09 | )*1,25 | 0 | 2 | 55096511 | 1 | 0 | 81 | 0 | 0 | 0 | 0 | 0 | 0 | 0 | 0 | 0 | 0 | 0 | 0 | 0 | 0 | 0 | 0 | 0 | 0 | 0 | 0 | 0 | 0 | 2.385 | 778.66 | 65.71 | 11.85 | 7.39 | 1.3
94 | 55110083 | 55096506 | 49470012 | 1 | 1 | 1 | 3 | 01.3.02.09-0022 | ФССЦ-2001, 01.3.02.09-0022, приказ Минстроя России № 876/пр от 26.12.2019 | Пропан-бутан смесь техническая | 1346 | 1009 | кг | кг | 1 | 0 | 795665641 | 29.94 | 51.64 | 0 | 0 | 0 | 6.09 | 0 | 0 | 0 | 8.48 | 1 | 1 | 1 | 0 | 1 | 0 | 0 | 0 | 29.94 |  | 0 | 2 | 55096512 | 1 | 0 | 82 | 0 | 0 | 0 | 0 | 0 | 0 | 0 | 0 | 0 | 0 | 0 | 0 | 0 | 0 | 0 | 0 | 0 | 0 | 0 | 0 | 0 | 0 | 634.728 | 51.64 | 6.09 | 8.48 | 182.33 | 0
94 | 55110083 | 55096506 | 53668685 | 1 | 1 | 1 | 3 | 12.1.02.08-0091 | ФССЦ-2001, 12.1.02.08-0091, приказ Минстроя России № 876/пр от 26.12.2019 | Линокром: ТКП | 1327 | 1005 | м2 | м2 | 1 | 0 | 1276428827 | 114 | 112.03 | 0 | 0 | 0 | 27.73 | 0 | 0 | 0 | 4.04 | 1 | 1 | 1 | 0 | 0 | 0 | 0 | 0 | 114 |  | 0 | 1 | -1 | 0 | 0 |  | 0 | 0 | 0 | 0 | 0 | 0 | 0 | 0 | 0 | 0 | 0 | 0 | 0 | 0 | 0 | 0 | 0 | 0 | 0 | 0 | 0 | 0 | 2416.8 | 112.03 | 27.73 | 4.04 | 3161.22 | 0
94 | 55110083 | 55096506 | 53668689 | 1 | 1 | 1 | 3 | 12.1.02.08-0095 | ФССЦ-2001, 12.1.02.08-0095, приказ Минстроя России № 876/пр от 26.12.2019 | Линокром: ТПП | 1327 | 1005 | м2 | м2 | 1 | 0 | -583407189 | 116 | 119.09 | 0 | 0 | 0 | 19.75 | 0 | 0 | 0 | 6.03 | 1 | 1 | 1 | 0 | 0 | 0 | 0 | 0 | 116 |  | 0 | 1 | -1 | 0 | 0 |  | 0 | 0 | 0 | 0 | 0 | 0 | 0 | 0 | 0 | 0 | 0 | 0 | 0 | 0 | 0 | 0 | 0 | 0 | 0 | 0 | 0 | 0 | 2459.2 | 119.09 | 19.75 | 6.03 | 2291 | 0
99 | 55110074 | 55096521 | 49459419 | 58 | 1 | 1 | 1 | 1-100-38 |  | Рабочий среднего разряда 3.8 | 1191 | 1013 | чел.-ч. | чел.-ч. | 1 | 0 | -1081351934 | 16.514 | 0 | 0 | 0 | 9.4 | 0 | 0 | 0 | 9.4 | 1 | 1 | 1 | 1 | 0 | 1 | 1 | 0 | 0 | 14.36 | )*1,15 | 1 | 2 | 55096522 | 1 | 0 | 85 | 0 | 0 | 0 | 0 | 0 | 0 | 0 | 0 | 0 | 0 | 0 | 0 | 0 | 0 | 0 | 0 | 0 | 0 | 0 | 0 | 0 | 0 | 2.6422 | 9.4 | 9.4 | 1 | 155.23 | 0
99 | 55110074 | 55096521 | 49459566 | 58 | 1 | 1 | 1 | 4-100-0 |  | Затраты труда машинистов | 1191 | 1013 | чел.-ч. | чел.-ч. | 1 | 0 | -1173606021 | 0.3625 | 0 | 0 | 0 | 0 | 0 | 0 | 0 | 0 | 1 | 1 | 1 | 1 | 0 | 1 | 1 | 0 | 0 | 0.29 | )*1,25 | 2 | 2 | 55096523 | 1 | 0 | 86 | 0 | 0 | 0 | 0 | 0 | 0 | 0 | 0 | 0 | 0 | 0 | 0 | 0 | 0 | 0 | 0 | 0 | 0 | 0 | 0 | 0 | 0 | 0.058 | 0 | 0 | 1 | 0 | 0
99 | 55110074 | 55096521 | 49620286 | 1 | 1 | 1 | 2 | 91.05.01-017 | ФСЭМ-2001, 91.05.01-017 , приказ Минстроя России № 876/пр от 26.12.2019 | Краны башенные, грузоподъемность 8 т | 1368 | 1011 | маш.-ч | маш.-ч | 1 | 0 | -1554407757 | 0.1875 | 0 | 86.4 | 13.5 | 0 | 0 | 86.4 | 13.5 | 0 | 1 | 1 | 1 | 1 | 0 | 1 | 1 | 0 | 0 | 0.15 | )*1,25 | 0 | 2 | 55096524 | 1 | 0 | 87 | 0 | 0 | 0 | 0 | 0 | 0 | 0 | 0 | 0 | 0 | 0 | 0 | 0 | 0 | 0 | 0 | 0 | 0 | 0 | 0 | 0 | 0 | 0.03 | 86.4 | 86.4 | 1 | 16.2 | 2.54
99 | 55110074 | 55096521 | 49620344 | 1 | 1 | 1 | 2 | 91.05.05-015 | ФСЭМ-2001, 91.05.05-015 , приказ Минстроя России № 876/пр от 26.12.2019 | Краны на автомобильном ходу, грузоподъемность 16 т | 1368 | 1011 | маш.-ч | маш.-ч | 1 | 0 | 30216853 | 0.0625 | 0 | 115.4 | 13.5 | 0 | 0 | 115.4 | 13.5 | 0 | 1 | 1 | 1 | 1 | 0 | 1 | 1 | 0 | 0 | 0.05 | )*1,25 | 0 | 2 | 55096525 | 1 | 0 | 88 | 0 | 0 | 0 | 0 | 0 | 0 | 0 | 0 | 0 | 0 | 0 | 0 | 0 | 0 | 0 | 0 | 0 | 0 | 0 | 0 | 0 | 0 | 0.01 | 115.4 | 115.4 | 1 | 7.21 | 0.85
99 | 55110074 | 55096521 | 49621268 | 1 | 1 | 1 | 2 | 91.14.02-001 | ФСЭМ-2001, 91.14.02-001 , приказ Минстроя России № 876/пр от 26.12.2019 | Автомобили бортовые, грузоподъемность до 5 т | 1368 | 1011 | маш.-ч | маш.-ч | 1 | 0 | 1862470278 | 0.1125 | 0 | 65.71 | 11.6 | 0 | 0 | 65.71 | 11.6 | 0 | 1 | 1 | 1 | 1 | 0 | 1 | 1 | 0 | 0 | 0.09 | )*1,25 | 0 | 2 | 55096526 | 1 | 0 | 89 | 0 | 0 | 0 | 0 | 0 | 0 | 0 | 0 | 0 | 0 | 0 | 0 | 0 | 0 | 0 | 0 | 0 | 0 | 0 | 0 | 0 | 0 | 0.018 | 65.71 | 65.71 | 1 | 7.39 | 1.3
99 | 55110074 | 55096521 | 49470012 | 1 | 1 | 1 | 3 | 01.3.02.09-0022 | ФССЦ-2001, 01.3.02.09-0022, приказ Минстроя России № 876/пр от 26.12.2019 | Пропан-бутан смесь техническая | 1346 | 1009 | кг | кг | 1 | 0 | 795665641 | 29.94 | 6.09 | 0 | 0 | 0 | 6.09 | 0 | 0 | 0 | 1 | 1 | 1 | 1 | 0 | 1 | 0 | 0 | 0 | 29.94 |  | 0 | 2 | 55096527 | 1 | 0 | 90 | 0 | 0 | 0 | 0 | 0 | 0 | 0 | 0 | 0 | 0 | 0 | 0 | 0 | 0 | 0 | 0 | 0 | 0 | 0 | 0 | 0 | 0 | 4.7904 | 6.09 | 6.09 | 1 | 182.33 | 0
99 | 55110074 | 55096521 | 53668685 | 1 | 1 | 1 | 3 | 12.1.02.08-0091 | ФССЦ-2001, 12.1.02.08-0091, приказ Минстроя России № 876/пр от 26.12.2019 | Линокром: ТКП | 1327 | 1005 | м2 | м2 | 1 | 0 | 1276428827 | 114 | 27.73 | 0 | 0 | 0 | 27.73 | 0 | 0 | 0 | 1 | 1 | 1 | 1 | 0 | 0 | 0 | 0 | 0 | 114 |  | 0 | 1 | -1 | 0 | 0 |  | 0 | 0 | 0 | 0 | 0 | 0 | 0 | 0 | 0 | 0 | 0 | 0 | 0 | 0 | 0 | 0 | 0 | 0 | 0 | 0 | 0 | 0 | 18.24 | 27.73 | 27.73 | 1 | 3161.22 | 0
99 | 55110074 | 55096521 | 53668689 | 1 | 1 | 1 | 3 | 12.1.02.08-0095 | ФССЦ-2001, 12.1.02.08-0095, приказ Минстроя России № 876/пр от 26.12.2019 | Линокром: ТПП | 1327 | 1005 | м2 | м2 | 1 | 0 | -583407189 | 116 | 19.75 | 0 | 0 | 0 | 19.75 | 0 | 0 | 0 | 1 | 1 | 1 | 1 | 0 | 0 | 0 | 0 | 0 | 116 |  | 0 | 1 | -1 | 0 | 0 |  | 0 | 0 | 0 | 0 | 0 | 0 | 0 | 0 | 0 | 0 | 0 | 0 | 0 | 0 | 0 | 0 | 0 | 0 | 0 | 0 | 0 | 0 | 18.56 | 19.75 | 19.75 | 1 | 2291 | 0
100 | 55110083 | 55096521 | 49459419 | 58 | 1 | 1 | 1 | 1-100-38 |  | Рабочий среднего разряда 3.8 | 1191 | 1013 | чел.-ч. | чел.-ч. | 1 | 0 | -1081351934 | 16.514 | 0 | 0 | 0 | 9.4 | 0 | 0 | 0 | 9.4 | 1 | 1 | 1 | 1 | 0 | 1 | 1 | 0 | 0 | 14.36 | )*1,15 | 1 | 2 | 55096522 | 1 | 0 | 93 | 0 | 0 | 0 | 0 | 0 | 0 | 0 | 0 | 0 | 0 | 0 | 0 | 0 | 0 | 0 | 0 | 0 | 0 | 0 | 0 | 0 | 0 | 2.6422 | 9.4 | 9.4 | 1 | 155.23 | 0
100 | 55110083 | 55096521 | 49459566 | 58 | 1 | 1 | 1 | 4-100-0 |  | Затраты труда машинистов | 1191 | 1013 | чел.-ч. | чел.-ч. | 1 | 0 | -1173606021 | 0.3625 | 0 | 0 | 0 | 0 | 0 | 0 | 0 | 0 | 1 | 1 | 1 | 1 | 0 | 1 | 1 | 0 | 0 | 0.29 | )*1,25 | 2 | 2 | 55096523 | 1 | 0 | 94 | 0 | 0 | 0 | 0 | 0 | 0 | 0 | 0 | 0 | 0 | 0 | 0 | 0 | 0 | 0 | 0 | 0 | 0 | 0 | 0 | 0 | 0 | 0.058 | 0 | 0 | 1 | 0 | 0
100 | 55110083 | 55096521 | 49620286 | 1 | 1 | 1 | 2 | 91.05.01-017 | ФСЭМ-2001, 91.05.01-017 , приказ Минстроя России № 876/пр от 26.12.2019 | Краны башенные, грузоподъемность 8 т | 1368 | 1011 | маш.-ч | маш.-ч | 1 | 0 | -1554407757 | 0.1875 | 0 | 888.19 | 486.41 | 0 | 0 | 86.4 | 13.5 | 0 | 1 | 10.28 | 36.03 | 1 | 0 | 1 | 1 | 0 | 0 | 0.15 | )*1,25 | 0 | 2 | 55096524 | 1 | 0 | 95 | 0 | 0 | 0 | 0 | 0 | 0 | 0 | 0 | 0 | 0 | 0 | 0 | 0 | 0 | 0 | 0 | 0 | 0 | 0 | 0 | 0 | 0 | 0.03 | 888.19 | 86.4 | 10.28 | 16.2 | 2.54
100 | 55110083 | 55096521 | 49620344 | 1 | 1 | 1 | 2 | 91.05.05-015 | ФСЭМ-2001, 91.05.05-015 , приказ Минстроя России № 876/пр от 26.12.2019 | Краны на автомобильном ходу, грузоподъемность 16 т | 1368 | 1011 | маш.-ч | маш.-ч | 1 | 0 | 30216853 | 0.0625 | 0 | 1237.09 | 486.41 | 0 | 0 | 115.4 | 13.5 | 0 | 1 | 10.72 | 36.03 | 1 | 0 | 1 | 1 | 0 | 0 | 0.05 | )*1,25 | 0 | 2 | 55096525 | 1 | 0 | 96 | 0 | 0 | 0 | 0 | 0 | 0 | 0 | 0 | 0 | 0 | 0 | 0 | 0 | 0 | 0 | 0 | 0 | 0 | 0 | 0 | 0 | 0 | 0.01 | 1237.09 | 115.4 | 10.72 | 7.21 | 0.85
100 | 55110083 | 55096521 | 49621268 | 1 | 1 | 1 | 2 | 91.14.02-001 | ФСЭМ-2001, 91.14.02-001 , приказ Минстроя России № 876/пр от 26.12.2019 | Автомобили бортовые, грузоподъемность до 5 т | 1368 | 1011 | маш.-ч | маш.-ч | 1 | 0 | 1862470278 | 0.1125 | 0 | 778.66 | 417.95 | 0 | 0 | 65.71 | 11.6 | 0 | 1 | 11.85 | 36.03 | 1 | 0 | 1 | 1 | 0 | 0 | 0.09 | )*1,25 | 0 | 2 | 55096526 | 1 | 0 | 97 | 0 | 0 | 0 | 0 | 0 | 0 | 0 | 0 | 0 | 0 | 0 | 0 | 0 | 0 | 0 | 0 | 0 | 0 | 0 | 0 | 0 | 0 | 0.018 | 778.66 | 65.71 | 11.85 | 7.39 | 1.3
100 | 55110083 | 55096521 | 49470012 | 1 | 1 | 1 | 3 | 01.3.02.09-0022 | ФССЦ-2001, 01.3.02.09-0022, приказ Минстроя России № 876/пр от 26.12.2019 | Пропан-бутан смесь техническая | 1346 | 1009 | кг | кг | 1 | 0 | 795665641 | 29.94 | 51.64 | 0 | 0 | 0 | 6.09 | 0 | 0 | 0 | 8.48 | 1 | 1 | 1 | 0 | 1 | 0 | 0 | 0 | 29.94 |  | 0 | 2 | 55096527 | 1 | 0 | 98 | 0 | 0 | 0 | 0 | 0 | 0 | 0 | 0 | 0 | 0 | 0 | 0 | 0 | 0 | 0 | 0 | 0 | 0 | 0 | 0 | 0 | 0 | 4.7904 | 51.64 | 6.09 | 8.48 | 182.33 | 0
100 | 55110083 | 55096521 | 53668685 | 1 | 1 | 1 | 3 | 12.1.02.08-0091 | ФССЦ-2001, 12.1.02.08-0091, приказ Минстроя России № 876/пр от 26.12.2019 | Линокром: ТКП | 1327 | 1005 | м2 | м2 | 1 | 0 | 1276428827 | 114 | 112.03 | 0 | 0 | 0 | 27.73 | 0 | 0 | 0 | 4.04 | 1 | 1 | 1 | 0 | 0 | 0 | 0 | 0 | 114 |  | 0 | 1 | -1 | 0 | 0 |  | 0 | 0 | 0 | 0 | 0 | 0 | 0 | 0 | 0 | 0 | 0 | 0 | 0 | 0 | 0 | 0 | 0 | 0 | 0 | 0 | 0 | 0 | 18.24 | 112.03 | 27.73 | 4.04 | 3161.22 | 0
100 | 55110083 | 55096521 | 53668689 | 1 | 1 | 1 | 3 | 12.1.02.08-0095 | ФССЦ-2001, 12.1.02.08-0095, приказ Минстроя России № 876/пр от 26.12.2019 | Линокром: ТПП | 1327 | 1005 | м2 | м2 | 1 | 0 | -583407189 | 116 | 119.09 | 0 | 0 | 0 | 19.75 | 0 | 0 | 0 | 6.03 | 1 | 1 | 1 | 0 | 0 | 0 | 0 | 0 | 116 |  | 0 | 1 | -1 | 0 | 0 |  | 0 | 0 | 0 | 0 | 0 | 0 | 0 | 0 | 0 | 0 | 0 | 0 | 0 | 0 | 0 | 0 | 0 | 0 | 0 | 0 | 0 | 0 | 18.56 | 119.09 | 19.75 | 6.03 | 2291 | 0
105 | 55110074 | 55096536 | 49459409 | 58 | 1 | 1 | 1 | 1-100-36 |  | Рабочий среднего разряда 3.6 | 1191 | 1013 | чел.-ч. | чел.-ч. | 1 | 0 | -1027537862 | 40.825 | 0 | 0 | 0 | 9.18 | 0 | 0 | 0 | 9.18 | 1 | 1 | 1 | 1 | 0 | 1 | 1 | 0 | 0 | 35.5 | )*1,15 | 1 | 2 | 55096537 | 1 | 0 | 101 | 0 | 0 | 0 | 0 | 0 | 0 | 0 | 0 | 0 | 0 | 0 | 0 | 0 | 0 | 0 | 0 | 0 | 0 | 0 | 0 | 0 | 0 | 61.2375 | 9.18 | 9.18 | 1 | 374.77 | 0
105 | 55110074 | 55096536 | 49459566 | 58 | 1 | 1 | 1 | 4-100-0 |  | Затраты труда машинистов | 1191 | 1013 | чел.-ч. | чел.-ч. | 1 | 0 | -1173606021 | 1.075 | 0 | 0 | 0 | 0 | 0 | 0 | 0 | 0 | 1 | 1 | 1 | 1 | 0 | 1 | 1 | 0 | 0 | 0.86 | )*1,25 | 2 | 2 | 55096538 | 1 | 0 | 102 | 0 | 0 | 0 | 0 | 0 | 0 | 0 | 0 | 0 | 0 | 0 | 0 | 0 | 0 | 0 | 0 | 0 | 0 | 0 | 0 | 0 | 0 | 1.6125 | 0 | 0 | 1 | 0 | 0
105 | 55110074 | 55096536 | 49620286 | 1 | 1 | 1 | 2 | 91.05.01-017 | ФСЭМ-2001, 91.05.01-017 , приказ Минстроя России № 876/пр от 26.12.2019 | Краны башенные, грузоподъемность 8 т | 1368 | 1011 | маш.-ч | маш.-ч | 1 | 0 | -1554407757 | 0.7625 | 0 | 86.4 | 13.5 | 0 | 0 | 86.4 | 13.5 | 0 | 1 | 1 | 1 | 1 | 0 | 1 | 1 | 0 | 0 | 0.61 | )*1,25 | 0 | 2 | 55096539 | 1 | 0 | 103 | 0 | 0 | 0 | 0 | 0 | 0 | 0 | 0 | 0 | 0 | 0 | 0 | 0 | 0 | 0 | 0 | 0 | 0 | 0 | 0 | 0 | 0 | 1.1437 | 86.4 | 86.4 | 1 | 65.88 | 10.3
105 | 55110074 | 55096536 | 49620344 | 1 | 1 | 1 | 2 | 91.05.05-015 | ФСЭМ-2001, 91.05.05-015 , приказ Минстроя России № 876/пр от 26.12.2019 | Краны на автомобильном ходу, грузоподъемность 16 т | 1368 | 1011 | маш.-ч | маш.-ч | 1 | 0 | 30216853 | 0.125 | 0 | 115.4 | 13.5 | 0 | 0 | 115.4 | 13.5 | 0 | 1 | 1 | 1 | 1 | 0 | 1 | 1 | 0 | 0 | 0.1 | )*1,25 | 0 | 2 | 55096540 | 1 | 0 | 104 | 0 | 0 | 0 | 0 | 0 | 0 | 0 | 0 | 0 | 0 | 0 | 0 | 0 | 0 | 0 | 0 | 0 | 0 | 0 | 0 | 0 | 0 | 0.1875 | 115.4 | 115.4 | 1 | 14.43 | 1.69
105 | 55110074 | 55096536 | 49621268 | 1 | 1 | 1 | 2 | 91.14.02-001 | ФСЭМ-2001, 91.14.02-001 , приказ Минстроя России № 876/пр от 26.12.2019 | Автомобили бортовые, грузоподъемность до 5 т | 1368 | 1011 | маш.-ч | маш.-ч | 1 | 0 | 1862470278 | 0.1875 | 0 | 65.71 | 11.6 | 0 | 0 | 65.71 | 11.6 | 0 | 1 | 1 | 1 | 1 | 0 | 1 | 1 | 0 | 0 | 0.15 | )*1,25 | 0 | 2 | 55096541 | 1 | 0 | 105 | 0 | 0 | 0 | 0 | 0 | 0 | 0 | 0 | 0 | 0 | 0 | 0 | 0 | 0 | 0 | 0 | 0 | 0 | 0 | 0 | 0 | 0 | 0.28125 | 65.71 | 65.71 | 1 | 12.33 | 2.18
105 | 55110074 | 55096536 | 49470012 | 1 | 1 | 1 | 3 | 01.3.02.09-0022 | ФССЦ-2001, 01.3.02.09-0022, приказ Минстроя России № 876/пр от 26.12.2019 | Пропан-бутан смесь техническая | 1346 | 1009 | кг | кг | 1 | 0 | 795665641 | 32.49 | 6.09 | 0 | 0 | 0 | 6.09 | 0 | 0 | 0 | 1 | 1 | 1 | 1 | 0 | 1 | 0 | 0 | 0 | 32.49 |  | 0 | 2 | 55096542 | 1 | 0 | 106 | 0 | 0 | 0 | 0 | 0 | 0 | 0 | 0 | 0 | 0 | 0 | 0 | 0 | 0 | 0 | 0 | 0 | 0 | 0 | 0 | 0 | 0 | 48.735 | 6.09 | 6.09 | 1 | 197.86 | 0
105 | 55110074 | 55096536 | 49476762 | 1 | 1 | 1 | 3 | 04.3.01.09-0014 | ФССЦ-2001, 04.3.01.09-0014, приказ Минстроя России № 876/пр от 26.12.2019 | Раствор готовый кладочный, цементный, М100 | 1339 | 1007 | м3 | м3 | 1 | 1 | -1924676840 | -0.51 | 519.8 | 0 | 0 | 0 | 519.8 | 0 | 0 | 0 | 1 | 1 | 1 | 1 | 0 | 1 | 0 | 0 | 0 | -0.51 |  | 0 | 2 | 55096543 | 1 | 6144 | 107 | 0 | 0 | 0 | 0 | 0 | 0 | 0 | 0 | 0 | 0 | 0 | 0 | 0 | 0 | 0 | 0 | 0 | 0 | 0 | 0 | 0 | 0 | -0.765 | 519.8 | 519.8 | 1 | -265.1 | 0
105 | 55110074 | 55096536 | 53668685 | 1 | 1 | 1 | 3 | 12.1.02.08-0091 | ФССЦ-2001, 12.1.02.08-0091, приказ Минстроя России № 876/пр от 26.12.2019 | Линокром: ТКП | 1327 | 1005 | м2 | м2 | 1 | 0 | 1276428827 | 114 | 27.73 | 0 | 0 | 0 | 27.73 | 0 | 0 | 0 | 1 | 1 | 1 | 1 | 0 | 0 | 0 | 0 | 0 | 114 |  | 0 | 1 | -1 | 0 | 0 |  | 0 | 0 | 0 | 0 | 0 | 0 | 0 | 0 | 0 | 0 | 0 | 0 | 0 | 0 | 0 | 0 | 0 | 0 | 0 | 0 | 0 | 0 | 171 | 27.73 | 27.73 | 1 | 3161.22 | 0
105 | 55110074 | 55096536 | 53668689 | 1 | 1 | 1 | 3 | 12.1.02.08-0095 | ФССЦ-2001, 12.1.02.08-0095, приказ Минстроя России № 876/пр от 26.12.2019 | Линокром: ТПП | 1327 | 1005 | м2 | м2 | 1 | 0 | -583407189 | 116 | 19.75 | 0 | 0 | 0 | 19.75 | 0 | 0 | 0 | 1 | 1 | 1 | 1 | 0 | 0 | 0 | 0 | 0 | 116 |  | 0 | 1 | -1 | 0 | 0 |  | 0 | 0 | 0 | 0 | 0 | 0 | 0 | 0 | 0 | 0 | 0 | 0 | 0 | 0 | 0 | 0 | 0 | 0 | 0 | 0 | 0 | 0 | 174 | 19.75 | 19.75 | 1 | 2291 | 0
106 | 55110083 | 55096536 | 49459409 | 58 | 1 | 1 | 1 | 1-100-36 |  | Рабочий среднего разряда 3.6 | 1191 | 1013 | чел.-ч. | чел.-ч. | 1 | 0 | -1027537862 | 40.825 | 0 | 0 | 0 | 9.18 | 0 | 0 | 0 | 9.18 | 1 | 1 | 1 | 1 | 0 | 1 | 1 | 0 | 0 | 35.5 | )*1,15 | 1 | 2 | 55096537 | 1 | 0 | 109 | 0 | 0 | 0 | 0 | 0 | 0 | 0 | 0 | 0 | 0 | 0 | 0 | 0 | 0 | 0 | 0 | 0 | 0 | 0 | 0 | 0 | 0 | 61.2375 | 9.18 | 9.18 | 1 | 374.77 | 0
106 | 55110083 | 55096536 | 49459566 | 58 | 1 | 1 | 1 | 4-100-0 |  | Затраты труда машинистов | 1191 | 1013 | чел.-ч. | чел.-ч. | 1 | 0 | -1173606021 | 1.075 | 0 | 0 | 0 | 0 | 0 | 0 | 0 | 0 | 1 | 1 | 1 | 1 | 0 | 1 | 1 | 0 | 0 | 0.86 | )*1,25 | 2 | 2 | 55096538 | 1 | 0 | 110 | 0 | 0 | 0 | 0 | 0 | 0 | 0 | 0 | 0 | 0 | 0 | 0 | 0 | 0 | 0 | 0 | 0 | 0 | 0 | 0 | 0 | 0 | 1.6125 | 0 | 0 | 1 | 0 | 0
106 | 55110083 | 55096536 | 49620286 | 1 | 1 | 1 | 2 | 91.05.01-017 | ФСЭМ-2001, 91.05.01-017 , приказ Минстроя России № 876/пр от 26.12.2019 | Краны башенные, грузоподъемность 8 т | 1368 | 1011 | маш.-ч | маш.-ч | 1 | 0 | -1554407757 | 0.7625 | 0 | 888.19 | 486.41 | 0 | 0 | 86.4 | 13.5 | 0 | 1 | 10.28 | 36.03 | 1 | 0 | 1 | 1 | 0 | 0 | 0.61 | )*1,25 | 0 | 2 | 55096539 | 1 | 0 | 111 | 0 | 0 | 0 | 0 | 0 | 0 | 0 | 0 | 0 | 0 | 0 | 0 | 0 | 0 | 0 | 0 | 0 | 0 | 0 | 0 | 0 | 0 | 1.1437 | 888.19 | 86.4 | 10.28 | 65.88 | 10.3
106 | 55110083 | 55096536 | 49620344 | 1 | 1 | 1 | 2 | 91.05.05-015 | ФСЭМ-2001, 91.05.05-015 , приказ Минстроя России № 876/пр от 26.12.2019 | Краны на автомобильном ходу, грузоподъемность 16 т | 1368 | 1011 | маш.-ч | маш.-ч | 1 | 0 | 30216853 | 0.125 | 0 | 1237.09 | 486.41 | 0 | 0 | 115.4 | 13.5 | 0 | 1 | 10.72 | 36.03 | 1 | 0 | 1 | 1 | 0 | 0 | 0.1 | )*1,25 | 0 | 2 | 55096540 | 1 | 0 | 112 | 0 | 0 | 0 | 0 | 0 | 0 | 0 | 0 | 0 | 0 | 0 | 0 | 0 | 0 | 0 | 0 | 0 | 0 | 0 | 0 | 0 | 0 | 0.1875 | 1237.09 | 115.4 | 10.72 | 14.43 | 1.69
106 | 55110083 | 55096536 | 49621268 | 1 | 1 | 1 | 2 | 91.14.02-001 | ФСЭМ-2001, 91.14.02-001 , приказ Минстроя России № 876/пр от 26.12.2019 | Автомобили бортовые, грузоподъемность до 5 т | 1368 | 1011 | маш.-ч | маш.-ч | 1 | 0 | 1862470278 | 0.1875 | 0 | 778.66 | 417.95 | 0 | 0 | 65.71 | 11.6 | 0 | 1 | 11.85 | 36.03 | 1 | 0 | 1 | 1 | 0 | 0 | 0.15 | )*1,25 | 0 | 2 | 55096541 | 1 | 0 | 113 | 0 | 0 | 0 | 0 | 0 | 0 | 0 | 0 | 0 | 0 | 0 | 0 | 0 | 0 | 0 | 0 | 0 | 0 | 0 | 0 | 0 | 0 | 0.28125 | 778.66 | 65.71 | 11.85 | 12.33 | 2.18
106 | 55110083 | 55096536 | 49470012 | 1 | 1 | 1 | 3 | 01.3.02.09-0022 | ФССЦ-2001, 01.3.02.09-0022, приказ Минстроя России № 876/пр от 26.12.2019 | Пропан-бутан смесь техническая | 1346 | 1009 | кг | кг | 1 | 0 | 795665641 | 32.49 | 51.64 | 0 | 0 | 0 | 6.09 | 0 | 0 | 0 | 8.48 | 1 | 1 | 1 | 0 | 1 | 0 | 0 | 0 | 32.49 |  | 0 | 2 | 55096542 | 1 | 0 | 114 | 0 | 0 | 0 | 0 | 0 | 0 | 0 | 0 | 0 | 0 | 0 | 0 | 0 | 0 | 0 | 0 | 0 | 0 | 0 | 0 | 0 | 0 | 48.735 | 51.64 | 6.09 | 8.48 | 197.86 | 0
106 | 55110083 | 55096536 | 49476762 | 1 | 1 | 1 | 3 | 04.3.01.09-0014 | ФССЦ-2001, 04.3.01.09-0014, приказ Минстроя России № 876/пр от 26.12.2019 | Раствор готовый кладочный, цементный, М100 | 1339 | 1007 | м3 | м3 | 1 | 1 | -1924676840 | -0.51 | 3357.91 | 0 | 0 | 0 | 519.8 | 0 | 0 | 0 | 6.46 | 1 | 1 | 1 | 0 | 1 | 0 | 0 | 0 | -0.51 |  | 0 | 2 | 55096543 | 1 | 6144 | 115 | 0 | 0 | 0 | 0 | 0 | 0 | 0 | 0 | 0 | 0 | 0 | 0 | 0 | 0 | 0 | 0 | 0 | 0 | 0 | 0 | 0 | 0 | -0.765 | 3357.91 | 519.8 | 6.46 | -265.1 | 0
106 | 55110083 | 55096536 | 53668685 | 1 | 1 | 1 | 3 | 12.1.02.08-0091 | ФССЦ-2001, 12.1.02.08-0091, приказ Минстроя России № 876/пр от 26.12.2019 | Линокром: ТКП | 1327 | 1005 | м2 | м2 | 1 | 0 | 1276428827 | 114 | 112.03 | 0 | 0 | 0 | 27.73 | 0 | 0 | 0 | 4.04 | 1 | 1 | 1 | 0 | 0 | 0 | 0 | 0 | 114 |  | 0 | 1 | -1 | 0 | 0 |  | 0 | 0 | 0 | 0 | 0 | 0 | 0 | 0 | 0 | 0 | 0 | 0 | 0 | 0 | 0 | 0 | 0 | 0 | 0 | 0 | 0 | 0 | 171 | 112.03 | 27.73 | 4.04 | 3161.22 | 0
106 | 55110083 | 55096536 | 53668689 | 1 | 1 | 1 | 3 | 12.1.02.08-0095 | ФССЦ-2001, 12.1.02.08-0095, приказ Минстроя России № 876/пр от 26.12.2019 | Линокром: ТПП | 1327 | 1005 | м2 | м2 | 1 | 0 | -583407189 | 116 | 119.09 | 0 | 0 | 0 | 19.75 | 0 | 0 | 0 | 6.03 | 1 | 1 | 1 | 0 | 0 | 0 | 0 | 0 | 116 |  | 0 | 1 | -1 | 0 | 0 |  | 0 | 0 | 0 | 0 | 0 | 0 | 0 | 0 | 0 | 0 | 0 | 0 | 0 | 0 | 0 | 0 | 0 | 0 | 0 | 0 | 0 | 0 | 174 | 119.09 | 19.75 | 6.03 | 2291 | 0
113 | 55110074 | 55100253 | 53630083 | 70 | 1 | 1 | 1 | 1-100-35 |  | Затраты труда рабочих (Средний разряд - 3,5) | 1191 | 1013 | чел.-ч. | чел.-ч. | 1 | 0 | 1893946532 | 18.285 | 0 | 0 | 0 | 9.07 | 0 | 0 | 0 | 9.07 | 1 | 1 | 1 | 1 | 0 | 1 | 1 | 0 | 0 | 15.9 | )*1,15 | 1 | 2 | 55100254 | 1 | 0 | 117 | 0 | 0 | 0 | 0 | 0 | 0 | 0 | 0 | 0 | 0 | 0 | 0 | 0 | 0 | 0 | 0 | 0 | 0 | 0 | 0 | 0 | 0 | 9.1425 | 9.07 | 9.07 | 1 | 165.84 | 0
113 | 55110074 | 55100253 | 53792222 | 1 | 1 | 1 | 2 | 91.06.09-011 | ФСЭМ-2001, 91.06.09-011 , приказ Минстроя России № 876/пр от 26.12.2019 | Люльки | 1367 | 1011 | маш.-ч. | маш.-ч. | 1 | 0 | -1759410705 | 8.95 | 0 | 53.87 | 0 | 0 | 0 | 53.87 | 0 | 0 | 1 | 1 | 1 | 1 | 0 | 1 | 1 | 0 | 0 | 7.16 | )*1,25 | 0 | 2 | 55100255 | 1 | 0 | 118 | 0 | 0 | 0 | 0 | 0 | 0 | 0 | 0 | 0 | 0 | 0 | 0 | 0 | 0 | 0 | 0 | 0 | 0 | 0 | 0 | 0 | 0 | 4.475 | 53.87 | 53.87 | 1 | 482.14 | 0
113 | 55110074 | 55100253 | 53642783 | 1 | 1 | 1 | 3 | 01.7.06.01-0012 | ФССЦ-2001, 01.7.06.01-0012, приказ Минстроя России № 876/пр от 26.12.2019 | Лента герметизирующая самоклеящая Герлен-Д шириной: 100 мм толщиной 3 мм | 1346 | 1009 | кг | кг | 1 | 0 | 624972744 | 19.5 | 31.08 | 0 | 0 | 0 | 31.08 | 0 | 0 | 0 | 1 | 1 | 1 | 1 | 0 | 0 | 0 | 0 | 0 | 19.5 |  | 0 | 1 | -1 | 0 | 0 |  | 0 | 0 | 0 | 0 | 0 | 0 | 0 | 0 | 0 | 0 | 0 | 0 | 0 | 0 | 0 | 0 | 0 | 0 | 0 | 0 | 0 | 0 | 9.75 | 31.08 | 31.08 | 1 | 606.06 | 0
113 | 55110074 | 55100253 | 53674604 | 1 | 1 | 1 | 3 | 14.5.04.08-0012 | ФССЦ-2001, 14.5.04.08-0012, приказ Минстроя России № 876/пр от 26.12.2019 | Мастика сланцевая уплотняющая неотверждающаяся для уплотнения и герметизации стеклянного ограждения теплиц и парников | 1348 | 1009 | т | т | 1000 | 1 | -1989106859 | -0.075 | 9830 | 0 | 0 | 0 | 9830 | 0 | 0 | 0 | 1 | 1 | 1 | 1 | 0 | 1 | 0 | 0 | 0 | -0.075 |  | 0 | 2 | 55100256 | 1 | 6144 | 119 | 0 | 0 | 0 | 0 | 0 | 0 | 0 | 0 | 0 | 0 | 0 | 0 | 0 | 0 | 0 | 0 | 0 | 0 | 0 | 0 | 0 | 0 | -0.0375 | 9830 | 9830 | 1 | -737.25 | 0
114 | 55110083 | 55100253 | 53630083 | 70 | 1 | 1 | 1 | 1-100-35 |  | Затраты труда рабочих (Средний разряд - 3,5) | 1191 | 1013 | чел.-ч. | чел.-ч. | 1 | 0 | 1893946532 | 18.285 | 0 | 0 | 0 | 9.07 | 0 | 0 | 0 | 9.07 | 1 | 1 | 1 | 1 | 0 | 1 | 1 | 0 | 0 | 15.9 | )*1,15 | 1 | 2 | 55100254 | 1 | 0 | 120 | 0 | 0 | 0 | 0 | 0 | 0 | 0 | 0 | 0 | 0 | 0 | 0 | 0 | 0 | 0 | 0 | 0 | 0 | 0 | 0 | 0 | 0 | 9.1425 | 9.07 | 9.07 | 1 | 165.84 | 0
114 | 55110083 | 55100253 | 53792222 | 1 | 1 | 1 | 2 | 91.06.09-011 | ФСЭМ-2001, 91.06.09-011 , приказ Минстроя России № 876/пр от 26.12.2019 | Люльки | 1367 | 1011 | маш.-ч. | маш.-ч. | 1 | 0 | -1759410705 | 8.95 | 0 | 247.26 | 0 | 0 | 0 | 53.87 | 0 | 0 | 1 | 4.59 | 36.03 | 1 | 0 | 1 | 1 | 0 | 0 | 7.16 | )*1,25 | 0 | 2 | 55100255 | 1 | 0 | 121 | 0 | 0 | 0 | 0 | 0 | 0 | 0 | 0 | 0 | 0 | 0 | 0 | 0 | 0 | 0 | 0 | 0 | 0 | 0 | 0 | 0 | 0 | 4.475 | 247.26 | 53.87 | 4.59 | 482.14 | 0
114 | 55110083 | 55100253 | 53642783 | 1 | 1 | 1 | 3 | 01.7.06.01-0012 | ФССЦ-2001, 01.7.06.01-0012, приказ Минстроя России № 876/пр от 26.12.2019 | Лента герметизирующая самоклеящая Герлен-Д шириной: 100 мм толщиной 3 мм | 1346 | 1009 | кг | кг | 1 | 0 | 624972744 | 19.5 | 160.06 | 0 | 0 | 0 | 31.08 | 0 | 0 | 0 | 5.15 | 1 | 1 | 1 | 0 | 0 | 0 | 0 | 0 | 19.5 |  | 0 | 1 | -1 | 0 | 0 |  | 0 | 0 | 0 | 0 | 0 | 0 | 0 | 0 | 0 | 0 | 0 | 0 | 0 | 0 | 0 | 0 | 0 | 0 | 0 | 0 | 0 | 0 | 9.75 | 160.06 | 31.08 | 5.15 | 606.06 | 0
114 | 55110083 | 55100253 | 53674604 | 1 | 1 | 1 | 3 | 14.5.04.08-0012 | ФССЦ-2001, 14.5.04.08-0012, приказ Минстроя России № 876/пр от 26.12.2019 | Мастика сланцевая уплотняющая неотверждающаяся для уплотнения и герметизации стеклянного ограждения теплиц и парников | 1348 | 1009 | т | т | 1000 | 1 | -1989106859 | -0.075 | 86209.1 | 0 | 0 | 0 | 9830 | 0 | 0 | 0 | 8.77 | 1 | 1 | 1 | 0 | 1 | 0 | 0 | 0 | -0.075 |  | 0 | 2 | 55100256 | 1 | 6144 | 122 | 0 | 0 | 0 | 0 | 0 | 0 | 0 | 0 | 0 | 0 | 0 | 0 | 0 | 0 | 0 | 0 | 0 | 0 | 0 | 0 | 0 | 0 | -0.0375 | 86209.1 | 9830 | 8.77 | -737.25 | 0
119 | 55110074 | 55100261 | 53630095 | 70 | 1 | 1 | 1 | 1-100-37 |  | Затраты труда рабочих (Средний разряд - 3,7) | 1191 | 1013 | чел.-ч. | чел.-ч. | 1 | 0 | -881424154 | 21.85 | 0 | 0 | 0 | 9.29 | 0 | 0 | 0 | 9.29 | 1 | 1 | 1 | 1 | 0 | 1 | 1 | 0 | 0 | 19 | )*1,15 | 1 | 2 | 55100262 | 1 | 0 | 123 | 0 | 0 | 0 | 0 | 0 | 0 | 0 | 0 | 0 | 0 | 0 | 0 | 0 | 0 | 0 | 0 | 0 | 0 | 0 | 0 | 0 | 0 | 15.295 | 9.29 | 9.29 | 1 | 202.99 | 0
119 | 55110074 | 55100261 | 53792222 | 1 | 1 | 1 | 2 | 91.06.09-011 | ФСЭМ-2001, 91.06.09-011 , приказ Минстроя России № 876/пр от 26.12.2019 | Люльки | 1367 | 1011 | маш.-ч. | маш.-ч. | 1 | 0 | -1759410705 | 10.6875 | 0 | 53.87 | 0 | 0 | 0 | 53.87 | 0 | 0 | 1 | 1 | 1 | 1 | 0 | 1 | 1 | 0 | 0 | 8.55 | )*1,25 | 0 | 2 | 55100263 | 1 | 0 | 124 | 0 | 0 | 0 | 0 | 0 | 0 | 0 | 0 | 0 | 0 | 0 | 0 | 0 | 0 | 0 | 0 | 0 | 0 | 0 | 0 | 0 | 0 | 7.4812 | 53.87 | 53.87 | 1 | 575.74 | 0
119 | 55110074 | 55100261 | 53642783 | 1 | 1 | 1 | 3 | 01.7.06.01-0012 | ФССЦ-2001, 01.7.06.01-0012, приказ Минстроя России № 876/пр от 26.12.2019 | Лента герметизирующая самоклеящая Герлен-Д шириной: 100 мм толщиной 3 мм | 1346 | 1009 | кг | кг | 1 | 0 | 624972744 | 19.5 | 31.08 | 0 | 0 | 0 | 31.08 | 0 | 0 | 0 | 1 | 1 | 1 | 1 | 0 | 0 | 0 | 0 | 0 | 19.5 |  | 0 | 1 | -1 | 0 | 0 |  | 0 | 0 | 0 | 0 | 0 | 0 | 0 | 0 | 0 | 0 | 0 | 0 | 0 | 0 | 0 | 0 | 0 | 0 | 0 | 0 | 0 | 0 | 13.65 | 31.08 | 31.08 | 1 | 606.06 | 0
119 | 55110074 | 55100261 | 53674604 | 1 | 1 | 1 | 3 | 14.5.04.08-0012 | ФССЦ-2001, 14.5.04.08-0012, приказ Минстроя России № 876/пр от 26.12.2019 | Мастика сланцевая уплотняющая неотверждающаяся для уплотнения и герметизации стеклянного ограждения теплиц и парников | 1348 | 1009 | т | т | 1000 | 1 | -1989106859 | -0.085 | 9830 | 0 | 0 | 0 | 9830 | 0 | 0 | 0 | 1 | 1 | 1 | 1 | 0 | 1 | 0 | 0 | 0 | -0.085 |  | 0 | 2 | 55100264 | 1 | 6144 | 125 | 0 | 0 | 0 | 0 | 0 | 0 | 0 | 0 | 0 | 0 | 0 | 0 | 0 | 0 | 0 | 0 | 0 | 0 | 0 | 0 | 0 | 0 | -0.0595 | 9830 | 9830 | 1 | -835.55 | 0
120 | 55110083 | 55100261 | 53630095 | 70 | 1 | 1 | 1 | 1-100-37 |  | Затраты труда рабочих (Средний разряд - 3,7) | 1191 | 1013 | чел.-ч. | чел.-ч. | 1 | 0 | -881424154 | 21.85 | 0 | 0 | 0 | 9.29 | 0 | 0 | 0 | 9.29 | 1 | 1 | 1 | 1 | 0 | 1 | 1 | 0 | 0 | 19 | )*1,15 | 1 | 2 | 55100262 | 1 | 0 | 126 | 0 | 0 | 0 | 0 | 0 | 0 | 0 | 0 | 0 | 0 | 0 | 0 | 0 | 0 | 0 | 0 | 0 | 0 | 0 | 0 | 0 | 0 | 15.295 | 9.29 | 9.29 | 1 | 202.99 | 0
120 | 55110083 | 55100261 | 53792222 | 1 | 1 | 1 | 2 | 91.06.09-011 | ФСЭМ-2001, 91.06.09-011 , приказ Минстроя России № 876/пр от 26.12.2019 | Люльки | 1367 | 1011 | маш.-ч. | маш.-ч. | 1 | 0 | -1759410705 | 10.6875 | 0 | 247.26 | 0 | 0 | 0 | 53.87 | 0 | 0 | 1 | 4.59 | 36.03 | 1 | 0 | 1 | 1 | 0 | 0 | 8.55 | )*1,25 | 0 | 2 | 55100263 | 1 | 0 | 127 | 0 | 0 | 0 | 0 | 0 | 0 | 0 | 0 | 0 | 0 | 0 | 0 | 0 | 0 | 0 | 0 | 0 | 0 | 0 | 0 | 0 | 0 | 7.4812 | 247.26 | 53.87 | 4.59 | 575.74 | 0
120 | 55110083 | 55100261 | 53642783 | 1 | 1 | 1 | 3 | 01.7.06.01-0012 | ФССЦ-2001, 01.7.06.01-0012, приказ Минстроя России № 876/пр от 26.12.2019 | Лента герметизирующая самоклеящая Герлен-Д шириной: 100 мм толщиной 3 мм | 1346 | 1009 | кг | кг | 1 | 0 | 624972744 | 19.5 | 160.06 | 0 | 0 | 0 | 31.08 | 0 | 0 | 0 | 5.15 | 1 | 1 | 1 | 0 | 0 | 0 | 0 | 0 | 19.5 |  | 0 | 1 | -1 | 0 | 0 |  | 0 | 0 | 0 | 0 | 0 | 0 | 0 | 0 | 0 | 0 | 0 | 0 | 0 | 0 | 0 | 0 | 0 | 0 | 0 | 0 | 0 | 0 | 13.65 | 160.06 | 31.08 | 5.15 | 606.06 | 0
120 | 55110083 | 55100261 | 53674604 | 1 | 1 | 1 | 3 | 14.5.04.08-0012 | ФССЦ-2001, 14.5.04.08-0012, приказ Минстроя России № 876/пр от 26.12.2019 | Мастика сланцевая уплотняющая неотверждающаяся для уплотнения и герметизации стеклянного ограждения теплиц и парников | 1348 | 1009 | т | т | 1000 | 1 | -1989106859 | -0.085 | 86209.1 | 0 | 0 | 0 | 9830 | 0 | 0 | 0 | 8.77 | 1 | 1 | 1 | 0 | 1 | 0 | 0 | 0 | -0.085 |  | 0 | 2 | 55100264 | 1 | 6144 | 128 | 0 | 0 | 0 | 0 | 0 | 0 | 0 | 0 | 0 | 0 | 0 | 0 | 0 | 0 | 0 | 0 | 0 | 0 | 0 | 0 | 0 | 0 | -0.0595 | 86209.1 | 9830 | 8.77 | -835.55 | 0
160 | 55110074 | 55096181 | 44800161 | 54 | 1 | 1 | 1 | 1-100-10 |  | Рабочий среднего разряда 1 | 1191 | 1013 | чел.-ч. | чел.-ч. | 1 | 0 | -576067263 | 1.03 | 0 | 0 | 0 | 7.19 | 0 | 0 | 0 | 7.19 | 1 | 1 | 1 | 1 | 0 | 1 | 0 | 0 | 0 | 1.03 |  | 1 | 2 | 55096184 | 1 | 0 | 129 | 0 | 0 | 0 | 0 | 0 | 0 | 0 | 0 | 0 | 0 | 0 | 0 | 0 | 0 | 0 | 0 | 0 | 0 | 0 | 0 | 0 | 0 | 62.83 | 7.19 | 7.19 | 1 | 7.41 | 0
160 | 55110074 | 55096181 | 44816375 | 1 | 1 | 1 | 3 | 01.7.20.03-0003 | ФССЦ-2001, 01.7.20.03-0003, приказ Минстроя России № 876/пр от 26.12.2019 | Мешки полипропиленовые (50 кг) | 1425 | 1013 | 100 ШТ | 100 ШТ | 1 | 0 | 1143101474 | 0.2 | 82 | 0 | 0 | 0 | 82 | 0 | 0 | 0 | 1 | 1 | 1 | 1 | 0 | 1 | 0 | 0 | 0 | 0.2 |  | 0 | 2 | 55096185 | 1 | 0 | 130 | 0 | 0 | 0 | 0 | 0 | 0 | 0 | 0 | 0 | 0 | 0 | 0 | 0 | 0 | 0 | 0 | 0 | 0 | 0 | 0 | 0 | 0 | 12.2 | 82 | 82 | 1 | 16.4 | 0
161 | 55110083 | 55096181 | 44800161 | 54 | 1 | 1 | 1 | 1-100-10 |  | Рабочий среднего разряда 1 | 1191 | 1013 | чел.-ч. | чел.-ч. | 1 | 0 | -576067263 | 1.03 | 0 | 0 | 0 | 7.19 | 0 | 0 | 0 | 7.19 | 1 | 1 | 1 | 1 | 0 | 1 | 0 | 0 | 0 | 1.03 |  | 1 | 2 | 55096184 | 1 | 0 | 131 | 0 | 0 | 0 | 0 | 0 | 0 | 0 | 0 | 0 | 0 | 0 | 0 | 0 | 0 | 0 | 0 | 0 | 0 | 0 | 0 | 0 | 0 | 62.83 | 7.19 | 7.19 | 1 | 7.41 | 0
161 | 55110083 | 55096181 | 44816375 | 1 | 1 | 1 | 3 | 01.7.20.03-0003 | ФССЦ-2001, 01.7.20.03-0003, приказ Минстроя России № 876/пр от 26.12.2019 | Мешки полипропиленовые (50 кг) | 1425 | 1013 | 100 ШТ | 100 ШТ | 1 | 0 | 1143101474 | 0.2 | 552.68 | 0 | 0 | 0 | 82 | 0 | 0 | 0 | 6.74 | 1 | 1 | 1 | 0 | 1 | 0 | 0 | 0 | 0.2 |  | 0 | 2 | 55096185 | 1 | 0 | 132 | 0 | 0 | 0 | 0 | 0 | 0 | 0 | 0 | 0 | 0 | 0 | 0 | 0 | 0 | 0 | 0 | 0 | 0 | 0 | 0 | 0 | 0 | 12.2 | 552.68 | 82 | 6.74 | 16.4 | 0

## EtalonRes
28 | 55100131 | 55100128 | 37822877 | 70 | 1 | 1 | 1 | 1-100-20 |  | Затраты труда рабочих (Средний разряд - 2) | 1191 | 1013 | чел.-ч. | чел.-ч. | 1 | 8.58 | 0 | 0 | 0 | 7.8 | 0 | 1 | 1 |  | 8.58 | 2 | 55100129 | 1 | 0 | 0 | 0 | 0 | 0 | 0 | 0 | 0
28 | 55100132 | 55100128 | 53792127 | 1 | 1 | 1 | 2 | 91.06.03-055 | ФСЭМ-2001, 91.06.03-055 , приказ Минстроя России № 876/пр от 26.12.2019 | Лебедки электрические тяговым усилием 19,62 кН (2 т) | 1367 | 1011 | маш.-ч. | маш.-ч. | 1 | 1.88 | 0 | 6.66 | 0 | 0 | 0 | 1 | 0 |  | 1.88 | 2 | 55100130 | 2 | 0 | 0 | 0 | 0 | 0 | 0 | 0 | 0
29 | 55100131 | 55100128 | 37822877 | 70 | 1 | 1 | 1 | 1-100-20 |  | Затраты труда рабочих (Средний разряд - 2) | 1191 | 1013 | чел.-ч. | чел.-ч. | 1 | 8.58 | 0 | 0 | 0 | 7.8 | 0 | 1 | 1 |  | 8.58 | 2 | 55100129 | 3 | 0 | 0 | 0 | 0 | 0 | 0 | 0 | 0
29 | 55100132 | 55100128 | 53792127 | 1 | 1 | 1 | 2 | 91.06.03-055 | ФСЭМ-2001, 91.06.03-055 , приказ Минстроя России № 876/пр от 26.12.2019 | Лебедки электрические тяговым усилием 19,62 кН (2 т) | 1367 | 1011 | маш.-ч. | маш.-ч. | 1 | 1.88 | 0 | 6.66 | 0 | 0 | 0 | 1 | 0 |  | 1.88 | 2 | 55100130 | 4 | 0 | 0 | 0 | 0 | 0 | 0 | 0 | 0
30 | 55096073 | 55096070 | 44800219 | 54 | 1 | 1 | 1 | 1-100-20 |  | Рабочий среднего разряда 2 | 1191 | 1013 | чел.-ч. | чел.-ч. | 1 | 14.38 | 0 | 0 | 0 | 7.8 | 0 | 1 | 1 |  | 14.38 | 2 | 55096071 | 5 | 0 | 0 | 0 | 0 | 0 | 0 | 0 | 0
30 | 55096074 | 55096070 | 44976395 | 1 | 1 | 1 | 2 | 91.06.03-055 | ФСЭМ-2001, 91.06.03-055 , приказ Минстроя России № 876/пр от 26.12.2019 | Лебедки электрические тяговым усилием 19,62 кН (2 т) | 1368 | 1011 | маш.-ч | маш.-ч | 1 | 6.22 | 0 | 6.66 | 0 | 0 | 0 | 1 | 0 |  | 6.22 | 2 | 55096072 | 6 | 0 | 0 | 0 | 0 | 0 | 0 | 0 | 0
31 | 55096073 | 55096070 | 44800219 | 54 | 1 | 1 | 1 | 1-100-20 |  | Рабочий среднего разряда 2 | 1191 | 1013 | чел.-ч. | чел.-ч. | 1 | 14.38 | 0 | 0 | 0 | 7.8 | 0 | 1 | 1 |  | 14.38 | 2 | 55096071 | 7 | 0 | 0 | 0 | 0 | 0 | 0 | 0 | 0
31 | 55096074 | 55096070 | 44976395 | 1 | 1 | 1 | 2 | 91.06.03-055 | ФСЭМ-2001, 91.06.03-055 , приказ Минстроя России № 876/пр от 26.12.2019 | Лебедки электрические тяговым усилием 19,62 кН (2 т) | 1368 | 1011 | маш.-ч | маш.-ч | 1 | 6.22 | 0 | 6.66 | 0 | 0 | 0 | 1 | 0 |  | 6.22 | 2 | 55096072 | 8 | 0 | 0 | 0 | 0 | 0 | 0 | 0 | 0
32 | 55096081 | 55096075 | 53630041 | 70 | 1 | 1 | 1 | 1-100-22 |  | Затраты труда рабочих (Средний разряд - 2,2) | 1191 | 1013 | чел.-ч. | чел.-ч. | 1 | 35.6 | 0 | 0 | 0 | 7.94 | 0 | 1 | 1 | )*0,8 | 28.48 | 2 | 55096076 | 9 | 0 | 0 | 0 | 0 | 0 | 0 | 0 | 0
32 | 55096082 | 55096075 | 53630257 | 70 | 1 | 1 | 1 | 4-100-00 |  | Затраты труда машинистов | 1191 | 1013 | чел.-ч. | чел.-ч. | 1 | 1.27 | 0 | 0 | 0 | 0 | 0 | 1 | 2 | )*0,8 | 1.016 | 2 | 55096077 | 10 | 0 | 0 | 0 | 0 | 0 | 0 | 0 | 0
32 | 55096083 | 55096075 | 53792191 | 1 | 1 | 1 | 2 | 91.06.06-048 | ФСЭМ-2001, 91.06.06-048 , приказ Минстроя России № 876/пр от 26.12.2019 | Подъемники одномачтовые, грузоподъемность до 500 кг, высота подъема 45 м | 1367 | 1011 | маш.-ч. | маш.-ч. | 1 | 1.27 | 0 | 31.26 | 13.5 | 0 | 0 | 1 | 0 | )*0,8 | 1.016 | 2 | 55096078 | 11 | 0 | 0 | 0 | 0 | 0 | 0 | 0 | 0
32 | 55096084 | 55096075 | 53792275 | 1 | 1 | 1 | 2 | 91.07.04-002 | ФСЭМ-2001, 91.07.04-002 , приказ Минстроя России № 876/пр от 26.12.2019 | Вибраторы поверхностные | 1367 | 1011 | маш.-ч. | маш.-ч. | 1 | 7.82 | 0 | 0.5 | 0 | 0 | 0 | 1 | 0 | )*0,8 | 6.256 | 2 | 55096079 | 12 | 0 | 0 | 0 | 0 | 0 | 0 | 0 | 0
32 | 55096085 | 55096075 | 53642555 | 1 | 1 | 1 | 3 | 01.7.03.01-0001 | ФССЦ-2001, 01.7.03.01-0001, приказ Минстроя России № 876/пр от 26.12.2019 | Вода | 1339 | 1007 | м3 | м3 | 1 | 3.5 | 2.44 | 0 | 0 | 0 | 0 | 1 | 0 | )*0 | 0 | 2 | 55096080 | 13 | 0 | 0 | 0 | 0 | 0 | 0 | 0 | 0
32 | 55096086 | 55096075 | 53631137 | 70 | 1 | 1 | 3 | 04.3.01.09 |  | Раствор готовый кладочный тяжелый цементный | 1339 | 1007 | м3 | м3 | 1 | 2.04 | 0 | 0 | 0 | 0 | 0 | 0 | 0 | )*0 | 0 | 3 | -1 |  | 0 | 0 | 0 | 0 | 0 | 0 | 0 | 0
33 | 55096081 | 55096075 | 53630041 | 70 | 1 | 1 | 1 | 1-100-22 |  | Затраты труда рабочих (Средний разряд - 2,2) | 1191 | 1013 | чел.-ч. | чел.-ч. | 1 | 35.6 | 0 | 0 | 0 | 7.94 | 0 | 1 | 1 | )*0,8 | 28.48 | 2 | 55096076 | 14 | 0 | 0 | 0 | 0 | 0 | 0 | 0 | 0
33 | 55096082 | 55096075 | 53630257 | 70 | 1 | 1 | 1 | 4-100-00 |  | Затраты труда машинистов | 1191 | 1013 | чел.-ч. | чел.-ч. | 1 | 1.27 | 0 | 0 | 0 | 0 | 0 | 1 | 2 | )*0,8 | 1.016 | 2 | 55096077 | 15 | 0 | 0 | 0 | 0 | 0 | 0 | 0 | 0
33 | 55096083 | 55096075 | 53792191 | 1 | 1 | 1 | 2 | 91.06.06-048 | ФСЭМ-2001, 91.06.06-048 , приказ Минстроя России № 876/пр от 26.12.2019 | Подъемники одномачтовые, грузоподъемность до 500 кг, высота подъема 45 м | 1367 | 1011 | маш.-ч. | маш.-ч. | 1 | 1.27 | 0 | 31.26 | 13.5 | 0 | 0 | 1 | 0 | )*0,8 | 1.016 | 2 | 55096078 | 16 | 0 | 0 | 0 | 0 | 0 | 0 | 0 | 0
33 | 55096084 | 55096075 | 53792275 | 1 | 1 | 1 | 2 | 91.07.04-002 | ФСЭМ-2001, 91.07.04-002 , приказ Минстроя России № 876/пр от 26.12.2019 | Вибраторы поверхностные | 1367 | 1011 | маш.-ч. | маш.-ч. | 1 | 7.82 | 0 | 0.5 | 0 | 0 | 0 | 1 | 0 | )*0,8 | 6.256 | 2 | 55096079 | 17 | 0 | 0 | 0 | 0 | 0 | 0 | 0 | 0
33 | 55096085 | 55096075 | 53642555 | 1 | 1 | 1 | 3 | 01.7.03.01-0001 | ФССЦ-2001, 01.7.03.01-0001, приказ Минстроя России № 876/пр от 26.12.2019 | Вода | 1339 | 1007 | м3 | м3 | 1 | 3.5 | 2.44 | 0 | 0 | 0 | 0 | 1 | 0 | )*0 | 0 | 2 | 55096080 | 18 | 0 | 0 | 0 | 0 | 0 | 0 | 0 | 0
33 | 55096086 | 55096075 | 53631137 | 70 | 1 | 1 | 3 | 04.3.01.09 |  | Раствор готовый кладочный тяжелый цементный | 1339 | 1007 | м3 | м3 | 1 | 2.04 | 0 | 0 | 0 | 0 | 0 | 0 | 0 | )*0 | 0 | 3 | -1 |  | 0 | 0 | 0 | 0 | 0 | 0 | 0 | 0
71 | 55096096 | 55096087 | 49459389 | 58 | 1 | 1 | 1 | 1-100-31 |  | Рабочий среднего разряда 3.1 | 1191 | 1013 | чел.-ч. | чел.-ч. | 1 | 24.3 | 0 | 0 | 0 | 8.64 | 0 | 1 | 1 | )*1,15 | 27.945 | 2 | 55096088 | 19 | 0 | 0 | 0 | 0 | 0 | 0 | 0 | 0
71 | 55096097 | 55096087 | 49459566 | 58 | 1 | 1 | 1 | 4-100-0 |  | Затраты труда машинистов | 1191 | 1013 | чел.-ч. | чел.-ч. | 1 | 1.94 | 0 | 0 | 0 | 0 | 0 | 1 | 2 | )*1,25 | 2.425 | 2 | 55096089 | 20 | 0 | 0 | 0 | 0 | 0 | 0 | 0 | 0
71 | 55096098 | 55096087 | 49620286 | 1 | 1 | 1 | 2 | 91.05.01-017 | ФСЭМ-2001, 91.05.01-017 , приказ Минстроя России № 876/пр от 26.12.2019 | Краны башенные, грузоподъемность 8 т | 1368 | 1011 | маш.-ч | маш.-ч | 1 | 0.68 | 0 | 86.4 | 13.5 | 0 | 0 | 1 | 0 | )*1,25 | 0.85 | 2 | 55096090 | 21 | 0 | 0 | 0 | 0 | 0 | 0 | 0 | 0
71 | 55096099 | 55096087 | 49620499 | 1 | 1 | 1 | 2 | 91.06.05-011 | ФСЭМ-2001, 91.06.05-011 , приказ Минстроя России № 876/пр от 26.12.2019 | Погрузчики, грузоподъемность 5 т | 1368 | 1011 | маш.-ч | маш.-ч | 1 | 1.26 | 0 | 89.99 | 10.06 | 0 | 0 | 1 | 0 | )*1,25 | 1.575 | 2 | 55096091 | 22 | 0 | 0 | 0 | 0 | 0 | 0 | 0 | 0
71 | 55096100 | 55096087 | 49620642 | 1 | 1 | 1 | 2 | 91.07.07-001 | ФСЭМ-2001, 91.07.07-001 , приказ Минстроя России № 876/пр от 26.12.2019 | Агрегаты электронасосные с регулированием подачи вручную для строительных растворов, подача до 4 м3/ч, напор 150 м | 1368 | 1011 | маш.-ч | маш.-ч | 1 | 2.29 | 0 | 7.77 | 0 | 0 | 0 | 1 | 0 | )*1,25 | 2.8625 | 2 | 55096092 | 23 | 0 | 0 | 0 | 0 | 0 | 0 | 0 | 0
71 | 55096101 | 55096087 | 49471536 | 1 | 1 | 1 | 3 | 01.7.03.01-0001 | ФССЦ-2001, 01.7.03.01-0001, приказ Минстроя России № 876/пр от 26.12.2019 | Вода | 1339 | 1007 | м3 | м3 | 1 | 3.85 | 2.44 | 0 | 0 | 0 | 0 | 1 | 0 |  | 3.85 | 2 | 55096093 | 24 | 0 | 0 | 0 | 0 | 0 | 0 | 0 | 0
71 | 55096102 | 55096087 | 49460378 | 58 | 1 | 1 | 3 | 04.3.01.09 |  | Раствор готовый кладочный тяжелый цементный | 1339 | 1007 | м3 | м3 | 1 | 1.53 | 0 | 0 | 0 | 0 | 0 | 0 | 0 |  | 1.53 | 3 | -1 |  | 0 | 0 | 0 | 0 | 0 | 0 | 0 | 0
71 | 55096103 | 55096087 | 49497472 | 1 | 1 | 1 | 3 | 12.1.02.06-0022 | ФССЦ-2001, 12.1.02.06-0022, приказ Минстроя России № 876/пр от 26.12.2019 | Рубероид кровельный РКП-350 | 1327 | 1005 | м2 | м2 | 1 | 4.4 | 6.2 | 0 | 0 | 0 | 0 | 1 | 0 |  | 4.4 | 2 | 55096094 | 26 | 0 | 0 | 0 | 0 | 0 | 0 | 0 | 0
72 | 55096096 | 55096087 | 49459389 | 58 | 1 | 1 | 1 | 1-100-31 |  | Рабочий среднего разряда 3.1 | 1191 | 1013 | чел.-ч. | чел.-ч. | 1 | 24.3 | 0 | 0 | 0 | 8.64 | 0 | 1 | 1 | )*1,15 | 27.945 | 2 | 55096088 | 27 | 0 | 0 | 0 | 0 | 0 | 0 | 0 | 0
72 | 55096097 | 55096087 | 49459566 | 58 | 1 | 1 | 1 | 4-100-0 |  | Затраты труда машинистов | 1191 | 1013 | чел.-ч. | чел.-ч. | 1 | 1.94 | 0 | 0 | 0 | 0 | 0 | 1 | 2 | )*1,25 | 2.425 | 2 | 55096089 | 28 | 0 | 0 | 0 | 0 | 0 | 0 | 0 | 0
72 | 55096098 | 55096087 | 49620286 | 1 | 1 | 1 | 2 | 91.05.01-017 | ФСЭМ-2001, 91.05.01-017 , приказ Минстроя России № 876/пр от 26.12.2019 | Краны башенные, грузоподъемность 8 т | 1368 | 1011 | маш.-ч | маш.-ч | 1 | 0.68 | 0 | 86.4 | 13.5 | 0 | 0 | 1 | 0 | )*1,25 | 0.85 | 2 | 55096090 | 29 | 0 | 0 | 0 | 0 | 0 | 0 | 0 | 0
72 | 55096099 | 55096087 | 49620499 | 1 | 1 | 1 | 2 | 91.06.05-011 | ФСЭМ-2001, 91.06.05-011 , приказ Минстроя России № 876/пр от 26.12.2019 | Погрузчики, грузоподъемность 5 т | 1368 | 1011 | маш.-ч | маш.-ч | 1 | 1.26 | 0 | 89.99 | 10.06 | 0 | 0 | 1 | 0 | )*1,25 | 1.575 | 2 | 55096091 | 30 | 0 | 0 | 0 | 0 | 0 | 0 | 0 | 0
72 | 55096100 | 55096087 | 49620642 | 1 | 1 | 1 | 2 | 91.07.07-001 | ФСЭМ-2001, 91.07.07-001 , приказ Минстроя России № 876/пр от 26.12.2019 | Агрегаты электронасосные с регулированием подачи вручную для строительных растворов, подача до 4 м3/ч, напор 150 м | 1368 | 1011 | маш.-ч | маш.-ч | 1 | 2.29 | 0 | 7.77 | 0 | 0 | 0 | 1 | 0 | )*1,25 | 2.8625 | 2 | 55096092 | 31 | 0 | 0 | 0 | 0 | 0 | 0 | 0 | 0
72 | 55096101 | 55096087 | 49471536 | 1 | 1 | 1 | 3 | 01.7.03.01-0001 | ФССЦ-2001, 01.7.03.01-0001, приказ Минстроя России № 876/пр от 26.12.2019 | Вода | 1339 | 1007 | м3 | м3 | 1 | 3.85 | 2.44 | 0 | 0 | 0 | 0 | 1 | 0 |  | 3.85 | 2 | 55096093 | 32 | 0 | 0 | 0 | 0 | 0 | 0 | 0 | 0
72 | 55096102 | 55096087 | 49460378 | 58 | 1 | 1 | 3 | 04.3.01.09 |  | Раствор готовый кладочный тяжелый цементный | 1339 | 1007 | м3 | м3 | 1 | 1.53 | 0 | 0 | 0 | 0 | 0 | 0 | 0 |  | 1.53 | 3 | -1 |  | 0 | 0 | 0 | 0 | 0 | 0 | 0 | 0
72 | 55096103 | 55096087 | 49497472 | 1 | 1 | 1 | 3 | 12.1.02.06-0022 | ФССЦ-2001, 12.1.02.06-0022, приказ Минстроя России № 876/пр от 26.12.2019 | Рубероид кровельный РКП-350 | 1327 | 1005 | м2 | м2 | 1 | 4.4 | 6.2 | 0 | 0 | 0 | 0 | 1 | 0 |  | 4.4 | 2 | 55096094 | 34 | 0 | 0 | 0 | 0 | 0 | 0 | 0 | 0
75 | 55096111 | 55096105 | 49459389 | 58 | 1 | 1 | 1 | 1-100-31 |  | Рабочий среднего разряда 3.1 | 1191 | 1013 | чел.-ч. | чел.-ч. | 1 | 1 | 0 | 0 | 0 | 8.64 | 0 | 1 | 1 | )*1,15)*5 | 5.75 | 2 | 55096106 | 35 | 0 | 0 | 0 | 0 | 0 | 0 | 0 | 0
75 | 55096112 | 55096105 | 49459566 | 58 | 1 | 1 | 1 | 4-100-0 |  | Затраты труда машинистов | 1191 | 1013 | чел.-ч. | чел.-ч. | 1 | 0.03 | 0 | 0 | 0 | 0 | 0 | 1 | 2 | )*1,25)*5 | 0.1875 | 2 | 55096107 | 36 | 0 | 0 | 0 | 0 | 0 | 0 | 0 | 0
75 | 55096113 | 55096105 | 49620286 | 1 | 1 | 1 | 2 | 91.05.01-017 | ФСЭМ-2001, 91.05.01-017 , приказ Минстроя России № 876/пр от 26.12.2019 | Краны башенные, грузоподъемность 8 т | 1368 | 1011 | маш.-ч | маш.-ч | 1 | 0.01 | 0 | 86.4 | 13.5 | 0 | 0 | 1 | 0 | )*1,25)*5 | 0.0625 | 2 | 55096108 | 37 | 0 | 0 | 0 | 0 | 0 | 0 | 0 | 0
75 | 55096114 | 55096105 | 49620499 | 1 | 1 | 1 | 2 | 91.06.05-011 | ФСЭМ-2001, 91.06.05-011 , приказ Минстроя России № 876/пр от 26.12.2019 | Погрузчики, грузоподъемность 5 т | 1368 | 1011 | маш.-ч | маш.-ч | 1 | 0.02 | 0 | 89.99 | 10.06 | 0 | 0 | 1 | 0 | )*1,25)*5 | 0.125 | 2 | 55096109 | 38 | 0 | 0 | 0 | 0 | 0 | 0 | 0 | 0
75 | 55096115 | 55096105 | 49460378 | 58 | 1 | 1 | 3 | 04.3.01.09 |  | Раствор готовый кладочный тяжелый цементный | 1339 | 1007 | м3 | м3 | 1 | 0.102 | 0 | 0 | 0 | 0 | 0 | 0 | 0 | )*5 | 0.51 | 3 | -1 |  | 0 | 0 | 0 | 0 | 0 | 0 | 0 | 0
76 | 55096111 | 55096105 | 49459389 | 58 | 1 | 1 | 1 | 1-100-31 |  | Рабочий среднего разряда 3.1 | 1191 | 1013 | чел.-ч. | чел.-ч. | 1 | 1 | 0 | 0 | 0 | 8.64 | 0 | 1 | 1 | )*1,15)*5 | 5.75 | 2 | 55096106 | 40 | 0 | 0 | 0 | 0 | 0 | 0 | 0 | 0
76 | 55096112 | 55096105 | 49459566 | 58 | 1 | 1 | 1 | 4-100-0 |  | Затраты труда машинистов | 1191 | 1013 | чел.-ч. | чел.-ч. | 1 | 0.03 | 0 | 0 | 0 | 0 | 0 | 1 | 2 | )*1,25)*5 | 0.1875 | 2 | 55096107 | 41 | 0 | 0 | 0 | 0 | 0 | 0 | 0 | 0
76 | 55096113 | 55096105 | 49620286 | 1 | 1 | 1 | 2 | 91.05.01-017 | ФСЭМ-2001, 91.05.01-017 , приказ Минстроя России № 876/пр от 26.12.2019 | Краны башенные, грузоподъемность 8 т | 1368 | 1011 | маш.-ч | маш.-ч | 1 | 0.01 | 0 | 86.4 | 13.5 | 0 | 0 | 1 | 0 | )*1,25)*5 | 0.0625 | 2 | 55096108 | 42 | 0 | 0 | 0 | 0 | 0 | 0 | 0 | 0
76 | 55096114 | 55096105 | 49620499 | 1 | 1 | 1 | 2 | 91.06.05-011 | ФСЭМ-2001, 91.06.05-011 , приказ Минстроя России № 876/пр от 26.12.2019 | Погрузчики, грузоподъемность 5 т | 1368 | 1011 | маш.-ч | маш.-ч | 1 | 0.02 | 0 | 89.99 | 10.06 | 0 | 0 | 1 | 0 | )*1,25)*5 | 0.125 | 2 | 55096109 | 43 | 0 | 0 | 0 | 0 | 0 | 0 | 0 | 0
76 | 55096115 | 55096105 | 49460378 | 58 | 1 | 1 | 3 | 04.3.01.09 |  | Раствор готовый кладочный тяжелый цементный | 1339 | 1007 | м3 | м3 | 1 | 0.102 | 0 | 0 | 0 | 0 | 0 | 0 | 0 | )*5 | 0.51 | 3 | -1 |  | 0 | 0 | 0 | 0 | 0 | 0 | 0 | 0
79 | 55096123 | 55096117 | 49459391 | 58 | 1 | 1 | 1 | 1-100-32 |  | Рабочий среднего разряда 3.2 | 1191 | 1013 | чел.-ч. | чел.-ч. | 1 | 2.8 | 0 | 0 | 0 | 8.74 | 0 | 1 | 1 | )*1,15 | 3.22 | 2 | 55096118 | 45 | 0 | 0 | 0 | 0 | 0 | 0 | 0 | 0
79 | 55096124 | 55096117 | 49459566 | 58 | 1 | 1 | 1 | 4-100-0 |  | Затраты труда машинистов | 1191 | 1013 | чел.-ч. | чел.-ч. | 1 | 0.04 | 0 | 0 | 0 | 0 | 0 | 1 | 2 | )*1,25 | 0.05 | 2 | 55096119 | 46 | 0 | 0 | 0 | 0 | 0 | 0 | 0 | 0
79 | 55096125 | 55096117 | 49621268 | 1 | 1 | 1 | 2 | 91.14.02-001 | ФСЭМ-2001, 91.14.02-001 , приказ Минстроя России № 876/пр от 26.12.2019 | Автомобили бортовые, грузоподъемность до 5 т | 1368 | 1011 | маш.-ч | маш.-ч | 1 | 0.04 | 0 | 65.71 | 11.6 | 0 | 0 | 1 | 0 | )*1,25 | 0.05 | 2 | 55096120 | 47 | 0 | 0 | 0 | 0 | 0 | 0 | 0 | 0
79 | 55096126 | 55096117 | 49469859 | 1 | 1 | 1 | 3 | 01.2.03.07-0022 | ФССЦ-2001, 01.2.03.07-0022, приказ Минстроя России № 876/пр от 26.12.2019 | Эмульсия битумная гидроизоляционная | 1348 | 1009 | т | т | 1000 | 0.045 | 2000 | 0 | 0 | 0 | 0 | 1 | 0 |  | 0.045 | 2 | 55096121 | 49 | 0 | 0 | 0 | 0 | 0 | 0 | 0 | 0
80 | 55096123 | 55096117 | 49459391 | 58 | 1 | 1 | 1 | 1-100-32 |  | Рабочий среднего разряда 3.2 | 1191 | 1013 | чел.-ч. | чел.-ч. | 1 | 2.8 | 0 | 0 | 0 | 8.74 | 0 | 1 | 1 | )*1,15 | 3.22 | 2 | 55096118 | 50 | 0 | 0 | 0 | 0 | 0 | 0 | 0 | 0
80 | 55096124 | 55096117 | 49459566 | 58 | 1 | 1 | 1 | 4-100-0 |  | Затраты труда машинистов | 1191 | 1013 | чел.-ч. | чел.-ч. | 1 | 0.04 | 0 | 0 | 0 | 0 | 0 | 1 | 2 | )*1,25 | 0.05 | 2 | 55096119 | 51 | 0 | 0 | 0 | 0 | 0 | 0 | 0 | 0
80 | 55096125 | 55096117 | 49621268 | 1 | 1 | 1 | 2 | 91.14.02-001 | ФСЭМ-2001, 91.14.02-001 , приказ Минстроя России № 876/пр от 26.12.2019 | Автомобили бортовые, грузоподъемность до 5 т | 1368 | 1011 | маш.-ч | маш.-ч | 1 | 0.04 | 0 | 65.71 | 11.6 | 0 | 0 | 1 | 0 | )*1,25 | 0.05 | 2 | 55096120 | 52 | 0 | 0 | 0 | 0 | 0 | 0 | 0 | 0
80 | 55096126 | 55096117 | 49469859 | 1 | 1 | 1 | 3 | 01.2.03.07-0022 | ФССЦ-2001, 01.2.03.07-0022, приказ Минстроя России № 876/пр от 26.12.2019 | Эмульсия битумная гидроизоляционная | 1348 | 1009 | т | т | 1000 | 0.045 | 2000 | 0 | 0 | 0 | 0 | 1 | 0 |  | 0.045 | 2 | 55096121 | 54 | 0 | 0 | 0 | 0 | 0 | 0 | 0 | 0
85 | 55100134 | 55100133 | 53630067 | 70 | 1 | 1 | 1 | 1-100-30 |  | Затраты труда рабочих (Средний разряд - 3) | 1191 | 1013 | чел.-ч. | чел.-ч. | 1 | 97.2 | 0 | 0 | 0 | 8.53 | 0 | 1 | 1 | )*1,15 | 111.78 | 2 | 55100134 | 55 | 0 | 0 | 0 | 0 | 0 | 0 | 0 | 0
85 | 55100135 | 55100133 | 53630257 | 70 | 1 | 1 | 1 | 4-100-00 |  | Затраты труда машинистов | 1191 | 1013 | чел.-ч. | чел.-ч. | 1 | 0.27 | 0 | 0 | 0 | 0 | 0 | 1 | 2 | )*1,25 | 0.3375 | 2 | 55100135 | 56 | 0 | 0 | 0 | 0 | 0 | 0 | 0 | 0
85 | 55100136 | 55100133 | 53791939 | 1 | 1 | 1 | 2 | 91.05.01-017 | ФСЭМ-2001, 91.05.01-017 , приказ Минстроя России № 876/пр от 26.12.2019 | Краны башенные, грузоподъемность 8 т | 1367 | 1011 | маш.-ч. | маш.-ч. | 1 | 0.2 | 0 | 86.4 | 13.5 | 0 | 0 | 1 | 0 | )*1,25 | 0.25 | 2 | 55100136 | 57 | 0 | 0 | 0 | 0 | 0 | 0 | 0 | 0
85 | 55100137 | 55100133 | 53792927 | 1 | 1 | 1 | 2 | 91.14.02-001 | ФСЭМ-2001, 91.14.02-001 , приказ Минстроя России № 876/пр от 26.12.2019 | Автомобили бортовые, грузоподъемность до 5 т | 1367 | 1011 | маш.-ч. | маш.-ч. | 1 | 0.07 | 0 | 65.71 | 11.6 | 0 | 0 | 1 | 0 | )*1,25 | 0.0875 | 2 | 55100137 | 58 | 0 | 0 | 0 | 0 | 0 | 0 | 0 | 0
85 | 55100138 | 55100133 | 53644957 | 1 | 1 | 1 | 3 | 01.7.15.06-0146 | ФССЦ-2001, 01.7.15.06-0146, приказ Минстроя России № 876/пр от 26.12.2019 | Гвозди толевые круглые, размер 3,0x40 мм | 1348 | 1009 | т | т | 1000 | 0.004 | 8475 | 0 | 0 | 0 | 0 | 1 | 0 |  | 0.004 | 2 | 55100138 | 59 | 0 | 0 | 0 | 0 | 0 | 0 | 0 | 0
85 | 55100139 | 55100133 | 53662057 | 1 | 1 | 1 | 3 | 08.3.03.05-0002 | ФССЦ-2001, 08.3.03.05-0002, приказ Минстроя России № 876/пр от 26.12.2019 | Проволока канатная оцинкованная, диаметр 3 мм | 1348 | 1009 | т | т | 1000 | 0.012 | 8190 | 0 | 0 | 0 | 0 | 1 | 0 |  | 0.012 | 2 | 55100139 | 60 | 0 | 0 | 0 | 0 | 0 | 0 | 0 | 0
85 | 55100140 | 55100133 | 53662302 | 1 | 1 | 1 | 3 | 08.3.05.05-0051 | ФССЦ-2001, 08.3.05.05-0051, приказ Минстроя России № 876/пр от 26.12.2019 | Сталь листовая оцинкованная, толщина 0,5 мм | 1348 | 1009 | т | т | 1000 | 0.57 | 11200 | 0 | 0 | 0 | 0 | 1 | 0 |  | 0.57 | 2 | 55100140 | 61 | 0 | 0 | 0 | 0 | 0 | 0 | 0 | 0
86 | 55100134 | 55100133 | 53630067 | 70 | 1 | 1 | 1 | 1-100-30 |  | Затраты труда рабочих (Средний разряд - 3) | 1191 | 1013 | чел.-ч. | чел.-ч. | 1 | 97.2 | 0 | 0 | 0 | 8.53 | 0 | 1 | 1 | )*1,15 | 111.78 | 2 | 55100134 | 62 | 0 | 0 | 0 | 0 | 0 | 0 | 0 | 0
86 | 55100135 | 55100133 | 53630257 | 70 | 1 | 1 | 1 | 4-100-00 |  | Затраты труда машинистов | 1191 | 1013 | чел.-ч. | чел.-ч. | 1 | 0.27 | 0 | 0 | 0 | 0 | 0 | 1 | 2 | )*1,25 | 0.3375 | 2 | 55100135 | 63 | 0 | 0 | 0 | 0 | 0 | 0 | 0 | 0
86 | 55100136 | 55100133 | 53791939 | 1 | 1 | 1 | 2 | 91.05.01-017 | ФСЭМ-2001, 91.05.01-017 , приказ Минстроя России № 876/пр от 26.12.2019 | Краны башенные, грузоподъемность 8 т | 1367 | 1011 | маш.-ч. | маш.-ч. | 1 | 0.2 | 0 | 86.4 | 13.5 | 0 | 0 | 1 | 0 | )*1,25 | 0.25 | 2 | 55100136 | 64 | 0 | 0 | 0 | 0 | 0 | 0 | 0 | 0
86 | 55100137 | 55100133 | 53792927 | 1 | 1 | 1 | 2 | 91.14.02-001 | ФСЭМ-2001, 91.14.02-001 , приказ Минстроя России № 876/пр от 26.12.2019 | Автомобили бортовые, грузоподъемность до 5 т | 1367 | 1011 | маш.-ч. | маш.-ч. | 1 | 0.07 | 0 | 65.71 | 11.6 | 0 | 0 | 1 | 0 | )*1,25 | 0.0875 | 2 | 55100137 | 65 | 0 | 0 | 0 | 0 | 0 | 0 | 0 | 0
86 | 55100138 | 55100133 | 53644957 | 1 | 1 | 1 | 3 | 01.7.15.06-0146 | ФССЦ-2001, 01.7.15.06-0146, приказ Минстроя России № 876/пр от 26.12.2019 | Гвозди толевые круглые, размер 3,0x40 мм | 1348 | 1009 | т | т | 1000 | 0.004 | 8475 | 0 | 0 | 0 | 0 | 1 | 0 |  | 0.004 | 2 | 55100138 | 66 | 0 | 0 | 0 | 0 | 0 | 0 | 0 | 0
86 | 55100139 | 55100133 | 53662057 | 1 | 1 | 1 | 3 | 08.3.03.05-0002 | ФССЦ-2001, 08.3.03.05-0002, приказ Минстроя России № 876/пр от 26.12.2019 | Проволока канатная оцинкованная, диаметр 3 мм | 1348 | 1009 | т | т | 1000 | 0.012 | 8190 | 0 | 0 | 0 | 0 | 1 | 0 |  | 0.012 | 2 | 55100139 | 67 | 0 | 0 | 0 | 0 | 0 | 0 | 0 | 0
86 | 55100140 | 55100133 | 53662302 | 1 | 1 | 1 | 3 | 08.3.05.05-0051 | ФССЦ-2001, 08.3.05.05-0051, приказ Минстроя России № 876/пр от 26.12.2019 | Сталь листовая оцинкованная, толщина 0,5 мм | 1348 | 1009 | т | т | 1000 | 0.57 | 11200 | 0 | 0 | 0 | 0 | 1 | 0 |  | 0.57 | 2 | 55100140 | 68 | 0 | 0 | 0 | 0 | 0 | 0 | 0 | 0
93 | 55096507 | 55096506 | 49459419 | 58 | 1 | 1 | 1 | 1-100-38 |  | Рабочий среднего разряда 3.8 | 1191 | 1013 | чел.-ч. | чел.-ч. | 1 | 14.36 | 0 | 0 | 0 | 9.4 | 0 | 1 | 1 | )*1,15 | 16.514 | 2 | 55096507 | 69 | 0 | 0 | 0 | 0 | 0 | 0 | 0 | 0
93 | 55096508 | 55096506 | 49459566 | 58 | 1 | 1 | 1 | 4-100-0 |  | Затраты труда машинистов | 1191 | 1013 | чел.-ч. | чел.-ч. | 1 | 0.29 | 0 | 0 | 0 | 0 | 0 | 1 | 2 | )*1,25 | 0.3625 | 2 | 55096508 | 70 | 0 | 0 | 0 | 0 | 0 | 0 | 0 | 0
93 | 55096509 | 55096506 | 49620286 | 1 | 1 | 1 | 2 | 91.05.01-017 | ФСЭМ-2001, 91.05.01-017 , приказ Минстроя России № 876/пр от 26.12.2019 | Краны башенные, грузоподъемность 8 т | 1368 | 1011 | маш.-ч | маш.-ч | 1 | 0.15 | 0 | 86.4 | 13.5 | 0 | 0 | 1 | 0 | )*1,25 | 0.1875 | 2 | 55096509 | 71 | 0 | 0 | 0 | 0 | 0 | 0 | 0 | 0
93 | 55096510 | 55096506 | 49620344 | 1 | 1 | 1 | 2 | 91.05.05-015 | ФСЭМ-2001, 91.05.05-015 , приказ Минстроя России № 876/пр от 26.12.2019 | Краны на автомобильном ходу, грузоподъемность 16 т | 1368 | 1011 | маш.-ч | маш.-ч | 1 | 0.05 | 0 | 115.4 | 13.5 | 0 | 0 | 1 | 0 | )*1,25 | 0.0625 | 2 | 55096510 | 72 | 0 | 0 | 0 | 0 | 0 | 0 | 0 | 0
93 | 55096511 | 55096506 | 49621268 | 1 | 1 | 1 | 2 | 91.14.02-001 | ФСЭМ-2001, 91.14.02-001 , приказ Минстроя России № 876/пр от 26.12.2019 | Автомобили бортовые, грузоподъемность до 5 т | 1368 | 1011 | маш.-ч | маш.-ч | 1 | 0.09 | 0 | 65.71 | 11.6 | 0 | 0 | 1 | 0 | )*1,25 | 0.1125 | 2 | 55096511 | 73 | 0 | 0 | 0 | 0 | 0 | 0 | 0 | 0
93 | 55096512 | 55096506 | 49470012 | 1 | 1 | 1 | 3 | 01.3.02.09-0022 | ФССЦ-2001, 01.3.02.09-0022, приказ Минстроя России № 876/пр от 26.12.2019 | Пропан-бутан смесь техническая | 1346 | 1009 | кг | кг | 1 | 29.94 | 6.09 | 0 | 0 | 0 | 0 | 1 | 0 |  | 29.94 | 2 | 55096512 | 74 | 0 | 0 | 0 | 0 | 0 | 0 | 0 | 0
93 | 55096513 | 55096506 | 49461982 | 58 | 1 | 1 | 3 | 12.1.02.15 |  | Материалы рулонные кровельные для верхнего слоя | 1327 | 1005 | м2 | м2 | 1 | 114 | 0 | 0 | 0 | 0 | 0 | 0 | 0 |  | 114 | 3 | -1 |  | 0 | 0 | 0 | 0 | 0 | 0 | 0 | 0
93 | 55096514 | 55096506 | 49461981 | 58 | 1 | 1 | 3 | 12.1.02.15 |  | Материалы рулонные кровельные для нижних слоев | 1327 | 1005 | м2 | м2 | 1 | 116 | 0 | 0 | 0 | 0 | 0 | 0 | 0 |  | 116 | 3 | -1 |  | 0 | 0 | 0 | 0 | 0 | 0 | 0 | 0
94 | 55096507 | 55096506 | 49459419 | 58 | 1 | 1 | 1 | 1-100-38 |  | Рабочий среднего разряда 3.8 | 1191 | 1013 | чел.-ч. | чел.-ч. | 1 | 14.36 | 0 | 0 | 0 | 9.4 | 0 | 1 | 1 | )*1,15 | 16.514 | 2 | 55096507 | 77 | 0 | 0 | 0 | 0 | 0 | 0 | 0 | 0
94 | 55096508 | 55096506 | 49459566 | 58 | 1 | 1 | 1 | 4-100-0 |  | Затраты труда машинистов | 1191 | 1013 | чел.-ч. | чел.-ч. | 1 | 0.29 | 0 | 0 | 0 | 0 | 0 | 1 | 2 | )*1,25 | 0.3625 | 2 | 55096508 | 78 | 0 | 0 | 0 | 0 | 0 | 0 | 0 | 0
94 | 55096509 | 55096506 | 49620286 | 1 | 1 | 1 | 2 | 91.05.01-017 | ФСЭМ-2001, 91.05.01-017 , приказ Минстроя России № 876/пр от 26.12.2019 | Краны башенные, грузоподъемность 8 т | 1368 | 1011 | маш.-ч | маш.-ч | 1 | 0.15 | 0 | 86.4 | 13.5 | 0 | 0 | 1 | 0 | )*1,25 | 0.1875 | 2 | 55096509 | 79 | 0 | 0 | 0 | 0 | 0 | 0 | 0 | 0
94 | 55096510 | 55096506 | 49620344 | 1 | 1 | 1 | 2 | 91.05.05-015 | ФСЭМ-2001, 91.05.05-015 , приказ Минстроя России № 876/пр от 26.12.2019 | Краны на автомобильном ходу, грузоподъемность 16 т | 1368 | 1011 | маш.-ч | маш.-ч | 1 | 0.05 | 0 | 115.4 | 13.5 | 0 | 0 | 1 | 0 | )*1,25 | 0.0625 | 2 | 55096510 | 80 | 0 | 0 | 0 | 0 | 0 | 0 | 0 | 0
94 | 55096511 | 55096506 | 49621268 | 1 | 1 | 1 | 2 | 91.14.02-001 | ФСЭМ-2001, 91.14.02-001 , приказ Минстроя России № 876/пр от 26.12.2019 | Автомобили бортовые, грузоподъемность до 5 т | 1368 | 1011 | маш.-ч | маш.-ч | 1 | 0.09 | 0 | 65.71 | 11.6 | 0 | 0 | 1 | 0 | )*1,25 | 0.1125 | 2 | 55096511 | 81 | 0 | 0 | 0 | 0 | 0 | 0 | 0 | 0
94 | 55096512 | 55096506 | 49470012 | 1 | 1 | 1 | 3 | 01.3.02.09-0022 | ФССЦ-2001, 01.3.02.09-0022, приказ Минстроя России № 876/пр от 26.12.2019 | Пропан-бутан смесь техническая | 1346 | 1009 | кг | кг | 1 | 29.94 | 6.09 | 0 | 0 | 0 | 0 | 1 | 0 |  | 29.94 | 2 | 55096512 | 82 | 0 | 0 | 0 | 0 | 0 | 0 | 0 | 0
94 | 55096513 | 55096506 | 49461982 | 58 | 1 | 1 | 3 | 12.1.02.15 |  | Материалы рулонные кровельные для верхнего слоя | 1327 | 1005 | м2 | м2 | 1 | 114 | 0 | 0 | 0 | 0 | 0 | 0 | 0 |  | 114 | 3 | -1 |  | 0 | 0 | 0 | 0 | 0 | 0 | 0 | 0
94 | 55096514 | 55096506 | 49461981 | 58 | 1 | 1 | 3 | 12.1.02.15 |  | Материалы рулонные кровельные для нижних слоев | 1327 | 1005 | м2 | м2 | 1 | 116 | 0 | 0 | 0 | 0 | 0 | 0 | 0 |  | 116 | 3 | -1 |  | 0 | 0 | 0 | 0 | 0 | 0 | 0 | 0
99 | 55096522 | 55096521 | 49459419 | 58 | 1 | 1 | 1 | 1-100-38 |  | Рабочий среднего разряда 3.8 | 1191 | 1013 | чел.-ч. | чел.-ч. | 1 | 14.36 | 0 | 0 | 0 | 9.4 | 0 | 1 | 1 | )*1,15 | 16.514 | 2 | 55096522 | 85 | 0 | 0 | 0 | 0 | 0 | 0 | 0 | 0
99 | 55096523 | 55096521 | 49459566 | 58 | 1 | 1 | 1 | 4-100-0 |  | Затраты труда машинистов | 1191 | 1013 | чел.-ч. | чел.-ч. | 1 | 0.29 | 0 | 0 | 0 | 0 | 0 | 1 | 2 | )*1,25 | 0.3625 | 2 | 55096523 | 86 | 0 | 0 | 0 | 0 | 0 | 0 | 0 | 0
99 | 55096524 | 55096521 | 49620286 | 1 | 1 | 1 | 2 | 91.05.01-017 | ФСЭМ-2001, 91.05.01-017 , приказ Минстроя России № 876/пр от 26.12.2019 | Краны башенные, грузоподъемность 8 т | 1368 | 1011 | маш.-ч | маш.-ч | 1 | 0.15 | 0 | 86.4 | 13.5 | 0 | 0 | 1 | 0 | )*1,25 | 0.1875 | 2 | 55096524 | 87 | 0 | 0 | 0 | 0 | 0 | 0 | 0 | 0
99 | 55096525 | 55096521 | 49620344 | 1 | 1 | 1 | 2 | 91.05.05-015 | ФСЭМ-2001, 91.05.05-015 , приказ Минстроя России № 876/пр от 26.12.2019 | Краны на автомобильном ходу, грузоподъемность 16 т | 1368 | 1011 | маш.-ч | маш.-ч | 1 | 0.05 | 0 | 115.4 | 13.5 | 0 | 0 | 1 | 0 | )*1,25 | 0.0625 | 2 | 55096525 | 88 | 0 | 0 | 0 | 0 | 0 | 0 | 0 | 0
99 | 55096526 | 55096521 | 49621268 | 1 | 1 | 1 | 2 | 91.14.02-001 | ФСЭМ-2001, 91.14.02-001 , приказ Минстроя России № 876/пр от 26.12.2019 | Автомобили бортовые, грузоподъемность до 5 т | 1368 | 1011 | маш.-ч | маш.-ч | 1 | 0.09 | 0 | 65.71 | 11.6 | 0 | 0 | 1 | 0 | )*1,25 | 0.1125 | 2 | 55096526 | 89 | 0 | 0 | 0 | 0 | 0 | 0 | 0 | 0
99 | 55096527 | 55096521 | 49470012 | 1 | 1 | 1 | 3 | 01.3.02.09-0022 | ФССЦ-2001, 01.3.02.09-0022, приказ Минстроя России № 876/пр от 26.12.2019 | Пропан-бутан смесь техническая | 1346 | 1009 | кг | кг | 1 | 29.94 | 6.09 | 0 | 0 | 0 | 0 | 1 | 0 |  | 29.94 | 2 | 55096527 | 90 | 0 | 0 | 0 | 0 | 0 | 0 | 0 | 0
99 | 55096528 | 55096521 | 49461982 | 58 | 1 | 1 | 3 | 12.1.02.15 |  | Материалы рулонные кровельные для верхнего слоя | 1327 | 1005 | м2 | м2 | 1 | 114 | 0 | 0 | 0 | 0 | 0 | 0 | 0 |  | 114 | 3 | -1 |  | 0 | 0 | 0 | 0 | 0 | 0 | 0 | 0
99 | 55096529 | 55096521 | 49461981 | 58 | 1 | 1 | 3 | 12.1.02.15 |  | Материалы рулонные кровельные для нижних слоев | 1327 | 1005 | м2 | м2 | 1 | 116 | 0 | 0 | 0 | 0 | 0 | 0 | 0 |  | 116 | 3 | -1 |  | 0 | 0 | 0 | 0 | 0 | 0 | 0 | 0
100 | 55096522 | 55096521 | 49459419 | 58 | 1 | 1 | 1 | 1-100-38 |  | Рабочий среднего разряда 3.8 | 1191 | 1013 | чел.-ч. | чел.-ч. | 1 | 14.36 | 0 | 0 | 0 | 9.4 | 0 | 1 | 1 | )*1,15 | 16.514 | 2 | 55096522 | 93 | 0 | 0 | 0 | 0 | 0 | 0 | 0 | 0
100 | 55096523 | 55096521 | 49459566 | 58 | 1 | 1 | 1 | 4-100-0 |  | Затраты труда машинистов | 1191 | 1013 | чел.-ч. | чел.-ч. | 1 | 0.29 | 0 | 0 | 0 | 0 | 0 | 1 | 2 | )*1,25 | 0.3625 | 2 | 55096523 | 94 | 0 | 0 | 0 | 0 | 0 | 0 | 0 | 0
100 | 55096524 | 55096521 | 49620286 | 1 | 1 | 1 | 2 | 91.05.01-017 | ФСЭМ-2001, 91.05.01-017 , приказ Минстроя России № 876/пр от 26.12.2019 | Краны башенные, грузоподъемность 8 т | 1368 | 1011 | маш.-ч | маш.-ч | 1 | 0.15 | 0 | 86.4 | 13.5 | 0 | 0 | 1 | 0 | )*1,25 | 0.1875 | 2 | 55096524 | 95 | 0 | 0 | 0 | 0 | 0 | 0 | 0 | 0
100 | 55096525 | 55096521 | 49620344 | 1 | 1 | 1 | 2 | 91.05.05-015 | ФСЭМ-2001, 91.05.05-015 , приказ Минстроя России № 876/пр от 26.12.2019 | Краны на автомобильном ходу, грузоподъемность 16 т | 1368 | 1011 | маш.-ч | маш.-ч | 1 | 0.05 | 0 | 115.4 | 13.5 | 0 | 0 | 1 | 0 | )*1,25 | 0.0625 | 2 | 55096525 | 96 | 0 | 0 | 0 | 0 | 0 | 0 | 0 | 0
100 | 55096526 | 55096521 | 49621268 | 1 | 1 | 1 | 2 | 91.14.02-001 | ФСЭМ-2001, 91.14.02-001 , приказ Минстроя России № 876/пр от 26.12.2019 | Автомобили бортовые, грузоподъемность до 5 т | 1368 | 1011 | маш.-ч | маш.-ч | 1 | 0.09 | 0 | 65.71 | 11.6 | 0 | 0 | 1 | 0 | )*1,25 | 0.1125 | 2 | 55096526 | 97 | 0 | 0 | 0 | 0 | 0 | 0 | 0 | 0
100 | 55096527 | 55096521 | 49470012 | 1 | 1 | 1 | 3 | 01.3.02.09-0022 | ФССЦ-2001, 01.3.02.09-0022, приказ Минстроя России № 876/пр от 26.12.2019 | Пропан-бутан смесь техническая | 1346 | 1009 | кг | кг | 1 | 29.94 | 6.09 | 0 | 0 | 0 | 0 | 1 | 0 |  | 29.94 | 2 | 55096527 | 98 | 0 | 0 | 0 | 0 | 0 | 0 | 0 | 0
100 | 55096528 | 55096521 | 49461982 | 58 | 1 | 1 | 3 | 12.1.02.15 |  | Материалы рулонные кровельные для верхнего слоя | 1327 | 1005 | м2 | м2 | 1 | 114 | 0 | 0 | 0 | 0 | 0 | 0 | 0 |  | 114 | 3 | -1 |  | 0 | 0 | 0 | 0 | 0 | 0 | 0 | 0
100 | 55096529 | 55096521 | 49461981 | 58 | 1 | 1 | 3 | 12.1.02.15 |  | Материалы рулонные кровельные для нижних слоев | 1327 | 1005 | м2 | м2 | 1 | 116 | 0 | 0 | 0 | 0 | 0 | 0 | 0 |  | 116 | 3 | -1 |  | 0 | 0 | 0 | 0 | 0 | 0 | 0 | 0
105 | 55096537 | 55096536 | 49459409 | 58 | 1 | 1 | 1 | 1-100-36 |  | Рабочий среднего разряда 3.6 | 1191 | 1013 | чел.-ч. | чел.-ч. | 1 | 35.5 | 0 | 0 | 0 | 9.18 | 0 | 1 | 1 | )*1,15 | 40.825 | 2 | 55096537 | 101 | 0 | 0 | 0 | 0 | 0 | 0 | 0 | 0
105 | 55096538 | 55096536 | 49459566 | 58 | 1 | 1 | 1 | 4-100-0 |  | Затраты труда машинистов | 1191 | 1013 | чел.-ч. | чел.-ч. | 1 | 0.86 | 0 | 0 | 0 | 0 | 0 | 1 | 2 | )*1,25 | 1.075 | 2 | 55096538 | 102 | 0 | 0 | 0 | 0 | 0 | 0 | 0 | 0
105 | 55096539 | 55096536 | 49620286 | 1 | 1 | 1 | 2 | 91.05.01-017 | ФСЭМ-2001, 91.05.01-017 , приказ Минстроя России № 876/пр от 26.12.2019 | Краны башенные, грузоподъемность 8 т | 1368 | 1011 | маш.-ч | маш.-ч | 1 | 0.61 | 0 | 86.4 | 13.5 | 0 | 0 | 1 | 0 | )*1,25 | 0.7625 | 2 | 55096539 | 103 | 0 | 0 | 0 | 0 | 0 | 0 | 0 | 0
105 | 55096540 | 55096536 | 49620344 | 1 | 1 | 1 | 2 | 91.05.05-015 | ФСЭМ-2001, 91.05.05-015 , приказ Минстроя России № 876/пр от 26.12.2019 | Краны на автомобильном ходу, грузоподъемность 16 т | 1368 | 1011 | маш.-ч | маш.-ч | 1 | 0.1 | 0 | 115.4 | 13.5 | 0 | 0 | 1 | 0 | )*1,25 | 0.125 | 2 | 55096540 | 104 | 0 | 0 | 0 | 0 | 0 | 0 | 0 | 0
105 | 55096541 | 55096536 | 49621268 | 1 | 1 | 1 | 2 | 91.14.02-001 | ФСЭМ-2001, 91.14.02-001 , приказ Минстроя России № 876/пр от 26.12.2019 | Автомобили бортовые, грузоподъемность до 5 т | 1368 | 1011 | маш.-ч | маш.-ч | 1 | 0.15 | 0 | 65.71 | 11.6 | 0 | 0 | 1 | 0 | )*1,25 | 0.1875 | 2 | 55096541 | 105 | 0 | 0 | 0 | 0 | 0 | 0 | 0 | 0
105 | 55096542 | 55096536 | 49470012 | 1 | 1 | 1 | 3 | 01.3.02.09-0022 | ФССЦ-2001, 01.3.02.09-0022, приказ Минстроя России № 876/пр от 26.12.2019 | Пропан-бутан смесь техническая | 1346 | 1009 | кг | кг | 1 | 32.49 | 6.09 | 0 | 0 | 0 | 0 | 1 | 0 |  | 32.49 | 2 | 55096542 | 106 | 0 | 0 | 0 | 0 | 0 | 0 | 0 | 0
105 | 55096543 | 55096536 | 49476762 | 1 | 1 | 1 | 3 | 04.3.01.09-0014 | ФССЦ-2001, 04.3.01.09-0014, приказ Минстроя России № 876/пр от 26.12.2019 | Раствор готовый кладочный, цементный, М100 | 1339 | 1007 | м3 | м3 | 1 | 0.51 | 519.8 | 0 | 0 | 0 | 0 | 1 | 0 |  | 0.51 | 2 | 55096543 | 107 | 0 | 0 | 0 | 0 | 0 | 0 | 0 | 0
105 | 55096544 | 55096536 | 49461978 | 58 | 1 | 1 | 3 | 12.1.02.15 |  | Материалы рулонные кровельные наплавляемые | 1327 | 1005 | м2 | м2 | 1 | 252 | 0 | 0 | 0 | 0 | 0 | 0 | 0 |  | 252 | 3 | -1 |  | 0 | 0 | 0 | 0 | 0 | 0 | 0 | 0
106 | 55096537 | 55096536 | 49459409 | 58 | 1 | 1 | 1 | 1-100-36 |  | Рабочий среднего разряда 3.6 | 1191 | 1013 | чел.-ч. | чел.-ч. | 1 | 35.5 | 0 | 0 | 0 | 9.18 | 0 | 1 | 1 | )*1,15 | 40.825 | 2 | 55096537 | 110 | 0 | 0 | 0 | 0 | 0 | 0 | 0 | 0
106 | 55096538 | 55096536 | 49459566 | 58 | 1 | 1 | 1 | 4-100-0 |  | Затраты труда машинистов | 1191 | 1013 | чел.-ч. | чел.-ч. | 1 | 0.86 | 0 | 0 | 0 | 0 | 0 | 1 | 2 | )*1,25 | 1.075 | 2 | 55096538 | 111 | 0 | 0 | 0 | 0 | 0 | 0 | 0 | 0
106 | 55096539 | 55096536 | 49620286 | 1 | 1 | 1 | 2 | 91.05.01-017 | ФСЭМ-2001, 91.05.01-017 , приказ Минстроя России № 876/пр от 26.12.2019 | Краны башенные, грузоподъемность 8 т | 1368 | 1011 | маш.-ч | маш.-ч | 1 | 0.61 | 0 | 86.4 | 13.5 | 0 | 0 | 1 | 0 | )*1,25 | 0.7625 | 2 | 55096539 | 112 | 0 | 0 | 0 | 0 | 0 | 0 | 0 | 0
106 | 55096540 | 55096536 | 49620344 | 1 | 1 | 1 | 2 | 91.05.05-015 | ФСЭМ-2001, 91.05.05-015 , приказ Минстроя России № 876/пр от 26.12.2019 | Краны на автомобильном ходу, грузоподъемность 16 т | 1368 | 1011 | маш.-ч | маш.-ч | 1 | 0.1 | 0 | 115.4 | 13.5 | 0 | 0 | 1 | 0 | )*1,25 | 0.125 | 2 | 55096540 | 113 | 0 | 0 | 0 | 0 | 0 | 0 | 0 | 0
106 | 55096541 | 55096536 | 49621268 | 1 | 1 | 1 | 2 | 91.14.02-001 | ФСЭМ-2001, 91.14.02-001 , приказ Минстроя России № 876/пр от 26.12.2019 | Автомобили бортовые, грузоподъемность до 5 т | 1368 | 1011 | маш.-ч | маш.-ч | 1 | 0.15 | 0 | 65.71 | 11.6 | 0 | 0 | 1 | 0 | )*1,25 | 0.1875 | 2 | 55096541 | 114 | 0 | 0 | 0 | 0 | 0 | 0 | 0 | 0
106 | 55096542 | 55096536 | 49470012 | 1 | 1 | 1 | 3 | 01.3.02.09-0022 | ФССЦ-2001, 01.3.02.09-0022, приказ Минстроя России № 876/пр от 26.12.2019 | Пропан-бутан смесь техническая | 1346 | 1009 | кг | кг | 1 | 32.49 | 6.09 | 0 | 0 | 0 | 0 | 1 | 0 |  | 32.49 | 2 | 55096542 | 115 | 0 | 0 | 0 | 0 | 0 | 0 | 0 | 0
106 | 55096543 | 55096536 | 49476762 | 1 | 1 | 1 | 3 | 04.3.01.09-0014 | ФССЦ-2001, 04.3.01.09-0014, приказ Минстроя России № 876/пр от 26.12.2019 | Раствор готовый кладочный, цементный, М100 | 1339 | 1007 | м3 | м3 | 1 | 0.51 | 519.8 | 0 | 0 | 0 | 0 | 1 | 0 |  | 0.51 | 2 | 55096543 | 116 | 0 | 0 | 0 | 0 | 0 | 0 | 0 | 0
106 | 55096544 | 55096536 | 49461978 | 58 | 1 | 1 | 3 | 12.1.02.15 |  | Материалы рулонные кровельные наплавляемые | 1327 | 1005 | м2 | м2 | 1 | 252 | 0 | 0 | 0 | 0 | 0 | 0 | 0 |  | 252 | 3 | -1 |  | 0 | 0 | 0 | 0 | 0 | 0 | 0 | 0
113 | 55100254 | 55100253 | 53630083 | 70 | 1 | 1 | 1 | 1-100-35 |  | Затраты труда рабочих (Средний разряд - 3,5) | 1191 | 1013 | чел.-ч. | чел.-ч. | 1 | 15.9 | 0 | 0 | 0 | 9.07 | 0 | 1 | 1 | )*1,15 | 18.285 | 2 | 55100254 | 119 | 0 | 0 | 0 | 0 | 0 | 0 | 0 | 0
113 | 55100255 | 55100253 | 53792222 | 1 | 1 | 1 | 2 | 91.06.09-011 | ФСЭМ-2001, 91.06.09-011 , приказ Минстроя России № 876/пр от 26.12.2019 | Люльки | 1367 | 1011 | маш.-ч. | маш.-ч. | 1 | 7.16 | 0 | 53.87 | 0 | 0 | 0 | 1 | 0 | )*1,25 | 8.95 | 2 | 55100255 | 120 | 0 | 0 | 0 | 0 | 0 | 0 | 0 | 0
113 | 55100256 | 55100253 | 53674604 | 1 | 1 | 1 | 3 | 14.5.04.08-0012 | ФССЦ-2001, 14.5.04.08-0012, приказ Минстроя России № 876/пр от 26.12.2019 | Мастика сланцевая уплотняющая неотверждающаяся для уплотнения и герметизации стеклянного ограждения теплиц и парников | 1348 | 1009 | т | т | 1000 | 0.075 | 9830 | 0 | 0 | 0 | 0 | 1 | 0 |  | 0.075 | 2 | 55100256 | 122 | 0 | 0 | 0 | 0 | 0 | 0 | 0 | 0
114 | 55100254 | 55100253 | 53630083 | 70 | 1 | 1 | 1 | 1-100-35 |  | Затраты труда рабочих (Средний разряд - 3,5) | 1191 | 1013 | чел.-ч. | чел.-ч. | 1 | 15.9 | 0 | 0 | 0 | 9.07 | 0 | 1 | 1 | )*1,15 | 18.285 | 2 | 55100254 | 123 | 0 | 0 | 0 | 0 | 0 | 0 | 0 | 0
114 | 55100255 | 55100253 | 53792222 | 1 | 1 | 1 | 2 | 91.06.09-011 | ФСЭМ-2001, 91.06.09-011 , приказ Минстроя России № 876/пр от 26.12.2019 | Люльки | 1367 | 1011 | маш.-ч. | маш.-ч. | 1 | 7.16 | 0 | 53.87 | 0 | 0 | 0 | 1 | 0 | )*1,25 | 8.95 | 2 | 55100255 | 124 | 0 | 0 | 0 | 0 | 0 | 0 | 0 | 0
114 | 55100256 | 55100253 | 53674604 | 1 | 1 | 1 | 3 | 14.5.04.08-0012 | ФССЦ-2001, 14.5.04.08-0012, приказ Минстроя России № 876/пр от 26.12.2019 | Мастика сланцевая уплотняющая неотверждающаяся для уплотнения и герметизации стеклянного ограждения теплиц и парников | 1348 | 1009 | т | т | 1000 | 0.075 | 9830 | 0 | 0 | 0 | 0 | 1 | 0 |  | 0.075 | 2 | 55100256 | 126 | 0 | 0 | 0 | 0 | 0 | 0 | 0 | 0
119 | 55100262 | 55100261 | 53630095 | 70 | 1 | 1 | 1 | 1-100-37 |  | Затраты труда рабочих (Средний разряд - 3,7) | 1191 | 1013 | чел.-ч. | чел.-ч. | 1 | 19 | 0 | 0 | 0 | 9.29 | 0 | 1 | 1 | )*1,15 | 21.85 | 2 | 55100262 | 127 | 0 | 0 | 0 | 0 | 0 | 0 | 0 | 0
119 | 55100263 | 55100261 | 53792222 | 1 | 1 | 1 | 2 | 91.06.09-011 | ФСЭМ-2001, 91.06.09-011 , приказ Минстроя России № 876/пр от 26.12.2019 | Люльки | 1367 | 1011 | маш.-ч. | маш.-ч. | 1 | 8.55 | 0 | 53.87 | 0 | 0 | 0 | 1 | 0 | )*1,25 | 10.6875 | 2 | 55100263 | 128 | 0 | 0 | 0 | 0 | 0 | 0 | 0 | 0
119 | 55100264 | 55100261 | 53674604 | 1 | 1 | 1 | 3 | 14.5.04.08-0012 | ФССЦ-2001, 14.5.04.08-0012, приказ Минстроя России № 876/пр от 26.12.2019 | Мастика сланцевая уплотняющая неотверждающаяся для уплотнения и герметизации стеклянного ограждения теплиц и парников | 1348 | 1009 | т | т | 1000 | 0.085 | 9830 | 0 | 0 | 0 | 0 | 1 | 0 |  | 0.085 | 2 | 55100264 | 130 | 0 | 0 | 0 | 0 | 0 | 0 | 0 | 0
120 | 55100262 | 55100261 | 53630095 | 70 | 1 | 1 | 1 | 1-100-37 |  | Затраты труда рабочих (Средний разряд - 3,7) | 1191 | 1013 | чел.-ч. | чел.-ч. | 1 | 19 | 0 | 0 | 0 | 9.29 | 0 | 1 | 1 | )*1,15 | 21.85 | 2 | 55100262 | 131 | 0 | 0 | 0 | 0 | 0 | 0 | 0 | 0
120 | 55100263 | 55100261 | 53792222 | 1 | 1 | 1 | 2 | 91.06.09-011 | ФСЭМ-2001, 91.06.09-011 , приказ Минстроя России № 876/пр от 26.12.2019 | Люльки | 1367 | 1011 | маш.-ч. | маш.-ч. | 1 | 8.55 | 0 | 53.87 | 0 | 0 | 0 | 1 | 0 | )*1,25 | 10.6875 | 2 | 55100263 | 132 | 0 | 0 | 0 | 0 | 0 | 0 | 0 | 0
120 | 55100264 | 55100261 | 53674604 | 1 | 1 | 1 | 3 | 14.5.04.08-0012 | ФССЦ-2001, 14.5.04.08-0012, приказ Минстроя России № 876/пр от 26.12.2019 | Мастика сланцевая уплотняющая неотверждающаяся для уплотнения и герметизации стеклянного ограждения теплиц и парников | 1348 | 1009 | т | т | 1000 | 0.085 | 9830 | 0 | 0 | 0 | 0 | 1 | 0 |  | 0.085 | 2 | 55100264 | 134 | 0 | 0 | 0 | 0 | 0 | 0 | 0 | 0
160 | 55096184 | 55096181 | 44800161 | 54 | 1 | 1 | 1 | 1-100-10 |  | Рабочий среднего разряда 1 | 1191 | 1013 | чел.-ч. | чел.-ч. | 1 | 1.03 | 0 | 0 | 0 | 7.19 | 0 | 1 | 1 |  | 1.03 | 2 | 55096182 | 135 | 0 | 0 | 0 | 0 | 0 | 0 | 0 | 0
160 | 55096185 | 55096181 | 44816375 | 1 | 1 | 1 | 3 | 01.7.20.03-0003 | ФССЦ-2001, 01.7.20.03-0003, приказ Минстроя России № 876/пр от 26.12.2019 | Мешки полипропиленовые (50 кг) | 1425 | 1013 | 100 ШТ | 100 ШТ | 1 | 0.2 | 82 | 0 | 0 | 0 | 0 | 1 | 0 |  | 0.2 | 2 | 55096183 | 136 | 0 | 0 | 0 | 0 | 0 | 0 | 0 | 0
161 | 55096184 | 55096181 | 44800161 | 54 | 1 | 1 | 1 | 1-100-10 |  | Рабочий среднего разряда 1 | 1191 | 1013 | чел.-ч. | чел.-ч. | 1 | 1.03 | 0 | 0 | 0 | 7.19 | 0 | 1 | 1 |  | 1.03 | 2 | 55096182 | 137 | 0 | 0 | 0 | 0 | 0 | 0 | 0 | 0
161 | 55096185 | 55096181 | 44816375 | 1 | 1 | 1 | 3 | 01.7.20.03-0003 | ФССЦ-2001, 01.7.20.03-0003, приказ Минстроя России № 876/пр от 26.12.2019 | Мешки полипропиленовые (50 кг) | 1425 | 1013 | 100 ШТ | 100 ШТ | 1 | 0.2 | 82 | 0 | 0 | 0 | 0 | 1 | 0 |  | 0.2 | 2 | 55096183 | 138 | 0 | 0 | 0 | 0 | 0 | 0 | 0 | 0