## Смета по ФЕР 421пр (12 гр.
Smeta.RU (495) 974-1589
| "СОГЛАСОВАНО" | [5 empty] | "УТВЕРЖДАЮ"
Главный инженер ИПУ РАН
| ______________________ | [5 empty] | ______________________ Муравьев К.В.
| "_____"________________ 2023 г. | [5 empty] | "_____"________________ 2023 г.
ГОСУДАРСТВЕННЫЕ СМЕТНЫЕ НОРМАТИВЫ (ФЕР-2020), утвержденные приказами Минстроя России от 26 декабря 2019 г. № 876/пр (в редакции приказов Минстроя РФ от 30 марта 2020 г. № 172/пр, от 1 июня 2020 г. № 294/пр, от 30 июня 2020 г. № 352/пр, от 20 октября 2020 г. № 636/пр, от 9 февраля 2021 г. № 51/пр, от 24 мая 2021 г. № 321/пр, от 24 июня 2021 г. № 408/пр, от 14 октября 2021 № 746/пр, от 20 декабря 2021 № 962/пр) | [47 empty] | ГОСУДАРСТВЕННЫЕ СМЕТНЫЕ НОРМАТИВЫ (ФЕР-2020), утвержденные приказами Минстроя России от 26 декабря 2019 г. № 876/пр (в редакции приказов Минстроя РФ от 30 марта 2020 г. № 172/пр, от 1 июня 2020 г. № 294/пр, от 30 июня 2020 г. № 352/пр, от 20 октября 2020 г. № 636/пр, от 9 февраля 2021 г. № 51/пр, от 24 мая 2021 г. № 321/пр, от 24 июня 2021 г. № 408/пр, от 14 октября 2021 № 746/пр, от 20 декабря 2021 № 962/пр)
Наименование программного продукта: Программа для ЭВМ «Программа: «SmetaRu» версия 11»
(наименование стройки)
| Выполнение ремонтных работ по облицовке пола лифтовых холлов 2-4 этажа строения № 1 ИПУ РАН | [45 empty] | Выполнение ремонтных работ по облицовке пола лифтовых холлов 2-4 этажа строения № 1 ИПУ РАН
(наименование объекта капитального строительства)
Локальный сметный расчет
0
(наименование конструктивного решения)
Составлен |  | Базисно-индексный | метод
Основание
(проектная и (или) иная техническая документация)
Составлена в ценах I квартал 2023 года (1.01.2000)
Сметная стоимость |  | 2203.62 | 98 |  | тыс. руб.
Средства на оплату труда
| в том числе: |  |  |  |  | рабочих |  | 715.69 | 19.62 | тыс. руб.
| строительных работ | 2203.62 | 98 |  | тыс. руб. | Нормативные затраты труда рабочих |  |  | 2267.2104 | чел.-ч.
| монтажных работ | 0 | 0 |  | тыс. руб. | Нормативные затраты труда машинистов |  |  | 22.2993 | чел.-ч.
| оборудования | 0 | 0 |  | тыс. руб. | Расчетный измеритель
| прочих затрат | 0 | 0 |  | тыс. руб. | конструктивного решения |  | 0 | 0
№ п/п | Обоснование | Наименование работ и затрат | Единица измерения | Количество |  |  | Сметная стоимость в базисном уровне цен (в текущем уровне цен (гр.8) для ресурсов, отсутствующих в СНБ), руб. |  |  | Индексы | Сметная стоимость в текущем уровне цен, руб.
|  |  |  | на единицу | коэффициенты | всего с учетом коэффициентов | на единицу | коэффициенты | всего
1 | 2 | 3 | 4 | 5 | 6 | 7 | 8 | 9 | 10 | 11 | 12
Раздел: Лифтовые холлы 2 3, 4 эт.
1 | 57-3-1 | Разборка плинтусов: деревянных и из пластмассовых материалов | 100 м | 1.68 |  | 1.68 | [21 empty] | 43.97 | 1603.76 | 24.21 | 882.97 | [5 empty] | 1603.76 | 882.97 | [5 empty] | 0 | 0
Объем: 1.68=168/100
| 1 | ОТ |  |  |  |  | 29.41 |  | 49.41 | 36.47 | 1801.98
| 3 | ЭМ |  |  |  |  | 0 |  | 0
| 2 | в т.ч. ОТм |  |  |  |  | 0 |  | 0 | 36.47 | 0
| 4 | М |  |  |  |  | 0 |  | 0
|  | ЗТ | чел-ч | 3.77 |  | 6.3336
|  | ЗТм | чел-ч | 0 |  | 0
|  | Итого по расценке |  |  |  |  | 29.41 |  | 49.41
1,1 | 999-9900 | Строительный мусор | т | 0.11 |  | 0.1848 | 0 |  | 0 | [17 empty] | 0 | 0 | 0 | 0 | 0 | 0 | 0 |  |  |  | 0 | 0 | 0 | 0 |  |  |  | 0 | 0
|  | ФОТ | [6 empty] | 49.41 |  | 1801.98
| Пр/812-091.0-1 | НР Полы | % | 89 |  | 89 |  |  | 43.97 |  | 1603.76
| Пр/774-091.0 | СП Полы | % | 49 |  | 49 |  |  | 24.21 |  | 882.97
|  | Всего по позиции | [5 empty] | 117.59 |  |  |  | 117.59 | 0 | 49.41 | 49.41 | 1801.98 |  |  | 0 |  | 0 |  | 0 |  | 0 |  | 0 |  |  |  |  | 117.59 | 0 | 0 | 49.41 |  |  |  | 0 | 0 | 0 | 0
2 | 11-01-052-03 | Дем онтаж полимерных наливных полов из полиуретана: кварценаполненных с толщиной покрытия 4 мм (Применитиельно) Поправки к: М )*0; ЭМ )*0,8; ОТм )*0,8; ОТ )*0,8; ЗТ )*0,8; ЗТм )*0,8 | 100 м2 | 4.36 |  | 4.36 | [21 empty] | 1937.06 | 70644.67 | 1124.19 | 40999.14 | [5 empty] | 70644.67 | 40999.14 | [5 empty] | 0 | 0
| Поправка: МР 519/пр Табл.2, п.1 | Поправка: МР 519/пр Табл.2, п.1 Наименование: При демонтаже (разборке) сборных бетонных и железобетонных конструкций
Объем: 4.36=436/100
| 1 | ОТ |  |  |  |  | 485.43 | 0.8 | 1693.16 | 36.47 | 61749.55
| 3 | ЭМ |  |  |  |  | 65.88 | 0.8 | 229.81
| 2 | в т.ч. ОТм |  |  |  |  | 10.42 | 0.8 | 36.36 | 36.47 | 1326.05
| 4 | М |  |  |  |  | 28862.05 | 0 | 0
|  | ЗТ | чел-ч | 57.38 | 0.8 | 200.1414
|  | ЗТм | чел-ч | 0.88 | 0.8 | 3.0694
|  | Итого по расценке |  |  |  |  | 29413.36 |  | 1922.97
|  | ФОТ | [6 empty] | 1729.52 |  | 63075.6
| Пр/812-011.0-1 | НР Полы | % | 112 |  | 112 |  |  | 1937.06 |  | 70644.67
| Пр/774-011.0 | СП Полы | % | 65 |  | 65 |  |  | 1124.19 |  | 40999.14
|  | Всего по позиции | [5 empty] | 4984.22 |  |  |  | 4984.22 | 0 | 1693.16 | 1693.16 | 61749.55 |  |  | 36.36 |  | 1326.05 |  | 229.81 |  | 0 |  | 0 |  |  |  |  | 4984.22 | 0 | 229.81 | 1693.16 |  |  |  | 0 | 0 | 0 | 0
3 | 57-2-4 | Разборка покрытий полов: цементных толщиной 150 мм | 100 м2 | 4.36 |  | 4.36 | [21 empty] | 3775.01 | 137674.48 | 2078.37 | 75798.31 | [5 empty] | 137674.48 | 75798.31 | [5 empty] | 0 | 0
Объем: 4.36=436/100
| 1 | ОТ |  |  |  |  | 948.54 |  | 4135.63 | 36.47 | 150826.43
| 3 | ЭМ |  |  |  |  | 1052.17 |  | 4587.46
| 2 | в т.ч. ОТм |  |  |  |  | 24.3 |  | 105.95 | 36.47 | 3864
| 4 | М |  |  |  |  | 0 |  | 0
|  | ЗТ | чел-ч | 111.2 |  | 484.832
|  | ЗТм | чел-ч | 1.8 |  | 7.848
|  | Итого по расценке |  |  |  |  | 2000.71 |  | 8723.09
3,1 | 999-9900 | Строительный мусор | т | 33 |  | 143.88 | 0 |  | 0 | [17 empty] | 0 | 0 | 0 | 0 | 0 | 0 | 0 |  |  |  | 0 | 0 | 0 | 0 |  |  |  | 0 | 0
|  | ФОТ | [6 empty] | 4241.58 |  | 154690.43
| Пр/812-091.0-1 | НР Полы | % | 89 |  | 89 |  |  | 3775.01 |  | 137674.48
| Пр/774-091.0 | СП Полы | % | 49 |  | 49 |  |  | 2078.37 |  | 75798.31
|  | Всего по позиции | [5 empty] | 14576.47 |  |  |  | 14576.47 | 0 | 4135.63 | 4135.63 | 150826.43 |  |  | 105.95 |  | 3864 |  | 4587.46 |  | 0 |  | 0 |  |  |  |  | 14576.47 | 0 | 4587.46 | 4135.63 |  |  |  | 0 | 0 | 0 | 0
4 | 57-2-9 | Добавлять или исключать на каждые 5 мм изменения толщины покрытия к расценке 57-2-4 (исключить 135 мм до 15 мм, К=27) Поправки к: М )*(-27); ЭМ )*(-27); ОТм )*(-27); ОТ )*(-27); ЗТ )*(-27); ЗТм )*(-27) | 100 м2 | 4.36 |  | 4.36 | [21 empty] | -2430.68 | -88646.87 | -1338.24 | -48805.58 | [5 empty] | -88646.87 | -48805.58 | [5 empty] | 0 | 0
Объем: 4.36=436/100
| 1 | ОТ |  |  |  |  | 23.2 | -27 | -2731.1 | 36.47 | -99603.22
| 3 | ЭМ |  |  |  |  | 0 | -27 | 0
| 2 | в т.ч. ОТм |  |  |  |  | 0 | -27 | 0 | 36.47 | 0
| 4 | М |  |  |  |  | 0 | -27 | 0
|  | ЗТ | чел-ч | 2.72 | -27 | -320.1984
|  | ЗТм | чел-ч | 0 | -27 | 0
|  | Итого по расценке |  |  |  |  | 23.2 |  | -2731.1
4,1 | 999-9900 | Исключен Строительный мусор | т | 1.1 | -27 | -129.492 | 0 |  | 0 | [17 empty] | 0 | 0 | 0 | 0 | 0 | 0 | 0 |  |  |  | 0 | 0 | 0 | 0 |  |  |  | 0 | 0
|  | ФОТ | [6 empty] | -2731.1 |  | -99603.22
| Пр/812-091.0-1 | НР Полы | % | 89 |  | 89 |  |  | -2430.68 |  | -88646.87
| Пр/774-091.0 | СП Полы | % | 49 |  | 49 |  |  | -1338.24 |  | -48805.58
|  | Всего по позиции | [5 empty] | -6500.02 |  |  |  | -6500.02 | 0 | -2731.1 | -2731.1 | -99603.22 |  |  | 0 |  | 0 |  | 0 |  | 0 |  | 0 |  |  |  |  | -6500.02 | 0 | 0 | -2731.1 |  |  |  | 0 | 0 | 0 | 0
5 | 11-01-011-09 | Устройство стяжек: из самовыравнивающейся смеси на цементной основе, толщиной 3 мм Поправки к: ЭМ )*1,25; ОТм )*1,25; ОТ )*1,15; ЗТ )*1,15; ЗТм )*1,25; НР )*0,9; СП )*0,85 | 100 м2 | 4.36 |  | 4.36 | [21 empty] | 1132.65 | 41307.72 | 620.82 | 22641.38 | [5 empty] | 41307.72 | 22641.38 | [5 empty] | 0 | 0
| Поправка: М-ка 421/пр 04.08.20 п.58 п.п. б) | Поправка: М-ка 421/пр 04.08.20 п.58 п.п. б) Наименование: При отсутствии необходимых норм (единичных расценок), включенных в сборники ГЭСНр (ФЕРр, ТЕРр), сметные затраты на работы по капитальному ремонту и реконструкции объектов капитального строительства могут быть определены по сметным нормам, включенным в ГЭСН (ФЕР, ТЕР), аналогичным технологическим процессам в новом строительстве, в том числе по возведению новых конструктивных элементов
Объем: 4.36=436/100
| 1 | ОТ |  |  |  |  | 222.97 | 1.15 | 1117.99 | 36.47 | 40773.1
| 3 | ЭМ |  |  |  |  | 12.46 | 1.25 | 67.91
| 2 | в т.ч. ОТм |  |  |  |  | 1.04 | 1.25 | 5.67 | 36.47 | 206.78
| 4 | М |  |  |  |  | 19.79 |  | 86.28
|  | ЗТ | чел-ч | 26.14 | 1.15 | 131.066
|  | ЗТм | чел-ч | 0.09 | 1.25 | 0.4905
|  | Итого по расценке |  |  |  |  | 255.22 |  | 1272.18
5,1 | 04.3.02.01-0502 | Смесь самовыравнивающая быстротвердеющая для полов "БИРСС 34Р" | т | 0.45095 |  | 1.9661 | 2682.59 |  | 5274.32 | [17 empty] | 5274.32 | 0 | 0 | 0 | 0 | 5274.32 | 5274.32 |  |  |  | 0 | 0 | 0 | 0 |  |  |  | 0 | 0
5,2 | 14.1.02.03-0002 | Клей ПВА | кг | 9.9828 |  | 43.525 | 15.9 |  | 692.05 | [17 empty] | 692.05 | 0 | 0 | 0 | 0 | 692.05 | 692.05 |  |  |  | 0 | 0 | 0 | 0 |  |  |  | 0 | 0
5,3 | 14.4.01.02-0012 | Грунтовка укрепляющая, глубокого проникновения, быстросохнущая, паропроницаемая | кг | 20 |  | 87.2 | 13.08 |  | 1140.58 | [17 empty] | 1140.58 | 0 | 0 | 0 | 0 | 1140.58 | 1140.58 |  |  |  | 0 | 0 | 0 | 0 |  |  |  | 0 | 0
|  | ФОТ | [6 empty] | 1123.66 |  | 40979.88
| Пр/812-011.0-1; п.25 | НР Полы | % | 112 | 0.9 | 100.8 |  |  | 1132.65 |  | 41307.72
| Пр/774-011.0; п.16 | СП Полы | % | 65 | 0.85 | 55.25 |  |  | 620.82 |  | 22641.38
|  | Всего по позиции | [5 empty] | 10132.6 |  |  |  | 10132.6 | 0 | 1117.99 | 1117.99 | 40773.1 |  |  | 5.67 |  | 206.78 |  | 67.91 |  | 0 |  | 86.28 |  |  |  |  | 3025.65 | 86.28 | 67.91 | 1117.99 |  |  |  | 0 | 0 | 0 | 0
6 | 11-01-011-11 | Устройство стяжек: на каждый последующий слой толщиной 1 мм добавлять к расценке 11-01-011-09 (добавлять до 10 мм, К=7) Поправки к: М )*7; ЭМ )*1,25)*7; ОТм )*1,25)*7; ОТ )*1,15)*7; ЗТ )*1,15)*7; ЗТм )*1,25)*7; НР )*0,9; СП )*0,85 | 100 м2 | 4.36 |  | 4.36 | [21 empty] | 714.12 | 26043.87 | 391.42 | 14275.04 | [5 empty] | 26043.87 | 14275.04 | [5 empty] | 0 | 0
| Поправка: М-ка 421/пр 04.08.20 п.58 п.п. б) | Поправка: М-ка 421/пр 04.08.20 п.58 п.п. б) Наименование: При отсутствии необходимых норм (единичных расценок), включенных в сборники ГЭСНр (ФЕРр, ТЕРр), сметные затраты на работы по капитальному ремонту и реконструкции объектов капитального строительства могут быть определены по сметным нормам, включенным в ГЭСН (ФЕР, ТЕР), аналогичным технологическим процессам в новом строительстве, в том числе по возведению новых конструктивных элементов
Объем: 4.36=436/100
| 1 | ОТ |  |  |  |  | 19.87 | 8.05 | 697.38 | 36.47 | 25433.45
| 3 | ЭМ |  |  |  |  | 0.92 | 8.75 | 35.11
| 2 | в т.ч. ОТм |  |  |  |  | 0.29 | 8.75 | 11.07 | 36.47 | 403.72
| 4 | М |  |  |  |  | 0.1 | 7 | 3.05
|  | ЗТ | чел-ч | 2.33 | 8.05 | 81.7783
|  | ЗТм | чел-ч | 0.03 | 8.75 | 1.1445
|  | Итого по расценке |  |  |  |  | 20.89 |  | 735.54
6,1 | 04.3.02.01-0502 | Смесь самовыравнивающая быстротвердеющая для полов "БИРСС 34Р" | т | 1.0499 |  | 4.5776 | 2682.59 |  | 12279.89 | [17 empty] | 12279.89 | 0 | 0 | 0 | 0 | 12279.89 | 12279.89 |  |  |  | 0 | 0 | 0 | 0 |  |  |  | 0 | 0
|  | ФОТ | [6 empty] | 708.45 |  | 25837.17
| Пр/812-011.0-1; п.25 | НР Полы | % | 112 | 0.9 | 100.8 |  |  | 714.12 |  | 26043.87
| Пр/774-011.0; п.16 | СП Полы | % | 65 | 0.85 | 55.25 |  |  | 391.42 |  | 14275.04
|  | Всего по позиции | [5 empty] | 14120.97 |  |  |  | 14120.97 | 0 | 697.38 | 697.38 | 25433.45 |  |  | 11.07 |  | 403.72 |  | 35.11 |  | 0 |  | 3.05 |  |  |  |  | 1841.08 | 3.05 | 35.11 | 697.38 |  |  |  | 0 | 0 | 0 | 0
7 | 11-01-047-01 | Устройство покрытий из плит керамогранитных размером: 40х40 см Поправки к: ЭМ )*1,25; ОТм )*1,25; ОТ )*1,15; ЗТ )*1,15; ЗТм )*1,25; НР )*0,9; СП )*0,85 | 100 м2 | 4.36 |  | 4.36 | [21 empty] | 13808.45 | 503594.21 | 7568.62 | 276027.58 | [5 empty] | 503594.21 | 276027.58 | [5 empty] | 0 | 0
| Поправка: М-ка 421/пр 04.08.20 п.58 п.п. б) | Поправка: М-ка 421/пр 04.08.20 п.58 п.п. б) Наименование: При отсутствии необходимых норм (единичных расценок), включенных в сборники ГЭСНр (ФЕРр, ТЕРр), сметные затраты на работы по капитальному ремонту и реконструкции объектов капитального строительства могут быть определены по сметным нормам, включенным в ГЭСН (ФЕР, ТЕР), аналогичным технологическим процессам в новом строительстве, в том числе по возведению новых конструктивных элементов
Объем: 4.36=436/100
| 1 | ОТ |  |  |  |  | 2713.07 | 1.15 | 13603.33 | 36.47 | 496113.45
| 3 | ЭМ |  |  |  |  | 24.42 | 1.25 | 133.08
| 2 | в т.ч. ОТм |  |  |  |  | 17.53 | 1.25 | 95.53 | 36.47 | 3483.98
| 4 | М |  |  |  |  | 85.74 |  | 373.83
|  | ЗТ | чел-ч | 310.42 | 1.15 | 1556.4459
|  | ЗТм | чел-ч | 1.73 | 1.25 | 9.4285
|  | Итого по расценке |  |  |  |  | 2823.23 |  | 14110.24
7,2 | 11.2.04.05-0002 | Рейки деревянные футеровочные, размер 30x60x2000 мм | м3 | 0.01 |  | 0.0436 | 1167.5 |  | 50.9 | [17 empty] | 50.9 | 0 | 0 | 0 | 0 | 50.9 | 50.9 |  |  |  | 0 | 0 | 0 | 0 |  |  |  | 0 | 0
7,3 | 14.1.06.02-0002 | Клей для плитки (сухая смесь) | т | 1.2 |  | 5.232 | 2919.43 |  | 15274.46 | [17 empty] | 15274.46 | 0 | 0 | 0 | 0 | 15274.46 | 15274.46 |  |  |  | 0 | 0 | 0 | 0 |  |  |  | 0 | 0
7,4 | 14.4.01.02-0012 | Грунтовка укрепляющая, глубокого проникновения, быстросохнущая, паропроницаемая | кг | 21.3941 |  | 93.2785 | 13.08 |  | 1220.08 | [17 empty] | 1220.08 | 0 | 0 | 0 | 0 | 1220.08 | 1220.08 |  |  |  | 0 | 0 | 0 | 0 |  |  |  | 0 | 0
|  | ФОТ | [6 empty] | 13698.86 |  | 499597.43
| Пр/812-011.0-1; п.25 | НР Полы | % | 112 | 0.9 | 100.8 |  |  | 13808.45 |  | 503594.21
| Пр/774-011.0; п.16 | СП Полы | % | 65 | 0.85 | 55.25 |  |  | 7568.62 |  | 276027.58
|  | Всего по позиции | [5 empty] | 52032.75 |  |  |  | 52032.75 | 0 | 13603.33 | 13603.33 | 496113.45 |  |  | 95.53 |  | 3483.98 |  | 133.08 |  | 0 |  | 373.83 |  |  |  |  | 35487.31 | 373.83 | 133.08 | 13603.33 |  |  |  | 0 | 0 | 0 | 0
8 | 11-01-039-04 | Устройство плинтусов: из плиток керамических Поправки к: ЭМ )*1,25; ОТм )*1,25; ОТ )*1,15; ЗТ )*1,15; ЗТм )*1,25; НР )*0,9; СП )*0,85 | 100 м | 1.68 |  | 1.68 | [21 empty] | 444.09 | 16196.13 | 243.41 | 8877.34 | [5 empty] | 16196.13 | 8877.34 | [5 empty] | 0 | 0
| Поправка: М-ка 421/пр 04.08.20 п.58 п.п. б) | Поправка: М-ка 421/пр 04.08.20 п.58 п.п. б) Наименование: При отсутствии необходимых норм (единичных расценок), включенных в сборники ГЭСНр (ФЕРр, ТЕРр), сметные затраты на работы по капитальному ремонту и реконструкции объектов капитального строительства могут быть определены по сметным нормам, включенным в ГЭСН (ФЕР, ТЕР), аналогичным технологическим процессам в новом строительстве, в том числе по возведению новых конструктивных элементов
Объем: 1.68=168/100
| 1 | ОТ |  |  |  |  | 226.53 | 1.15 | 437.66 | 36.47 | 15961.46
| 3 | ЭМ |  |  |  |  | 5.5 | 1.25 | 11.56
| 2 | в т.ч. ОТм |  |  |  |  | 1.38 | 1.25 | 2.91 | 36.47 | 106.13
| 4 | М |  |  |  |  | 96 |  | 161.28
|  | ЗТ | чел-ч | 23.82 | 1.15 | 46.0202
|  | ЗТм | чел-ч | 0.11 | 1.25 | 0.231
|  | Итого по расценке |  |  |  |  | 328.03 |  | 610.5
|  | ФОТ | [6 empty] | 440.57 |  | 16067.59
| Пр/812-011.0-1; п.25 | НР Полы | % | 112 | 0.9 | 100.8 |  |  | 444.09 |  | 16196.13
| Пр/774-011.0; п.16 | СП Полы | % | 65 | 0.85 | 55.25 |  |  | 243.41 |  | 8877.34
|  | Всего по позиции | [5 empty] | 1298 |  |  |  | 1298 | 0 | 437.66 | 437.66 | 15961.46 |  |  | 2.91 |  | 106.13 |  | 11.56 |  | 0 |  | 161.28 |  |  |  |  | 1298 | 161.28 | 11.56 | 437.66 |  |  |  | 0 | 0 | 0 | 0
9 | 62-47-1 | Расчистка поверхностей шпателем, щетками от старых покрасок | м2 | 13 |  | 13 | [21 empty] | 51.25 | 1868.94 | 26.19 | 955.24 | [5 empty] | 1868.94 | 955.24 | [5 empty] | 0 | 0
| 1 | ОТ |  |  |  |  | 4.38 |  | 56.94 | 36.47 | 2076.6
| 3 | ЭМ |  |  |  |  | 0 |  | 0
| 2 | в т.ч. ОТм |  |  |  |  | 0 |  | 0 | 36.47 | 0
| 4 | М |  |  |  |  | 0 |  | 0
|  | ЗТ | чел-ч | 0.58 |  | 7.54
|  | ЗТм | чел-ч | 0 |  | 0
|  | Итого по расценке |  |  |  |  | 4.38 |  | 56.94
|  | ФОТ | [6 empty] | 56.94 |  | 2076.6
| Пр/812-096.0-1 | НР Малярные работы | % | 90 |  | 90 |  |  | 51.25 |  | 1868.94
| Пр/774-096.0 | СП Малярные работы | % | 46 |  | 46 |  |  | 26.19 |  | 955.24
|  | Всего по позиции | [5 empty] | 134.38 |  |  |  | 134.38 | 0 | 56.94 | 56.94 | 2076.6 |  |  | 0 |  | 0 |  | 0 |  | 0 |  | 0 |  |  |  |  | 134.38 | 0 | 0 | 56.94 |  |  |  | 0 | 0 | 0 | 0
10 | 15-04-006-04 | Покрытие поверхностей грунтовкой глубокого проникновения: за 2 раза стен Поправки к: ЭМ )*1,25; ОТм )*1,25; ОТ )*1,15; ЗТ )*1,15; ЗТм )*1,25; НР )*0,9; СП )*0,85 | 100 м2 | 0.13 |  | 0.13 | [21 empty] | 21.18 | 772.33 | 9.8 | 357.42 | [5 empty] | 772.33 | 357.42 | [5 empty] | 0 | 0
| Поправка: М-ка 421/пр 04.08.20 п.58 п.п. б) | Поправка: М-ка 421/пр 04.08.20 п.58 п.п. б) Наименование: При отсутствии необходимых норм (единичных расценок), включенных в сборники ГЭСНр (ФЕРр, ТЕРр), сметные затраты на работы по капитальному ремонту и реконструкции объектов капитального строительства могут быть определены по сметным нормам, включенным в ГЭСН (ФЕР, ТЕР), аналогичным технологическим процессам в новом строительстве, в том числе по возведению новых конструктивных элементов
Объем: 0.13=13/100
| 1 | ОТ |  |  |  |  | 157 | 1.15 | 23.47 | 36.47 | 855.95
| 3 | ЭМ |  |  |  |  | 1.62 | 1.25 | 0.26
| 2 | в т.ч. ОТм |  |  |  |  | 0.37 | 1.25 | 0.06 | 36.47 | 2.19
| 4 | М |  |  |  |  | 0.36 |  | 0.05
|  | ЗТ | чел-ч | 16.32 | 1.15 | 2.4398
|  | ЗТм | чел-ч | 0.03 | 1.25 | 0.004875
|  | Итого по расценке |  |  |  |  | 158.98 |  | 23.78
10,1 | 14.4.01.02-0012 | Грунтовка укрепляющая, глубокого проникновения, быстросохнущая, паропроницаемая | кг | 21.3941 |  | 2.7812 | 13.08 |  | 36.38 | [17 empty] | 36.38 | 0 | 0 | 0 | 0 | 36.38 | 36.38 |  |  |  | 0 | 0 | 0 | 0 |  |  |  | 0 | 0
|  | ФОТ | [6 empty] | 23.53 |  | 858.14
| Пр/812-015.0-1; п.25 | НР Отделочные работы | % | 100 | 0.9 | 90 |  |  | 21.18 |  | 772.33
| Пр/774-015.0; п.16 | СП Отделочные работы | % | 49 | 0.85 | 41.65 |  |  | 9.8 |  | 357.42
|  | Всего по позиции | [5 empty] | 91.14 |  |  |  | 91.14 | 0 | 23.47 | 23.47 | 855.95 |  |  | 0.06 |  | 2.19 |  | 0.26 |  | 0 |  | 0.05 |  |  |  |  | 54.76 | 0.05 | 0.26 | 23.47 |  |  |  | 0 | 0 | 0 | 0
11 | 11-01-049-01 | Установка торцевого алюминиевого профиля по периметру проема (Применительно) Поправки к: ЭМ )*1,25; ОТм )*1,25; ОТ )*1,15; ЗТ )*1,15; ЗТм )*1,25; НР )*0,9; СП )*0,85 | 100 м | 0.39 |  | 0.39 | [21 empty] | 65.74 | 2397.6 | 36.03 | 1314.16 | [5 empty] | 2397.6 | 1314.16 | [5 empty] | 0 | 0
| Поправка: М-ка 421/пр 04.08.20 п.58 п.п. б) | Поправка: М-ка 421/пр 04.08.20 п.58 п.п. б) Наименование: При отсутствии необходимых норм (единичных расценок), включенных в сборники ГЭСНр (ФЕРр, ТЕРр), сметные затраты на работы по капитальному ремонту и реконструкции объектов капитального строительства могут быть определены по сметным нормам, включенным в ГЭСН (ФЕР, ТЕР), аналогичным технологическим процессам в новом строительстве, в том числе по возведению новых конструктивных элементов
Объем: 0.39=39/100
| 1 | ОТ |  |  |  |  | 145.43 | 1.15 | 65.22 | 36.47 | 2378.57
| 3 | ЭМ |  |  |  |  | 0 | 1.25 | 0
| 2 | в т.ч. ОТм |  |  |  |  | 0 | 1.25 | 0 | 36.47 | 0
| 4 | М |  |  |  |  | 80.4 |  | 31.36
|  | ЗТ | чел-ч | 16.64 | 1.15 | 7.463
|  | ЗТм | чел-ч | 0 | 1.25 | 0
|  | Итого по расценке |  |  |  |  | 225.83 |  | 96.58
11,1 | 09.2.03.04-0021 | Профиль угловой алюминиевый перфорированный: PL 19х19 мм | 10 м | 10.068 |  | 3.9265 | 13.27 |  | 52.11 | [17 empty] | 52.11 | 0 | 0 | 0 | 0 | 52.11 | 52.11 |  |  |  | 0 | 0 | 0 | 0 |  |  |  | 0 | 0
|  | ФОТ | [6 empty] | 65.22 |  | 2378.57
| Пр/812-011.0-1; п.25 | НР Полы | % | 112 | 0.9 | 100.8 |  |  | 65.74 |  | 2397.6
| Пр/774-011.0; п.16 | СП Полы | % | 65 | 0.85 | 55.25 |  |  | 36.03 |  | 1314.16
|  | Всего по позиции | [5 empty] | 250.46 |  |  |  | 250.46 | 0 | 65.22 | 65.22 | 2378.57 |  |  | 0 |  | 0 |  | 0 |  | 0 |  | 31.36 |  |  |  |  | 198.35 | 31.36 | 0 | 65.22 |  |  |  | 0 | 0 | 0 | 0
|  | Итого прямые затраты по разделу (в базисном уровне цен) | [6 empty] | 60890.9 | [39 empty] | Итого прямые затраты по разделу (в базисном уровне цен)
в том числе
|  | оплата труда | [6 empty] | 19149.09
|  | эксплуатация машин и механизмов | [6 empty] | 5065.19
|  | материальные ресурсы | [6 empty] | 36676.62
|  | перевозка | [6 empty] | 0
|  | Итого ФОТ (в базисном уровне цен) (справочно) | [6 empty] | 19406.64
|  | Итого накладные расходы (в базисном уровне цен) | [6 empty] | 19562.84
|  | Итого сметная прибыль (в базисном уровне цен) | [6 empty] | 10784.82
|  | Итого оборудование (в базисном уровне цен) | [6 empty] | 0
|  | Итого прочие затраты (в базисном уровне цен) | [6 empty] | 0
|  | Итого по разделу (в базисном уровне цен) | [6 empty] | 91238.56
в том числе
|  | материальные ресурсы, отсутствующие в СНБ (в текущем уровне цен) | [8 empty] | 0
|  | оборудование, отсутствующие в СНБ (в текущем уровне цен) | [8 empty] | 0
Раздел: Разные работы
12 | 11-01-050-01 | Укрытие полиэтиленовой пленкой (Применительно) Поправки к: ЭМ )*1,25; ОТм )*1,25; ОТ )*1,15; ЗТ )*1,15; ЗТм )*1,25; НР )*0,9; СП )*0,85 | 100 м2 | 3.3 |  | 3.3 | [21 empty] | 113.53 | 4140.47 | 62.23 | 2269.45 | [5 empty] | 4140.47 | 2269.45 | [5 empty] | 0 | 0
| Поправка: М-ка 421/пр 04.08.20 п.58 п.п. б) | Поправка: М-ка 421/пр 04.08.20 п.58 п.п. б) Наименование: При отсутствии необходимых норм (единичных расценок), включенных в сборники ГЭСНр (ФЕРр, ТЕРр), сметные затраты на работы по капитальному ремонту и реконструкции объектов капитального строительства могут быть определены по сметным нормам, включенным в ГЭСН (ФЕР, ТЕР), аналогичным технологическим процессам в новом строительстве, в том числе по возведению новых конструктивных элементов
Объем: 3.3=330/100
| 1 | ОТ |  |  |  |  | 29.43 | 1.15 | 111.67 | 36.47 | 4072.6
| 3 | ЭМ |  |  |  |  | 1.31 | 1.25 | 5.41
| 2 | в т.ч. ОТм |  |  |  |  | 0.23 | 1.25 | 0.96 | 36.47 | 35.01
| 4 | М |  |  |  |  | 1492.06 |  | 4923.8
|  | ЗТ | чел-ч | 3.45 | 1.15 | 13.0928
|  | ЗТм | чел-ч | 0.02 | 1.25 | 0.0825
|  | Итого по расценке |  |  |  |  | 1522.8 |  | 5040.88
|  | ФОТ | [6 empty] | 112.63 |  | 4107.61
| Пр/812-011.0-1; п.25 | НР Полы | % | 112 | 0.9 | 100.8 |  |  | 113.53 |  | 4140.47
| Пр/774-011.0; п.16 | СП Полы | % | 65 | 0.85 | 55.25 |  |  | 62.23 |  | 2269.45
|  | Всего по позиции | [5 empty] | 5216.64 |  |  |  | 5216.64 | 0 | 111.67 | 111.67 | 4072.6 |  |  | 0.96 |  | 35.01 |  | 5.41 |  | 0 |  | 4923.8 |  |  |  |  | 5216.64 | 4923.8 | 5.41 | 111.67 |  |  |  | 0 | 0 | 0 | 0
13 | 69-9-1 | Очистка помещений от строительного мусора | 100 т | 0.1727 |  | 0.1727 | [21 empty] | 216.56 | 7897.9 | 103.57 | 3777.25 | [5 empty] | 7897.9 | 3777.25 | [5 empty] | 0 | 0
Объем: 0.1727=17,27/100
| 1 | ОТ |  |  |  |  | 1363 |  | 235.39 | 36.47 | 8584.67
| 3 | ЭМ |  |  |  |  | 0 |  | 0
| 2 | в т.ч. ОТм |  |  |  |  | 0 |  | 0 | 36.47 | 0
| 4 | М |  |  |  |  | 0 |  | 0
|  | ЗТ | чел-ч | 188 |  | 32.4676
|  | ЗТм | чел-ч | 0 |  | 0
|  | Итого по расценке |  |  |  |  | 1363 |  | 235.39
|  | ФОТ | [6 empty] | 235.39 |  | 8584.67
| Пр/812-103.0-1 | НР Прочие ремонтно-строительные работы | % | 92 |  | 92 |  |  | 216.56 |  | 7897.9
| Пр/774-103.0 | СП Прочие ремонтно-строительные работы | % | 44 |  | 44 |  |  | 103.57 |  | 3777.25
|  | Всего по позиции | [5 empty] | 555.52 |  |  |  | 555.52 | 0 | 235.39 | 235.39 | 8584.67 |  |  | 0 |  | 0 |  | 0 |  | 0 |  | 0 |  |  |  |  | 555.52 | 0 | 0 | 235.39 |  |  |  | 0 | 0 | 0 | 0
14 | 69-15-1 | Затаривание строительного мусора в мешки | т | 17.27 |  | 17.27 | [21 empty] | 117.73 | 4293.7 | 56.31 | 2053.51 | [5 empty] | 4293.7 | 2053.51 | [5 empty] | 0 | 0
| 1 | ОТ |  |  |  |  | 7.41 |  | 127.97 | 36.47 | 4667.07
| 3 | ЭМ |  |  |  |  | 0 |  | 0
| 2 | в т.ч. ОТм |  |  |  |  | 0 |  | 0 | 36.47 | 0
| 4 | М |  |  |  |  | 16.4 |  | 283.23
|  | ЗТ | чел-ч | 1.03 |  | 17.7881
|  | ЗТм | чел-ч | 0 |  | 0
|  | Итого по расценке |  |  |  |  | 23.81 |  | 411.2
|  | ФОТ | [6 empty] | 127.97 |  | 4667.07
| Пр/812-103.0-1 | НР Прочие ремонтно-строительные работы | % | 92 |  | 92 |  |  | 117.73 |  | 4293.7
| Пр/774-103.0 | СП Прочие ремонтно-строительные работы | % | 44 |  | 44 |  |  | 56.31 |  | 2053.51
|  | Всего по позиции | [5 empty] | 585.24 |  |  |  | 585.24 | 0 | 127.97 | 127.97 | 4667.07 |  |  | 0 |  | 0 |  | 0 |  | 0 |  | 283.23 |  |  |  |  | 585.24 | 283.23 | 0 | 127.97 |  |  |  | 0 | 0 | 0 | 0
15 | т03-01-01-050 | Перевозка грузов I класса автомобилями бортовыми грузоподъемностью до 15 т на расстояние: до 50 км | 1 Т ГРУЗА | 17.27 |  | 17.27 | 23.67 |  | 408.78 | [18 empty] | 0 | 0 | 0 | 0 | [5 empty] | 0 | 0 | [5 empty] | 0 | 0
| 1 | ОТ |  |  |  |  | 0 |  | 0 | 1 | 0
| 3 | ЭМ |  |  |  |  | 0 |  | 0
| 2 | в т.ч. ОТм |  |  |  |  | 0 |  | 0 | 1 | 0
| 4 | М |  |  |  |  | 0 |  | 0
|  | ЗТ | чел-ч | 0 |  | 0
|  | ЗТм | чел-ч | 0 |  | 0
|  | Итого по расценке |  |  |  |  | 0 |  | 0
|  | ФОТ | [6 empty] | 0 |  | 0
|  | НР Перевозка строительных грузов автомобильным транспортом | % | 0 |  | 0 |  |  | 0 |  | 0
|  | СП Перевозка строительных грузов автомобильным транспортом | % | 0 |  | 0 |  |  | 0 |  | 0
|  | Всего по позиции | [5 empty] | 408.78 |  |  |  | 408.78 | 0 |  | 0 |  | 0 | 0 |  | 0 |  | 0 |  | 0 |  | 0 | 0 | [5 empty] | 0 |  |  | 408.78 |  |  |  | 0 |  |  | 0 |  |  | 0
|  | Итого прямые затраты по разделу (в базисном уровне цен) | [6 empty] | 6096.25 | [39 empty] | Итого прямые затраты по разделу (в базисном уровне цен)
в том числе
|  | оплата труда | [6 empty] | 475.03
|  | эксплуатация машин и механизмов | [6 empty] | 5.41
|  | материальные ресурсы | [6 empty] | 5207.03
|  | перевозка | [6 empty] | 408.78
|  | Итого ФОТ (в базисном уровне цен) (справочно) | [6 empty] | 475.99
|  | Итого накладные расходы (в базисном уровне цен) | [6 empty] | 447.82
|  | Итого сметная прибыль (в базисном уровне цен) | [6 empty] | 222.11
|  | Итого оборудование (в базисном уровне цен) | [6 empty] | 0
|  | Итого прочие затраты (в базисном уровне цен) | [6 empty] | 0
|  | Итого по разделу (в базисном уровне цен) | [6 empty] | 6766.18
в том числе
|  | материальные ресурсы, отсутствующие в СНБ (в текущем уровне цен) | [8 empty] | 0
|  | оборудование, отсутствующие в СНБ (в текущем уровне цен) | [8 empty] | 0
ВСЕГО по смете (в базисном и текущем уровнях цен)
|  | ВСЕГО прямые затраты по смете | [6 empty] | 66987.15 |  | 1072405.71
в том числе
|  | оплата труда | [6 empty] | 19624.12 |  | 715691.66
| 0 | эксплуатация машин и механизмов | [6 empty] | 5070.6 | 12.97 | 65765.68
| 0 | материальные ресурсы | [6 empty] | 41883.65 | 6.82 | 285646.49
| 0 | перевозка | [6 empty] | 408.78 | 12.97 | 5301.88
|  | Всего ФОТ (справочно) | [6 empty] | 19882.63 |  | 725119.52
|  | Всего накладные расходы | [6 empty] | 20010.66 |  | 729788.91
|  | Всего сметная прибыль | [6 empty] | 11006.93 |  | 401423.21
| 0 | Всего оборудование | [6 empty] | 0 | 1 | 0
|  | Всего прочие затраты | [6 empty] | 0 |  | 0
в том числе
| 0 | пусконаладочные работы | [6 empty] | 0 | 1 | 0
| 0 | прочие затраты | [6 empty] | 0 | 1 | 0
|  | ВСЕГО по смете (в базисном и текущем уровнях цен) | [6 empty] | 98004.74 |  | 2203617.83
в том числе
|  | материальные ресурсы, отсутствующие в СНБ (в текущем уровне цен) | [8 empty] | 0
|  | оборудование, отсутствующие в СНБ (в текущем уровне цен) | [8 empty] | 0
|  | итого по разделу | [6 empty] | 98004.74 |  | 2203617.83
|  | НДС 20% | [6 empty] | 19600.95 |  | 440723.57
|  | Итого по смете | [6 empty] | 117605.69 |  | 2644341.4
Составил |  | Ведущий инженер РеСО |  |  |  |  | Степанова А.М.
[должность,подпись(инициалы,фамилия)]
Проверил |  | Заведующий РеСО |  |  |  |  | Покшин В.И.
[должность,подпись(инициалы,фамилия)]

## Ведомость объемов работ
Smeta.RU (495) 974-1589
"УТВЕРЖДАЮ"
___________________________
___________________________
" ___ " ___________ 20 ___ г.
Ведомость объемов работ
| Выполнение ремонтных работ по облицовке пола лифтовых холлов 2-4 этажа строения № 1 ИПУ РАН | [6 empty] | Выполнение ремонтных работ по облицовке пола лифтовых холлов 2-4 этажа строения № 1 ИПУ РАН
№ п/п | № в ЛСР | Наименование работ и затрат | Единица измерения | Количество | Ссылка на чертежи, спецификации | Формула расчета, расчет объемов работ и расхода материалов | Примечание
1 | 2 | 3 | 4 | 5 | 6 | 7 | 8
Локальная смета:
Раздел: Лифтовые холлы 2 3, 4 эт.
1 | 1 | Разборка плинтусов: деревянных и из пластмассовых материалов | 100 м | 1.68 | 0 | =168/100
1.1 | 1,1 | Строительный мусор | т | 0.1848 | 0
2 | 2 | Дем онтаж полимерных наливных полов из полиуретана: кварценаполненных с толщиной покрытия 4 мм (Применитиельно) | 100 м2 | 4.36 | 0 | =436/100
3 | 3 | Разборка покрытий полов: цементных толщиной 150 мм | 100 м2 | 4.36 | 0 | =436/100
3.1 | 3,1 | Строительный мусор | т | 143.88 | 0
4 | 4 | Добавлять или исключать на каждые 5 мм изменения толщины покрытия к расценке 57-2-4 (исключить 135 мм до 15 мм, К=27) | 100 м2 | 4.36 | 0 | =436/100
4.1 | 4,1 | Строительный мусор | т | -129.492 | 0
5 | 5 | Устройство стяжек: из самовыравнивающейся смеси на цементной основе, толщиной 3 мм | 100 м2 | 4.36 | 0 | =436/100
5.1 | 5,1 | Смесь самовыравнивающая быстротвердеющая для полов "БИРСС 34Р" | т | 1.9661 | 0
5.2 | 5,2 | Клей ПВА | кг | 43.525 | 0
5.3 | 5,3 | Грунтовка укрепляющая, глубокого проникновения, быстросохнущая, паропроницаемая | кг | 87.2 | 0
6 | 6 | Устройство стяжек: на каждый последующий слой толщиной 1 мм добавлять к расценке 11-01-011-09 (добавлять до 10 мм, К=7) | 100 м2 | 4.36 | 0 | =436/100
6.1 | 6,1 | Смесь самовыравнивающая быстротвердеющая для полов "БИРСС 34Р" | т | 4.5776 | 0
7 | 7 | Устройство покрытий из плит керамогранитных размером: 40х40 см | 100 м2 | 4.36 | 0 | =436/100
7.1 | 7,1 | Плиты керамогранитные 400х400 мм | м2 | 444.72 | 0
7.2 | 7,2 | Рейки деревянные футеровочные, размер 30x60x2000 мм | м3 | 0.0436 | 0
7.3 | 7,3 | Клей для плитки (сухая смесь) | т | 5.232 | 0
7.4 | 7,4 | Грунтовка укрепляющая, глубокого проникновения, быстросохнущая, паропроницаемая | кг | 93.2785 | 0
8 | 8 | Устройство плинтусов: из плиток керамических | 100 м | 1.68 | 0 | =168/100
8.1 | 8,1 | Плитки керамические плинтусные | м | 169.68 | 0
9 | 9 | Расчистка поверхностей шпателем, щетками от старых покрасок | м2 | 13 | 0 | 13
10 | 10 | Покрытие поверхностей грунтовкой глубокого проникновения: за 2 раза стен | 100 м2 | 0.13 | 0 | =13/100
10.1 | 10,1 | Грунтовка укрепляющая, глубокого проникновения, быстросохнущая, паропроницаемая | кг | 2.7812 | 0
11 | 11 | Установка торцевого алюминиевого профиля по периметру проема (Применительно) | 100 м | 0.39 | 0 | =39/100
11.1 | 11,1 | Профиль угловой алюминиевый перфорированный: PL 19х19 мм | 10 м | 3.9265 | 0
Раздел: Разные работы
12 | 12 | Укрытие полиэтиленовой пленкой (Применительно) | 100 м2 | 3.3 | 0 | =330/100
13 | 13 | Очистка помещений от строительного мусора | 100 т | 0.1727 | 0 | =17,27/100
13.1 | 13,1 | Строительный мусор | т | 17.27 | 0
14 | 14 | Затаривание строительного мусора в мешки | т | 17.27 | 0 | 17.27
15 | 15 | Перевозка грузов I класса автомобилями бортовыми грузоподъемностью до 15 т на расстояние: до 50 км | 1 Т ГРУЗА | 17.27 | 0 | 17.27
| Главный инженер проекта _________________ |  | Составил _________________

## UnionSheet (hidden)
112 | 65 | 1 | 2 | 11001 | Полы |  |  | 112 | 65 | 177 | 1922.97 | 1693.16 | 229.81 | 36.36 | 0 | 200 | 3 | 1937.06 | 1124.19
112 | 65 | 1 | 0 | 11001 | Полы |  |  | 112 | 65 | 177 | 5274.32 | 0 | 0 | 0 | 5274.32 | 0 | 0 | 0 | 0
112 | 65 | 1 | 0 | 11001 | Полы |  |  | 112 | 65 | 177 | 692.05 | 0 | 0 | 0 | 692.05 | 0 | 0 | 0 | 0
112 | 65 | 1 | 0 | 11001 | Полы |  |  | 112 | 65 | 177 | 1140.58 | 0 | 0 | 0 | 1140.58 | 0 | 0 | 0 | 0
112 | 65 | 1 | 0 | 11001 | Полы |  |  | 112 | 65 | 177 | 12279.89 | 0 | 0 | 0 | 12279.89 | 0 | 0 | 0 | 0
112 | 65 | 1 | 0 | 11001 | Полы |  |  | 112 | 65 | 177 | 0 | 0 | 0 | 0 | 0 | 0 | 0 | 0 | 0
112 | 65 | 1 | 0 | 11001 | Полы |  |  | 112 | 65 | 177 | 50.9 | 0 | 0 | 0 | 50.9 | 0 | 0 | 0 | 0
112 | 65 | 1 | 0 | 11001 | Полы |  |  | 112 | 65 | 177 | 15274.46 | 0 | 0 | 0 | 15274.46 | 0 | 0 | 0 | 0
112 | 65 | 1 | 0 | 11001 | Полы |  |  | 112 | 65 | 177 | 1220.08 | 0 | 0 | 0 | 1220.08 | 0 | 0 | 0 | 0
112 | 65 | 1 | 0 | 11001 | Полы |  |  | 112 | 65 | 177 | 0 | 0 | 0 | 0 | 0 | 0 | 0 | 0 | 0
112 | 65 | 1 | 0 | 11001 | Полы |  |  | 112 | 65 | 177 | 52.11 | 0 | 0 | 0 | 52.11 | 0 | 0 | 0 | 0
100.8 | 55.25 | 1 | 5 | 11001 | Полы | )*0,9 | )*0,85 | 112 | 65 | 156.05 | 1272.18 | 1117.99 | 67.91 | 5.67 | 86.28 | 131 | 0 | 1132.65 | 620.82
100.8 | 55.25 | 1 | 6 | 11001 | Полы | )*0,9 | )*0,85 | 112 | 65 | 156.05 | 735.54 | 697.38 | 35.11 | 11.07 | 3.05 | 82 | 1 | 714.12 | 391.42
100.8 | 55.25 | 1 | 7 | 11001 | Полы | )*0,9 | )*0,85 | 112 | 65 | 156.05 | 14110.24 | 13603.33 | 133.08 | 95.53 | 373.83 | 1556 | 9 | 13808.45 | 7568.62
100.8 | 55.25 | 1 | 8 | 11001 | Полы | )*0,9 | )*0,85 | 112 | 65 | 156.05 | 610.5 | 437.66 | 11.56 | 2.91 | 161.28 | 46 | 0 | 444.09 | 243.41
100.8 | 55.25 | 1 | 11 | 11001 | Полы | )*0,9 | )*0,85 | 112 | 65 | 156.05 | 96.58 | 65.22 | 0 | 0 | 31.36 | 7 | 0 | 65.74 | 36.03
100.8 | 55.25 | 1 | 12 | 11001 | Полы | )*0,9 | )*0,85 | 112 | 65 | 156.05 | 5040.88 | 111.67 | 5.41 | 0.96 | 4923.8 | 13 | 0 | 113.53 | 62.23
100 | 49 | 1 | 0 | 15001 | Отделочные работы |  |  | 100 | 49 | 149 | 36.38 | 0 | 0 | 0 | 36.38 | 0 | 0 | 0 | 0
90 | 41.65 | 1 | 10 | 15001 | Отделочные работы | )*0,9 | )*0,85 | 100 | 49 | 131.65 | 23.78 | 23.47 | 0.26 | 0.06 | 0.05 | 2 | 0 | 21.18 | 9.8
89 | 49 | 1 | 1 | 57001 | Полы |  |  | 89 | 49 | 138 | 49.41 | 49.41 | 0 | 0 | 0 | 6 | 0 | 43.97 | 24.21
89 | 49 | 1 | 0 | 57001 | Полы |  |  | 89 | 49 | 138 | 0 | 0 | 0 | 0 | 0 | 0 | 0 | 0 | 0
89 | 49 | 1 | 3 | 57001 | Полы |  |  | 89 | 49 | 138 | 8723.09 | 4135.63 | 4587.46 | 105.95 | 0 | 485 | 8 | 3775.01 | 2078.37
89 | 49 | 1 | 0 | 57001 | Полы |  |  | 89 | 49 | 138 | 0 | 0 | 0 | 0 | 0 | 0 | 0 | 0 | 0
89 | 49 | 1 | 4 | 57001 | Полы |  |  | 89 | 49 | 138 | -2731.1 | -2731.1 | 0 | 0 | 0 | -320 | 0 | -2430.68 | -1338.24
89 | 49 | 1 | 0 | 57001 | Полы |  |  | 89 | 49 | 138 | 0 | 0 | 0 | 0 | 0 | 0 | 0 | 0 | 0
90 | 46 | 1 | 9 | 62001 | Малярные работы |  |  | 90 | 46 | 136 | 56.94 | 56.94 | 0 | 0 | 0 | 8 | 0 | 51.25 | 26.19
92 | 44 | 1 | 13 | 69001 | Прочие ремонтно-строительные работы |  |  | 92 | 44 | 136 | 235.39 | 235.39 | 0 | 0 | 0 | 32 | 0 | 216.56 | 103.57
92 | 44 | 1 | 0 | 69001 | Прочие ремонтно-строительные работы |  |  | 92 | 44 | 136 | 0 | 0 | 0 | 0 | 0 | 0 | 0 | 0 | 0
92 | 44 | 1 | 14 | 69001 | Прочие ремонтно-строительные работы |  |  | 92 | 44 | 136 | 411.2 | 127.97 | 0 | 0 | 283.23 | 18 | 0 | 117.73 | 56.31
0 | 0 | 1 | 15 | 700005 | Перевозка строительных грузов автомобильным транспортом |  |  | 0 | 0 | 0 | 408.78 | 0 | 0 | 0 | 0 | 0 | 0 | 0 | 0

## Дефектная ведомость
Smeta.RU (495) 974-1589
"УТВЕРЖДАЮ"
___________________________
___________________________
" ___ " ___________ 20 ___ г.
Дефектный акт
На капитальный ремонт Выполнение ремонтных работ по облицовке пола лифтовых холлов 2-4 этажа строения № 1 ИПУ РАН |  |  |  |  | На капитальный ремонт Выполнение ремонтных работ по облицовке пола лифтовых холлов 2-4 этажа строения № 1 ИПУ РАН
Мы, нижеподписавшиеся, произвели осмотр объекта
и постановили произвести ремонт объекта в
следующем объеме:
№ п/п | Наименование работ и затрат | Единица измерения | Количество | Примечание
1 | 2 | 3 | 4 | 5
Локальная смета:
Раздел: Лифтовые холлы 2 3, 4 эт.
1 | Разборка плинтусов: деревянных и из пластмассовых материалов | 100 м | 1.68
1.1 | Строительный мусор | т | 0.1848
2 | Дем онтаж полимерных наливных полов из полиуретана: кварценаполненных с толщиной покрытия 4 мм (Применитиельно) | 100 м2 | 4.36
3 | Разборка покрытий полов: цементных толщиной 150 мм | 100 м2 | 4.36
3.1 | Строительный мусор | т | 143.88
4 | Добавлять или исключать на каждые 5 мм изменения толщины покрытия к расценке 57-2-4 (исключить 135 мм до 15 мм, К=27) | 100 м2 | 4.36
4.1 | Строительный мусор | т | -129.492
5 | Устройство стяжек: из самовыравнивающейся смеси на цементной основе, толщиной 3 мм | 100 м2 | 4.36
5.1 | Смесь самовыравнивающая быстротвердеющая для полов "БИРСС 34Р" | т | 1.9661
5.2 | Клей ПВА | кг | 43.525
5.3 | Грунтовка укрепляющая, глубокого проникновения, быстросохнущая, паропроницаемая | кг | 87.2
6 | Устройство стяжек: на каждый последующий слой толщиной 1 мм добавлять к расценке 11-01-011-09 (добавлять до 10 мм, К=7) | 100 м2 | 4.36
6.1 | Смесь самовыравнивающая быстротвердеющая для полов "БИРСС 34Р" | т | 4.5776
7 | Устройство покрытий из плит керамогранитных размером: 40х40 см | 100 м2 | 4.36
7.1 | Плиты керамогранитные 400х400 мм | м2 | 444.72
7.2 | Рейки деревянные футеровочные, размер 30x60x2000 мм | м3 | 0.0436
7.3 | Клей для плитки (сухая смесь) | т | 5.232
7.4 | Грунтовка укрепляющая, глубокого проникновения, быстросохнущая, паропроницаемая | кг | 93.2785
8 | Устройство плинтусов: из плиток керамических | 100 м | 1.68
8.1 | Плитки керамические плинтусные | м | 169.68
9 | Расчистка поверхностей шпателем, щетками от старых покрасок | м2 | 13
10 | Покрытие поверхностей грунтовкой глубокого проникновения: за 2 раза стен | 100 м2 | 0.13
10.1 | Грунтовка укрепляющая, глубокого проникновения, быстросохнущая, паропроницаемая | кг | 2.7812
11 | Установка торцевого алюминиевого профиля по периметру проема (Применительно) | 100 м | 0.39
11.1 | Профиль угловой алюминиевый перфорированный: PL 19х19 мм | 10 м | 3.9265
Раздел: Разные работы
12 | Укрытие полиэтиленовой пленкой (Применительно) | 100 м2 | 3.3
13 | Очистка помещений от строительного мусора | 100 т | 0.1727
13.1 | Строительный мусор | т | 17.27
14 | Затаривание строительного мусора в мешки | т | 17.27
15 | Перевозка грузов I класса автомобилями бортовыми грузоподъемностью до 15 т на расстояние: до 50 км | 1 Т ГРУЗА | 17.27
Заказчик _________________ |  | Подрядчик _________________

## Source
0 | Smeta.RU (495) 974-1589 |  | _PS_ |  | 0 | 0 | 0 | Smeta.RU |  | 1 | 58091 | 10 | 11 | 5 | 3 | 2
1 | 252 | 0 | 188 | 0 |  | Выполнение ремонтных работ по облицовке пола лифтовых холлов 2-4 этажа строения № 1 ИПУ РАН |  | 0 |  | 0 | 0 | 131078 |  | 0 | 0 | 0 | 0 | 0 | 3 |  | 0 | [5 empty] | Степанова А.М. | Ведущий инженер РеСО | Покшин В.И. | Заведующий РеСО |  |  | Муравьев К.В. | Главный инженер | ИПУ РАН | [17 empty] | 2 | [5 empty] | Сметные нормы списания | Коды ценников | 1 | 1 | 0 | 0 | 1 | 0 | 2 | 2 | 1 | 1 | 0 | 0 | 0 | 0 | 0 | ФЕР-2020 И9 приказы НР № 812/пр, СП № 774/пр | Версия 1.7.0 ГСН (ГЭСН, ФЕР) и ТЕР (Методики НР (812/пр, 636/пр, 611/пр) и СП (774/пр и 317/пр) применять с 08.01.2023 г.) | ФЕР-2020 - изменения И9 | ФЕР-2020 - изменения И9 | ФЕР-2020 - изменения И9 | ФЕР-2020 - изменения И9 | Поправки для ГСН (ФЕР) 2020 от 11.09.2022 г И9 (в ред. 557/пр) Капитальный ремонт жилых и общественных зданий | 0 | 0 | 403177480 |  |  | 9 | [5 empty] | ГОСУДАРСТВЕННЫЕ СМЕТНЫЕ НОРМАТИВЫ (ФЕР-2020), утвержденные приказами Минстроя России от 26 декабря 2019 г. № 876/пр (в редакции приказов Минстроя РФ от 30 марта 2020 г. № 172/пр, от 1 июня 2020 г. № 294/пр, от 30 июня 2020 г. № 352/пр, от 20 октября 2020 г. № 636/пр, от 9 февраля 2021 г. № 51/пр, от 24 мая 2021 г. № 321/пр, от 24 июня 2021 г. № 408/пр, от 14 октября 2021 № 746/пр, от 20 декабря 2021 № 962/пр) | ГСН | 44551 | 395 | [34 empty] | 0
15 | 1
52 | 252 | 1 | 12 | 0 |  | Выполнение ремонтных работ по облицовке пола лифтовых холлов 2-4 этажа строения № 1 ИПУ РАН | [7 empty] | 66578.37 | 41883.65 | 5070.6 | 258.51 | 19624.12 | 0 | 2267.2104 | 22.2993 | 0 | 20010.66 | 11006.93 | 0 | 0 | 0 | 0 | 0 | 0 | 0 | 0 | 0 | 0 | 0 | 0 | 0 | 0 | 0 | 0 | 0 | 0 | 98004.74 | 98004.74 | 0 | 0 | 41883.65 | 41883.65 | 0 | 41883.65 | 0 | 0 | 0 | 0 | 408.78 | 0 | 0 | 0 | 0 | 0 | 0 | 0 | 0 | 0 | 0 | 0 | 0 | 0 | 0 | 0 | 0 | 0 | 0 | 0 | 0 | 0 | 0 | 0 | 0 | 0 | 0 | 0 | 0 | 0 | 0 | 0 | 0 | 0 | 0 | 0 | 0 | 0 | 0 | 0 | 0 | 0 | 0 | 0 | 0 | 0 | 0 | 0 | 0 | 0 | 0 | 0 | 0 | 0 | 0 | 66578.37 | 41883.65 | 5070.6 | 258.51 | 19624.12 | 0 | 2267.2104 | 22.2993 | 0 | 20010.66 | 11006.93 | 0 | 0 | 0 | 0 | 0 | 0 | 0 | 0 | 0 | 0 | 0 | 0 | 0 | 0 | 0 | 0 | 0 | 0 | 98004.74 | 98004.74 | 0 | 0 | 41883.65 | 41883.65 | 0 | 41883.65 | 0 | 0 | 0 | 0 | 408.78 | 0 | 0 | 0 | 0 | 0 | 0 | 0 | 0 | 0 | 0 | 0 | 0 | 0 | 0 | 0 | 0 | 0 | 0 | 0 | 0 | 0 | 0 | 0 | 0 | 0 | 0 | 0 | 0 | 0 | 0 | 0 | 0 | 0 | 0 | 0 | 0 | 0 | 0 | 0 | 0 | 0 | 0 | 0 | 0 | 0 | 0 | 0 | 0 | 0 | 0 | 0 | 0 | 0 | 0
3 | 1 |  | 154 |  |  |  |  | 0 |  | -1 | [7 empty] | 0 | 55455610 |  | 0 | [53 empty] | 0 | [7 empty] | 0 | 0
52 | 1 | 3 | 20 | 0 | [9 empty] | 66578.37 | 41883.65 | 5070.6 | 258.51 | 19624.12 | 0 | 2267.2104 | 22.2993 | 0 | 20010.66 | 11006.93 | 0 | 0 | 0 | 0 | 0 | 0 | 0 | 0 | 0 | 0 | 0 | 0 | 0 | 0 | 0 | 0 | 0 | 0 | 98004.74 | 98004.74 | 0 | 0 | 41883.65 | 41883.65 | 0 | 41883.65 | 0 | 0 | 0 | 0 | 408.78 | 0 | 0 | 0 | 0 | 0 | 0 | 0 | 0 | 0 | 0 | 0 | 0 | 0 | 0 | 0 | 0 | 0 | 0 | 0 | 0 | 0 | 0 | 0 | 0 | 0 | 0 | 0 | 0 | 0 | 0 | 0 | 0 | 0 | 0 | 0 | 0 | 0 | 0 | 0 | 0 | 0 | 0 | 0 | 0 | 0 | 0 | 0 | 0 | 0 | 0 | 0 | 0 | 0 | 0 | 66578.37 | 41883.65 | 5070.6 | 258.51 | 19624.12 | 0 | 2267.2104 | 22.2993 | 0 | 20010.66 | 11006.93 | 0 | 0 | 0 | 0 | 0 | 0 | 0 | 0 | 0 | 0 | 0 | 0 | 0 | 0 | 0 | 0 | 0 | 0 | 98004.74 | 98004.74 | 0 | 0 | 41883.65 | 41883.65 | 0 | 41883.65 | 0 | 0 | 0 | 0 | 408.78 | 0 | 0 | 0 | 0 | 0 | 0 | 0 | 0 | 0 | 0 | 0 | 0 | 0 | 0 | 0 | 0 | 0 | 0 | 0 | 0 | 0 | 0 | 0 | 0 | 0 | 0 | 0 | 0 | 0 | 0 | 0 | 0 | 0 | 0 | 0 | 0 | 0 | 0 | 0 | 0 | 0 | 0 | 0 | 0 | 0 | 0 | 0 | 0 | 0 | 0 | 0 | 0 | 0 | 0
4 | 1 |  | 79 |  | Новый раздел | Лифтовые холлы 2 3, 4 эт. |  | 0 |  | -1 | [7 empty] | 0 | 55455610 |  | 0 | [53 empty] | 0 | [11 empty] | 0
52 | 1 | 4 | 24 | 0 | Новый раздел | Лифтовые холлы 2 3, 4 эт. | [7 empty] | 60890.9 | 36676.62 | 5065.19 | 257.55 | 19149.09 | 0 | 2203.8619 | 22.2168 | 0 | 19562.84 | 10784.82 | 0 | 0 | 60890.9 | 36676.62 | 5065.19 | 257.55 | 19149.09 | 0 | 2203.8619 | 22.2168 | 0 | 19562.84 | 10784.82 | 0 | 0 | 0 | 0 | 0 | 91238.56 | 91238.56 | 0 | 0 | 36676.62 | 36676.62 | 0 | 36676.62 | 0 | 0 | 0 | 0 | 0 | 0 | 0 | 0 | 0 | 0 | 0 | 0 | 0 | 0 | 0 | 0 | 0 | 0 | 0 | 0 | 0 | 0 | 0 | 0 | 0 | 0 | 0 | 91238.56 | 91238.56 | 0 | 0 | 36676.62 | 36676.62 | 0 | 36676.62 | 0 | 0 | 0 | 0 | 0 | 0 | 0 | 0 | 0 | 0 | 0 | 0 | 0 | 0 | 0 | 0 | 0 | 0 | 0 | 0 | 0 | 0 | 0 | 0 | 60890.9 | 36676.62 | 5065.19 | 257.55 | 19149.09 | 0 | 2203.8619 | 22.2168 | 0 | 19562.84 | 10784.82 | 0 | 0 | 60890.9 | 36676.62 | 5065.19 | 257.55 | 19149.09 | 0 | 2203.8619 | 22.2168 | 0 | 19562.84 | 10784.82 | 0 | 0 | 0 | 0 | 0 | 91238.56 | 91238.56 | 0 | 0 | 36676.62 | 36676.62 | 0 | 36676.62 | 0 | 0 | 0 | 0 | 0 | 0 | 0 | 0 | 0 | 0 | 0 | 0 | 0 | 0 | 0 | 0 | 0 | 0 | 0 | 0 | 0 | 0 | 0 | 0 | 0 | 0 | 0 | 91238.56 | 91238.56 | 0 | 0 | 36676.62 | 36676.62 | 0 | 36676.62 | 0 | 0 | 0 | 0 | 0 | 0 | 0 | 0 | 0 | 0 | 0 | 0 | 0 | 0 | 0 | 0 | 0 | 0 | 0 | 0 | 0 | 0 | 0 | 0
17 | 1 | 2 | 2 | 1 | 57-3-1 | Разборка плинтусов: деревянных и из пластмассовых материалов | 100 м | 1.68 | 0 | 1.68 |  |  |  | 49.41 | 0 | 0 | 0 | 49.41 | 0 | 6.3336 | 0 | 0 | 43.97 | 24.21 |  | 55455608 | 29.41 | 0 | 0 | 0 | 29.41 | 0 | 3.77 | 0 | 0 | 29.41 | 0 | 0 | 0 | 29.41 | 0 | 3.77 | 0 | 0 | 89 | 49 | 1 | 1 |  |  | 1 | 1 | 1 | 1 |  |  |  |  | 0 | 1 | ФЕРр-2001, 57-3-1 приказ Минстроя России № 876/пр от 26.12.2019 |  |  | 57001 | 0 |  | 0 | 6 | 0 | 1 | 1 | 1 | 1 | 1 | 1 |  | 89 | 49 |  |  |  | 0 | 0 | 0 | [5 empty] | 0 |  | 0 | 49.41 | 0 | 0 | 0 | 29.41 | 0 | 3.77 | 0 | 0 | 43.9749 | 24.2109 | [13 empty] | 0 | 0 | 1 | 1 |  |  |  | 1003 | 100 м | 100 м | 100 | [6 empty] | 55471785 | 6 | Ремонтно-строительные работы | 11 | Полы | 1 | 57001 | Полы | рФЕР-57 |  |  |  | 0 | 29.41 | 0 | 0 | 0 | 29.41 | 3.77 | 0 | 0 | [17 empty] | 0 | 0 | 0 |  |  |  |  | 89 | 49 |  |  |  |  | 1 |  | 170885511 | 2 | 1 | -2 | 0 | 0 | 0 | 117.59 | 117.59 | 0 | 0 |  | 0 | 0 | 0 |  | 0 | 1 | 0 | 0 | 0 | 0 |  | 0 | 49.41 | 43.97 | 24.21 |  | Пр/812-091.0-1 | Пр/774-091.0 | Полы | Полы | 0
17 | 1 | 4 | 4 | 1 | 57-3-1 | Разборка плинтусов: деревянных и из пластмассовых материалов | 100 м | 1.68 | 0 | 1.68 |  |  |  | 49.41 | 0 | 0 | 0 | 49.41 | 0 | 6.3336 | 0 | 0 | 43.97 | 24.21 |  | 55455609 | 29.41 | 0 | 0 | 0 | 29.41 | 0 | 3.77 | 0 | 0 | 29.41 | 0 | 0 | 0 | 29.41 | 0 | 3.77 | 0 | 0 | 89 | 49 | 1 | 1 |  |  | 1 | 36.47 | 1 | 1 |  |  |  |  | 0 | 1 | ФЕРр-2001, 57-3-1 приказ Минстроя России № 876/пр от 26.12.2019 |  |  | 57001 | 0 |  | 0 | 6 | 0 | 36.47 | 1 | 1 | 1 | 1 | 1 |  | 89 | 49 |  |  |  | 0 | 0 | 0 | [5 empty] | 0 |  | 0 | 49.41 | 0 | 0 | 0 | 29.41 | 0 | 3.77 | 0 | 0 | 43.9749 | 24.2109 | [13 empty] | 0 | 0 | 1 | 1 |  |  |  | 1003 | 100 м | 100 м | 100 | [6 empty] | 55471785 | 6 | Ремонтно-строительные работы | 11 | Полы | 1 | 57001 | Полы | рФЕР-57 |  |  |  | 0 | 29.41 | 0 | 0 | 0 | 29.41 | 3.77 | 0 | 0 | [17 empty] | 0 | 0 | 0 |  |  |  |  | 89 | 49 |  |  |  |  | 1 |  | 170885511 | 2 | 1 | 4 | 0 | 0 | 0 | 117.59 | 117.59 | 0 | 0 |  | 0 | 0 | 0 |  | 0 | 1 | 0 | 0 | 0 | 0 |  | 0 | 1801.98 | 1603.76 | 882.97 |  | Пр/812-091.0-1 | Пр/774-091.0 | Полы | Полы | 0
18 | 1 | 2 |  | 1,1 | 999-9900 | Строительный мусор | т | 0.1848 | 0.11 | 0.11 |  |  |  | 0 | 0 | 0 | 0 | 0 | 0 | 0 | 0 | 0 | 0 | 0 |  | 55455608 | 0 | 0 | 0 | 0 | 0 | 0 | 0 | 0 | 0 | 0 | 0 | 0 | 0 | 0 | 0 | 0 | 0 | 0 | 89 | 49 | 1 | 1 |  |  | 1 | 1 | 1 | 1 |  |  |  |  | 3 | 1 |  |  |  | 57001 | 0 |  | 0 | 6 | 0 | 1 | 1 | 1 | 1 | 1 | 1 |  | 89 | 49 |  |  |  | 0 | 0 | 0 | [5 empty] | 0 |  | 0 | 0 | 0 | 0 | 0 | 0 | 0 | 0 | 0 | 0 | 0 | 0 | [13 empty] | 0 | 0 | 1 | 1 |  |  |  | 1009 | т | т | 1000 | [6 empty] | 55471785 | 6 | Ремонтно-строительные работы | 11 | Полы | 1 | 57001 | Полы | рФЕР-57 |  |  |  | 0 | 0 | 0 | 0 | 0 | 0 | 0 | 0 | [18 empty] | 0 | 0 | 0 |  |  |  |  | 89 | 49 |  |  |  |  | 1 |  | 2102561428 | 2 | 1 | -2 | 0 | 0 | 0 | 0 | 0 | 0 | 0 |  | 0 | 0 | 0 |  | 0 | 1 | 0 | 0 | 0 | 0 |  | 0 | 0 | 0 | 0 |  | Пр/812-091.0-1 | Пр/774-091.0 | Полы | Полы | 0
18 | 1 | 4 |  | 1,1 | 999-9900 | Строительный мусор | т | 0.1848 | 0.11 | 0.11 |  |  |  | 0 | 0 | 0 | 0 | 0 | 0 | 0 | 0 | 0 | 0 | 0 |  | 55455609 | 0 | 0 | 0 | 0 | 0 | 0 | 0 | 0 | 0 | 0 | 0 | 0 | 0 | 0 | 0 | 0 | 0 | 0 | 89 | 49 | 1 | 1 |  |  | 1 | 1 | 1 | 1 |  |  |  |  | 3 | 1 |  |  |  | 57001 | 0 |  | 0 | 6 | 0 | 1 | 1 | 1 | 1 | 1 | 1 |  | 89 | 49 |  |  |  | 0 | 0 | 0 | [5 empty] | 0 |  | 0 | 0 | 0 | 0 | 0 | 0 | 0 | 0 | 0 | 0 | 0 | 0 | [13 empty] | 0 | 0 | 1 | 1 |  |  |  | 1009 | т | т | 1000 | [6 empty] | 55471785 | 6 | Ремонтно-строительные работы | 11 | Полы | 1 | 57001 | Полы | рФЕР-57 |  |  |  | 0 | 0 | 0 | 0 | 0 | 0 | 0 | 0 | [18 empty] | 0 | 0 | 0 |  |  |  |  | 89 | 49 |  |  |  |  | 1 |  | 2102561428 | 2 | 1 | 4 | 0 | 0 | 0 | 0 | 0 | 0 | 0 |  | 0 | 0 | 0 |  | 0 | 1 | 0 | 0 | 0 | 0 |  | 0 | 0 | 0 | 0 |  | Пр/812-091.0-1 | Пр/774-091.0 | Полы | Полы | 0
17 | 1 | 14 | 15 | 2 | 11-01-052-03 | Дем онтаж полимерных наливных полов из полиуретана: кварценаполненных с толщиной покрытия 4 мм (Применитиельно) | 100 м2 | 4.36 | 0 | 4.36 |  |  |  | 1922.97 | 0 | 229.81 | 36.36 | 1693.16 | 0 | 200.1414 | 3.0694 | 0 | 1937.06 | 1124.19 |  | 55455608 | 441.05 | 0 | 52.71 | 8.34 | 388.34 | 0 | 45.904 | 0.704 | 0 | 29413.36 | 28862.05 | 65.88 | 10.42 | 485.43 | 0 | 57.38 | 0.88 | 0 | 112 | 65 | 1 | 1 |  |  | 1 | 1 | 1 | 1 |  |  |  |  | 0 | 1 | ФЕР-2001 доп.6, 11-01-052-03, приказ Минстроя России № 321/пр от 24.05.2021 |  |  | 11001 | 0 |  | 0 | 2 | 0 | 1 | 1 | 1 | 1 | 1 | 1 |  | 112 | 65 |  |  |  | 0 | 0 | 0 | [5 empty] | 0 | Поправка: МР 519/пр Табл.2, п.1 Наименование: При демонтаже (разборке) сборных бетонных и железобетонных конструкций | 0 | 1922.97 | 0 | 52.708 | 8.34 | 388.34 | 0 | 45.904 | 0.704 | 0 | 1937.0624 | 1124.188 |  |  |  | )*0 | )*0,8 | )*0,8 | )*0,8 |  | )*0,8 | )*0,8 |  |  |  | 0 | 0 | 1 | 1 |  |  |  | 1005 | 100 м2 | 100 м2 | 100 | [6 empty] | 55471663 | 2 | Общестроительные работы | 11 | Полы | 1 | 11001 | Полы | ФЕР-11 |  | Поправка: МР 519/пр Табл.2, п.1 |  | 0 | 29413.36 | 28862.05 | 65.88 | 10.42 | 485.43 | 57.38 | 0.88 | 0 | [17 empty] | 0 | 0 | 0 |  |  |  |  | 112 | 65 |  |  |  |  | 1 |  | 238716720 | 2 | 1 | -2 | 0 | 0 | 0 | 4984.22 | 4984.22 | 0 | 0 |  | 0 | 3 | 0 |  | 0 | 1 | 0 | 0 | 0 | 0 |  | 36.36 | 1693.16 | 1937.06 | 1124.19 |  | Пр/812-011.0-1 | Пр/774-011.0 | Полы | Полы | 0
17 | 1 | 24 | 26 | 2 | 11-01-052-03 | Дем онтаж полимерных наливных полов из полиуретана: кварценаполненных с толщиной покрытия 4 мм (Применитиельно) | 100 м2 | 4.36 | 0 | 4.36 |  |  |  | 1922.97 | 0 | 229.81 | 36.36 | 1693.16 | 0 | 200.1414 | 3.0694 | 0 | 1937.06 | 1124.19 |  | 55455609 | 441.05 | 0 | 52.71 | 8.34 | 388.34 | 0 | 45.904 | 0.704 | 0 | 29413.36 | 28862.05 | 65.88 | 10.42 | 485.43 | 0 | 57.38 | 0.88 | 0 | 112 | 65 | 1 | 1 |  |  | 1 | 36.47 | 1 | 1 |  |  |  |  | 0 | 1 | ФЕР-2001 доп.6, 11-01-052-03, приказ Минстроя России № 321/пр от 24.05.2021 |  |  | 11001 | 0 |  | 0 | 2 | 0 | 36.47 | 1 | 1 | 1 | 1 | 1 |  | 112 | 65 |  |  |  | 0 | 0 | 0 | [5 empty] | 0 | Поправка: МР 519/пр Табл.2, п.1 Наименование: При демонтаже (разборке) сборных бетонных и железобетонных конструкций | 0 | 1922.97 | 0 | 52.708 | 8.34 | 388.34 | 0 | 45.904 | 0.704 | 0 | 1937.0624 | 1124.188 |  |  |  | )*0 | )*0,8 | )*0,8 | )*0,8 |  | )*0,8 | )*0,8 |  |  |  | 0 | 0 | 1 | 1 |  |  |  | 1005 | 100 м2 | 100 м2 | 100 | [6 empty] | 55471663 | 2 | Общестроительные работы | 11 | Полы | 1 | 11001 | Полы | ФЕР-11 |  | Поправка: МР 519/пр Табл.2, п.1 |  | 0 | 29413.36 | 28862.05 | 65.88 | 10.42 | 485.43 | 57.38 | 0.88 | 0 | [17 empty] | 0 | 0 | 0 |  |  |  |  | 112 | 65 |  |  |  |  | 1 |  | 238716720 | 2 | 1 | 4 | 0 | 0 | 0 | 4984.22 | 4984.22 | 0 | 0 |  | 0 | 0 | 0 |  | 0 | 1 | 0 | 0 | 0 | 0 |  | 1326.05 | 61749.55 | 70644.67 | 40999.14 |  | Пр/812-011.0-1 | Пр/774-011.0 | Полы | Полы | 0
17 | 1 | 30 | 32 | 3 | 57-2-4 | Разборка покрытий полов: цементных толщиной 150 мм | 100 м2 | 4.36 | 0 | 4.36 |  |  |  | 8723.09 | 0 | 4587.46 | 105.95 | 4135.63 | 0 | 484.832 | 7.848 | 0 | 3775.01 | 2078.37 |  | 55455608 | 2000.71 | 0 | 1052.17 | 24.3 | 948.54 | 0 | 111.2 | 1.8 | 0 | 2000.71 | 0 | 1052.17 | 24.3 | 948.54 | 0 | 111.2 | 1.8 | 0 | 89 | 49 | 1 | 1 |  |  | 1 | 1 | 1 | 1 |  |  |  |  | 0 | 1 | ФЕРр-2001 доп.8, 57-2-4, приказ Минстроя России № 746/пр от 14.10.2021 |  |  | 57001 | 0 |  | 0 | 6 | 0 | 1 | 1 | 1 | 1 | 1 | 1 |  | 89 | 49 |  |  |  | 0 | 0 | 0 | [5 empty] | 0 |  | 0 | 8723.09 | 0 | 1052.17 | 24.3 | 948.54 | 0 | 111.2 | 1.8 | 0 | 3775.0062 | 2078.3742 | [13 empty] | 0 | 0 | 1 | 1 |  |  |  | 1005 | 100 м2 | 100 м2 | 100 | [6 empty] | 55471785 | 6 | Ремонтно-строительные работы | 11 | Полы | 1 | 57001 | Полы | рФЕР-57 |  |  |  | 0 | 2000.71 | 0 | 1052.17 | 24.3 | 948.54 | 111.2 | 1.8 | 0 | [17 empty] | 0 | 0 | 0 |  |  |  |  | 89 | 49 |  |  |  |  | 1 |  | 188874112 | 2 | 1 | -2 | 0 | 0 | 0 | 14576.47 | 14576.47 | 0 | 0 |  | 0 | 0 | 0 |  | 0 | 1 | 0 | 0 | 0 | 0 |  | 105.95 | 4135.63 | 3775.01 | 2078.37 |  | Пр/812-091.0-1 | Пр/774-091.0 | Полы | Полы | 0
17 | 1 | 36 | 38 | 3 | 57-2-4 | Разборка покрытий полов: цементных толщиной 150 мм | 100 м2 | 4.36 | 0 | 4.36 |  |  |  | 8723.09 | 0 | 4587.46 | 105.95 | 4135.63 | 0 | 484.832 | 7.848 | 0 | 3775.01 | 2078.37 |  | 55455609 | 2000.71 | 0 | 1052.17 | 24.3 | 948.54 | 0 | 111.2 | 1.8 | 0 | 2000.71 | 0 | 1052.17 | 24.3 | 948.54 | 0 | 111.2 | 1.8 | 0 | 89 | 49 | 1 | 1 |  |  | 1 | 36.47 | 1 | 1 |  |  |  |  | 0 | 1 | ФЕРр-2001 доп.8, 57-2-4, приказ Минстроя России № 746/пр от 14.10.2021 |  |  | 57001 | 0 |  | 0 | 6 | 0 | 36.47 | 1 | 1 | 1 | 1 | 1 |  | 89 | 49 |  |  |  | 0 | 0 | 0 | [5 empty] | 0 |  | 0 | 8723.09 | 0 | 1052.17 | 24.3 | 948.54 | 0 | 111.2 | 1.8 | 0 | 3775.0062 | 2078.3742 | [13 empty] | 0 | 0 | 1 | 1 |  |  |  | 1005 | 100 м2 | 100 м2 | 100 | [6 empty] | 55471785 | 6 | Ремонтно-строительные работы | 11 | Полы | 1 | 57001 | Полы | рФЕР-57 |  |  |  | 0 | 2000.71 | 0 | 1052.17 | 24.3 | 948.54 | 111.2 | 1.8 | 0 | [17 empty] | 0 | 0 | 0 |  |  |  |  | 89 | 49 |  |  |  |  | 1 |  | 188874112 | 2 | 1 | 4 | 0 | 0 | 0 | 14576.47 | 14576.47 | 0 | 0 |  | 0 | 0 | 0 |  | 0 | 1 | 0 | 0 | 0 | 0 |  | 3864 | 150826.43 | 137674.48 | 75798.31 |  | Пр/812-091.0-1 | Пр/774-091.0 | Полы | Полы | 0
18 | 1 | 30 |  | 3,1 | 999-9900 | Строительный мусор | т | 143.88 | 33 | 33 |  |  |  | 0 | 0 | 0 | 0 | 0 | 0 | 0 | 0 | 0 | 0 | 0 |  | 55455608 | 0 | 0 | 0 | 0 | 0 | 0 | 0 | 0 | 0 | 0 | 0 | 0 | 0 | 0 | 0 | 0 | 0 | 0 | 89 | 49 | 1 | 1 |  |  | 1 | 1 | 1 | 1 |  |  |  |  | 3 | 1 |  |  |  | 57001 | 0 |  | 0 | 6 | 0 | 1 | 1 | 1 | 1 | 1 | 1 |  | 89 | 49 |  |  |  | 0 | 0 | 0 | [5 empty] | 0 |  | 0 | 0 | 0 | 0 | 0 | 0 | 0 | 0 | 0 | 0 | 0 | 0 | [13 empty] | 0 | 0 | 1 | 1 |  |  |  | 1009 | т | т | 1000 | [6 empty] | 55471785 | 6 | Ремонтно-строительные работы | 11 | Полы | 1 | 57001 | Полы | рФЕР-57 |  |  |  | 0 | 0 | 0 | 0 | 0 | 0 | 0 | 0 | [18 empty] | 0 | 0 | 0 |  |  |  |  | 89 | 49 |  |  |  |  | 1 |  | 2102561428 | 2 | 1 | -2 | 0 | 0 | 0 | 0 | 0 | 0 | 0 |  | 0 | 0 | 0 |  | 0 | 1 | 0 | 0 | 0 | 0 |  | 0 | 0 | 0 | 0 |  | Пр/812-091.0-1 | Пр/774-091.0 | Полы | Полы | 0
18 | 1 | 36 |  | 3,1 | 999-9900 | Строительный мусор | т | 143.88 | 33 | 33 |  |  |  | 0 | 0 | 0 | 0 | 0 | 0 | 0 | 0 | 0 | 0 | 0 |  | 55455609 | 0 | 0 | 0 | 0 | 0 | 0 | 0 | 0 | 0 | 0 | 0 | 0 | 0 | 0 | 0 | 0 | 0 | 0 | 89 | 49 | 1 | 1 |  |  | 1 | 1 | 1 | 1 |  |  |  |  | 3 | 1 |  |  |  | 57001 | 0 |  | 0 | 6 | 0 | 1 | 1 | 1 | 1 | 1 | 1 |  | 89 | 49 |  |  |  | 0 | 0 | 0 | [5 empty] | 0 |  | 0 | 0 | 0 | 0 | 0 | 0 | 0 | 0 | 0 | 0 | 0 | 0 | [13 empty] | 0 | 0 | 1 | 1 |  |  |  | 1009 | т | т | 1000 | [6 empty] | 55471785 | 6 | Ремонтно-строительные работы | 11 | Полы | 1 | 57001 | Полы | рФЕР-57 |  |  |  | 0 | 0 | 0 | 0 | 0 | 0 | 0 | 0 | [18 empty] | 0 | 0 | 0 |  |  |  |  | 89 | 49 |  |  |  |  | 1 |  | 2102561428 | 2 | 1 | 4 | 0 | 0 | 0 | 0 | 0 | 0 | 0 |  | 0 | 0 | 0 |  | 0 | 1 | 0 | 0 | 0 | 0 |  | 0 | 0 | 0 | 0 |  | Пр/812-091.0-1 | Пр/774-091.0 | Полы | Полы | 0
17 | 1 | 38 | 40 | 4 | 57-2-9 | Добавлять или исключать на каждые 5 мм изменения толщины покрытия к расценке 57-2-4 (исключить 135 мм до 15 мм, К=27) | 100 м2 | 4.36 | 0 | 4.36 |  |  |  | -2731.1 | 0 | 0 | 0 | -2731.1 | 0 | -320.1984 | 0 | 0 | -2430.68 | -1338.24 |  | 55455608 | -626.4 | 0 | 0 | 0 | -626.4 | 0 | -73.44 | 0 | 0 | 23.2 | 0 | 0 | 0 | 23.2 | 0 | 2.72 | 0 | 0 | 89 | 49 | 1 | 1 |  |  | 1 | 1 | 1 | 1 |  |  |  |  | 0 | 1 | ФЕРр-2001 доп.8, 57-2-9, приказ Минстроя России № 746/пр от 14.10.2021 |  |  | 57001 | 0 |  | 0 | 6 | 0 | 1 | 1 | 1 | 1 | 1 | 1 |  | 89 | 49 |  |  |  | 0 | 0 | 0 | [5 empty] | 0 |  | 0 | -2731.1 | 0 | 0 | 0 | -626.4 | 0 | -73.44 | 0 | 0 | -2430.679 | -1338.239 |  |  |  | )*(-27) | )*(-27) | )*(-27) | )*(-27) |  | )*(-27) | )*(-27) |  |  |  | 0 | 0 | 1 | 1 |  |  |  | 1005 | 100 м2 | 100 м2 | 100 | [6 empty] | 55471785 | 6 | Ремонтно-строительные работы | 11 | Полы | 1 | 57001 | Полы | рФЕР-57 |  |  |  | 0 | 23.2 | 0 | 0 | 0 | 23.2 | 2.72 | 0 | 0 | [17 empty] | 0 | 0 | 0 |  |  |  |  | 89 | 49 |  |  |  |  | 1 |  | -919010778 | 2 | 1 | -2 | 0 | 0 | 0 | -6500.02 | -6500.02 | 0 | 0 |  | 0 | 0 | 0 |  | 0 | 1 | 0 | 0 | 0 | 0 |  | 0 | -2731.1 | -2430.68 | -1338.24 |  | Пр/812-091.0-1 | Пр/774-091.0 | Полы | Полы | 0
17 | 1 | 40 | 42 | 4 | 57-2-9 | Добавлять или исключать на каждые 5 мм изменения толщины покрытия к расценке 57-2-4 (исключить 135 мм до 15 мм, К=27) | 100 м2 | 4.36 | 0 | 4.36 |  |  |  | -2731.1 | 0 | 0 | 0 | -2731.1 | 0 | -320.1984 | 0 | 0 | -2430.68 | -1338.24 |  | 55455609 | -626.4 | 0 | 0 | 0 | -626.4 | 0 | -73.44 | 0 | 0 | 23.2 | 0 | 0 | 0 | 23.2 | 0 | 2.72 | 0 | 0 | 89 | 49 | 1 | 1 |  |  | 1 | 36.47 | 1 | 1 |  |  |  |  | 0 | 1 | ФЕРр-2001 доп.8, 57-2-9, приказ Минстроя России № 746/пр от 14.10.2021 |  |  | 57001 | 0 |  | 0 | 6 | 0 | 36.47 | 1 | 1 | 1 | 1 | 1 |  | 89 | 49 |  |  |  | 0 | 0 | 0 | [5 empty] | 0 |  | 0 | -2731.1 | 0 | 0 | 0 | -626.4 | 0 | -73.44 | 0 | 0 | -2430.679 | -1338.239 |  |  |  | )*(-27) | )*(-27) | )*(-27) | )*(-27) |  | )*(-27) | )*(-27) |  |  |  | 0 | 0 | 1 | 1 |  |  |  | 1005 | 100 м2 | 100 м2 | 100 | [6 empty] | 55471785 | 6 | Ремонтно-строительные работы | 11 | Полы | 1 | 57001 | Полы | рФЕР-57 |  |  |  | 0 | 23.2 | 0 | 0 | 0 | 23.2 | 2.72 | 0 | 0 | [17 empty] | 0 | 0 | 0 |  |  |  |  | 89 | 49 |  |  |  |  | 1 |  | -919010778 | 2 | 1 | 4 | 0 | 0 | 0 | -6500.02 | -6500.02 | 0 | 0 |  | 0 | 0 | 0 |  | 0 | 1 | 0 | 0 | 0 | 0 |  | 0 | -99603.22 | -88646.87 | -48805.58 |  | Пр/812-091.0-1 | Пр/774-091.0 | Полы | Полы | 0
18 | 1 | 38 |  | 4,1 | 999-9900 | Строительный мусор | т | -129.492 | -29.7 | 1.1 |  |  |  | 0 | 0 | 0 | 0 | 0 | 0 | 0 | 0 | 0 | 0 | 0 |  | 55455608 | 0 | 0 | 0 | 0 | 0 | 0 | 0 | 0 | 0 | 0 | 0 | 0 | 0 | 0 | 0 | 0 | 0 | 0 | 89 | 49 | 1 | 1 |  |  | 1 | 1 | 1 | 1 |  |  |  |  | 3 | 1 |  |  |  | 57001 | 0 |  | 0 | 6 | 0 | 1 | 1 | 1 | 1 | 1 | 1 |  | 89 | 49 |  |  |  | 0 | 0 | 0 | [5 empty] | 0 |  | 0 | 0 | 0 | 0 | 0 | 0 | 0 | 0 | 0 | 0 | 0 | 0 | [13 empty] | 0 | 0 | 1 | 1 |  |  |  | 1009 | т | т | 1000 | [6 empty] | 55471785 | 6 | Ремонтно-строительные работы | 11 | Полы | 1 | 57001 | Полы | рФЕР-57 |  |  |  | 0 | 0 | 0 | 0 | 0 | 0 | 0 | 0 | [18 empty] | 0 | 0 | 0 |  |  |  |  | 89 | 49 |  |  |  |  | 1 |  | 2102561428 | 2 | 1 | -2 | 0 | 0 | 0 | 0 | 0 | 0 | 0 |  | 0 | 3 | 0 |  | 0 | 1 | 0 | 0 | 0 | 0 |  | 0 | 0 | 0 | 0 | )*(-27) | Пр/812-091.0-1 | Пр/774-091.0 | Полы | Полы | 0
18 | 1 | 40 |  | 4,1 | 999-9900 | Строительный мусор | т | -129.492 | -29.7 | 1.1 |  |  |  | 0 | 0 | 0 | 0 | 0 | 0 | 0 | 0 | 0 | 0 | 0 |  | 55455609 | 0 | 0 | 0 | 0 | 0 | 0 | 0 | 0 | 0 | 0 | 0 | 0 | 0 | 0 | 0 | 0 | 0 | 0 | 89 | 49 | 1 | 1 |  |  | 1 | 1 | 1 | 1 |  |  |  |  | 3 | 1 |  |  |  | 57001 | 0 |  | 0 | 6 | 0 | 1 | 1 | 1 | 1 | 1 | 1 |  | 89 | 49 |  |  |  | 0 | 0 | 0 | [5 empty] | 0 |  | 0 | 0 | 0 | 0 | 0 | 0 | 0 | 0 | 0 | 0 | 0 | 0 | [13 empty] | 0 | 0 | 1 | 1 |  |  |  | 1009 | т | т | 1000 | [6 empty] | 55471785 | 6 | Ремонтно-строительные работы | 11 | Полы | 1 | 57001 | Полы | рФЕР-57 |  |  |  | 0 | 0 | 0 | 0 | 0 | 0 | 0 | 0 | [18 empty] | 0 | 0 | 0 |  |  |  |  | 89 | 49 |  |  |  |  | 1 |  | 2102561428 | 2 | 1 | 4 | 0 | 0 | 0 | 0 | 0 | 0 | 0 |  | 0 | 0 | 0 |  | 0 | 1 | 0 | 0 | 0 | 0 |  | 0 | 0 | 0 | 0 | )*(-27) | Пр/812-091.0-1 | Пр/774-091.0 | Полы | Полы | 0
17 | 1 | 50 | 51 | 5 | 11-01-011-09 | Устройство стяжек: из самовыравнивающейся смеси на цементной основе, толщиной 3 мм | 100 м2 | 4.36 | 0 | 4.36 |  |  |  | 1272.18 | 86.28 | 67.91 | 5.67 | 1117.99 | 0 | 131.066 | 0.4905 | 0 | 1132.65 | 620.82 |  | 55455608 | 291.79 | 19.79 | 15.58 | 1.3 | 256.42 | 0 | 30.061 | 0.1125 | 0 | 255.22 | 19.79 | 12.46 | 1.04 | 222.97 | 0 | 26.14 | 0.09 | 0 | 100.8 | 55.25 | 1 | 1 |  |  | 1 | 1 | 1 | 1 |  |  |  |  | 0 | 1 | ФЕР-2001 доп. 2, 11-01-011-09, приказ Минстроя России № 294/пр от 01.06.2020 |  |  | 11001 | 0 |  | 0 | 2 | 0 | 1 | 1 | 1 | 1 | 1 | 1 |  | 112 | 65 |  |  |  | 0 | 0 | 0 | [5 empty] | 0 | Поправка: М-ка 421/пр 04.08.20 п.58 п.п. б) Наименование: При отсутствии необходимых норм (единичных расценок), включенных в сборники ГЭСНр (ФЕРр, ТЕРр), сметные затраты на работы по капитальному ремонту и реконструкции объектов капитального строительства могут быть определены по сметным нормам, включенным в ГЭСН (ФЕР, ТЕР), аналогичным технологическим процессам в новом строительстве, в том числе по возведению новых конструктивных элементов | 0 | 1272.18 | 19.79 | 15.575 | 1.3 | 256.42 | 0 | 30.061 | 0.1125 | 0 | 1132.6493 | 620.8221 |  |  |  |  | )*1,25 | )*1,25 | )*1,15 |  | )*1,15 | )*1,25 |  | )*0,9 | )*0,85 | 0 | 0 | 1 | 1 |  |  |  | 1005 | 100 м2 | 100 м2 | 100 | [6 empty] | 55471663 | 2 | Общестроительные работы | 11 | Полы | 1 | 11001 | Полы | ФЕР-11 |  | Поправка: М-ка 421/пр 04.08.20 п.58 п.п. б) |  | 0 | 255.22 | 19.79 | 12.46 | 1.04 | 222.97 | 26.14 | 0.09 | 0 | [17 empty] | 0 | 0 | 0 |  |  |  |  | 100.8 | 55.25 |  |  |  |  | 1 |  | -680673110 | 2 | 1 | -2 | 0 | 0 | 0 | 3025.65 | 3025.65 | 0 | 0 |  | 0 | 0 | 0 |  | 0 | 1 | 0 | 0 | 0 | 0 |  | 5.67 | 1117.99 | 1132.65 | 620.82 |  | Пр/812-011.0-1 | Пр/774-011.0 | Полы | Полы | 0
17 | 1 | 60 | 60 | 5 | 11-01-011-09 | Устройство стяжек: из самовыравнивающейся смеси на цементной основе, толщиной 3 мм | 100 м2 | 4.36 | 0 | 4.36 |  |  |  | 1272.18 | 86.28 | 67.91 | 5.67 | 1117.99 | 0 | 131.066 | 0.4905 | 0 | 1132.65 | 620.82 |  | 55455609 | 291.79 | 19.79 | 15.58 | 1.3 | 256.42 | 0 | 30.061 | 0.1125 | 0 | 255.22 | 19.79 | 12.46 | 1.04 | 222.97 | 0 | 26.14 | 0.09 | 0 | 100.8 | 55.25 | 1 | 1 |  |  | 1 | 36.47 | 1 | 1 |  |  |  |  | 0 | 1 | ФЕР-2001 доп. 2, 11-01-011-09, приказ Минстроя России № 294/пр от 01.06.2020 |  |  | 11001 | 0 |  | 0 | 2 | 0 | 36.47 | 1 | 1 | 1 | 1 | 1 |  | 112 | 65 |  |  |  | 0 | 0 | 0 | [5 empty] | 0 | Поправка: М-ка 421/пр 04.08.20 п.58 п.п. б) Наименование: При отсутствии необходимых норм (единичных расценок), включенных в сборники ГЭСНр (ФЕРр, ТЕРр), сметные затраты на работы по капитальному ремонту и реконструкции объектов капитального строительства могут быть определены по сметным нормам, включенным в ГЭСН (ФЕР, ТЕР), аналогичным технологическим процессам в новом строительстве, в том числе по возведению новых конструктивных элементов | 0 | 1272.18 | 19.79 | 15.575 | 1.3 | 256.42 | 0 | 30.061 | 0.1125 | 0 | 1132.6493 | 620.8221 |  |  |  |  | )*1,25 | )*1,25 | )*1,15 |  | )*1,15 | )*1,25 |  | )*0,9 | )*0,85 | 0 | 0 | 1 | 1 |  |  |  | 1005 | 100 м2 | 100 м2 | 100 | [6 empty] | 55471663 | 2 | Общестроительные работы | 11 | Полы | 1 | 11001 | Полы | ФЕР-11 |  | Поправка: М-ка 421/пр 04.08.20 п.58 п.п. б) |  | 0 | 255.22 | 19.79 | 12.46 | 1.04 | 222.97 | 26.14 | 0.09 | 0 | [17 empty] | 0 | 0 | 0 |  |  |  |  | 100.8 | 55.25 |  |  |  |  | 1 |  | -680673110 | 2 | 1 | 4 | 0 | 0 | 0 | 3025.65 | 3025.65 | 0 | 0 |  | 0 | 0 | 0 |  | 0 | 1 | 0 | 0 | 0 | 0 |  | 206.78 | 40773.1 | 41307.72 | 22641.38 |  | Пр/812-011.0-1 | Пр/774-011.0 | Полы | Полы | 0
18 | 1 | 48 |  | 5,1 | 04.3.02.01-0502 | Смесь самовыравнивающая быстротвердеющая для полов "БИРСС 34Р" | т | 1.9661 | 0.45095 | 0.45095 |  |  |  | 5274.32 | 5274.32 | 0 | 0 | 0 | 0 | 0 | 0 | 0 | 0 | 0 |  | 55455608 | 2682.59 | 2682.59 | 0 | 0 | 0 | 0 | 0 | 0 | 0 | 2682.59 | 2682.59 | 0 | 0 | 0 | 0 | 0 | 0 | 0 | 112 | 65 | 1 | 1 |  |  | 1 | 1 | 1 | 1 |  |  |  |  | 3 | 1 | ФССЦ-2001, 04.3.02.01-0502, приказ Минстроя России № 876/пр от 26.12.2019 |  |  | 11001 | 0 |  | 0 | 2 | 0 | 1 | 1 | 1 | 1 | 1 | 1 |  | 112 | 65 |  |  |  | 0 | 0 | 0 | [5 empty] | 0 |  | 0 | 5274.32 | 2682.59 | 0 | 0 | 0 | 0 | 0 | 0 | 0 | 0 | 0 | [13 empty] | 0 | 0 | 1 | 1 |  |  |  | 1009 | т | т | 1000 | [6 empty] | 55471663 | 2 | Общестроительные работы | 11 | Полы | 1 | 11001 | Полы | ФЕР-11 |  |  |  | 0 | 2682.59 | 2682.59 | 0 | 0 | 0 | 0 | 0 | [18 empty] | 0 | 0 | 0 |  |  |  |  | 112 | 65 |  |  |  |  | 1 |  | -224352410 | 2 | 1 | -2 | 0 | 0 | 0 | 5274.32 | 5274.32 | 0 | 0 |  | 0 | 0 | 0 |  | 0 | 1 | 0 | 0 | 0 | 0 |  | 0 | 0 | 0 | 0 |  | Пр/812-011.0-1 | Пр/774-011.0 | Полы | Полы | 0
18 | 1 | 58 |  | 5,1 | 04.3.02.01-0502 | Смесь самовыравнивающая быстротвердеющая для полов "БИРСС 34Р" | т | 1.9661 | 0.45095 | 0.45095 |  |  |  | 5274.32 | 5274.32 | 0 | 0 | 0 | 0 | 0 | 0 | 0 | 0 | 0 |  | 55455609 | 2682.59 | 2682.59 | 0 | 0 | 0 | 0 | 0 | 0 | 0 | 2682.59 | 2682.59 | 0 | 0 | 0 | 0 | 0 | 0 | 0 | 112 | 65 | 1 | 1 |  |  | 1 | 1 | 1 | 1 |  |  |  |  | 3 | 1 | ФССЦ-2001, 04.3.02.01-0502, приказ Минстроя России № 876/пр от 26.12.2019 |  |  | 11001 | 0 |  | 0 | 2 | 0 | 1 | 1 | 1 | 1 | 1 | 1 |  | 112 | 65 |  |  |  | 0 | 0 | 0 | [5 empty] | 0 |  | 0 | 5274.32 | 2682.59 | 0 | 0 | 0 | 0 | 0 | 0 | 0 | 0 | 0 | [13 empty] | 0 | 0 | 1 | 1 |  |  |  | 1009 | т | т | 1000 | [6 empty] | 55471663 | 2 | Общестроительные работы | 11 | Полы | 1 | 11001 | Полы | ФЕР-11 |  |  |  | 0 | 2682.59 | 2682.59 | 0 | 0 | 0 | 0 | 0 | [18 empty] | 0 | 0 | 0 |  |  |  |  | 112 | 65 |  |  |  |  | 1 |  | -224352410 | 2 | 1 | 4 | 0 | 0 | 0 | 5274.32 | 5274.32 | 0 | 0 |  | 0 | 0 | 0 |  | 0 | 1 | 0 | 0 | 0 | 0 |  | 0 | 0 | 0 | 0 |  | Пр/812-011.0-1 | Пр/774-011.0 | Полы | Полы | 0
18 | 1 | 49 |  | 5,2 | 14.1.02.03-0002 | Клей ПВА | кг | 43.525 | 9.9828 | 9.9828 |  |  |  | 692.05 | 692.05 | 0 | 0 | 0 | 0 | 0 | 0 | 0 | 0 | 0 |  | 55455608 | 15.9 | 15.9 | 0 | 0 | 0 | 0 | 0 | 0 | 0 | 15.9 | 15.9 | 0 | 0 | 0 | 0 | 0 | 0 | 0 | 112 | 65 | 1 | 1 |  |  | 1 | 1 | 1 | 1 |  |  |  |  | 3 | 1 | ФССЦ-2001, 14.1.02.03-0002, приказ Минстроя России № 876/пр от 26.12.2019 |  |  | 11001 | 0 |  | 0 | 2 | 0 | 1 | 1 | 1 | 1 | 1 | 1 |  | 112 | 65 |  |  |  | 0 | 0 | 0 | [5 empty] | 0 |  | 0 | 692.05 | 15.9 | 0 | 0 | 0 | 0 | 0 | 0 | 0 | 0 | 0 | [13 empty] | 0 | 0 | 1 | 1 |  |  |  | 1009 | кг | кг | 1 | [6 empty] | 55471663 | 2 | Общестроительные работы | 11 | Полы | 1 | 11001 | Полы | ФЕР-11 |  |  |  | 0 | 15.9 | 15.9 | 0 | 0 | 0 | 0 | 0 | [18 empty] | 0 | 0 | 0 |  |  |  |  | 112 | 65 |  |  |  |  | 1 |  | 991060895 | 2 | 1 | -2 | 0 | 0 | 0 | 692.05 | 692.05 | 0 | 0 |  | 0 | 0 | 0 |  | 0 | 1 | 0 | 0 | 0 | 0 |  | 0 | 0 | 0 | 0 |  | Пр/812-011.0-1 | Пр/774-011.0 | Полы | Полы | 0
18 | 1 | 59 |  | 5,2 | 14.1.02.03-0002 | Клей ПВА | кг | 43.525 | 9.9828 | 9.9828 |  |  |  | 692.05 | 692.05 | 0 | 0 | 0 | 0 | 0 | 0 | 0 | 0 | 0 |  | 55455609 | 15.9 | 15.9 | 0 | 0 | 0 | 0 | 0 | 0 | 0 | 15.9 | 15.9 | 0 | 0 | 0 | 0 | 0 | 0 | 0 | 112 | 65 | 1 | 1 |  |  | 1 | 1 | 1 | 1 |  |  |  |  | 3 | 1 | ФССЦ-2001, 14.1.02.03-0002, приказ Минстроя России № 876/пр от 26.12.2019 |  |  | 11001 | 0 |  | 0 | 2 | 0 | 1 | 1 | 1 | 1 | 1 | 1 |  | 112 | 65 |  |  |  | 0 | 0 | 0 | [5 empty] | 0 |  | 0 | 692.05 | 15.9 | 0 | 0 | 0 | 0 | 0 | 0 | 0 | 0 | 0 | [13 empty] | 0 | 0 | 1 | 1 |  |  |  | 1009 | кг | кг | 1 | [6 empty] | 55471663 | 2 | Общестроительные работы | 11 | Полы | 1 | 11001 | Полы | ФЕР-11 |  |  |  | 0 | 15.9 | 15.9 | 0 | 0 | 0 | 0 | 0 | [18 empty] | 0 | 0 | 0 |  |  |  |  | 112 | 65 |  |  |  |  | 1 |  | 991060895 | 2 | 1 | 4 | 0 | 0 | 0 | 692.05 | 692.05 | 0 | 0 |  | 0 | 0 | 0 |  | 0 | 1 | 0 | 0 | 0 | 0 |  | 0 | 0 | 0 | 0 |  | Пр/812-011.0-1 | Пр/774-011.0 | Полы | Полы | 0
18 | 1 | 50 |  | 5,3 | 14.4.01.02-0012 | Грунтовка укрепляющая, глубокого проникновения, быстросохнущая, паропроницаемая | кг | 87.2 | 20 | 20 |  |  |  | 1140.58 | 1140.58 | 0 | 0 | 0 | 0 | 0 | 0 | 0 | 0 | 0 |  | 55455608 | 13.08 | 13.08 | 0 | 0 | 0 | 0 | 0 | 0 | 0 | 13.08 | 13.08 | 0 | 0 | 0 | 0 | 0 | 0 | 0 | 112 | 65 | 1 | 1 |  |  | 1 | 1 | 1 | 1 |  |  |  |  | 3 | 1 | ФССЦ-2001, 14.4.01.02-0012, приказ Минстроя России № 876/пр от 26.12.2019 |  |  | 11001 | 0 |  | 0 | 2 | 0 | 1 | 1 | 1 | 1 | 1 | 1 |  | 112 | 65 |  |  |  | 0 | 0 | 0 | [5 empty] | 0 |  | 0 | 1140.58 | 13.08 | 0 | 0 | 0 | 0 | 0 | 0 | 0 | 0 | 0 | [13 empty] | 0 | 0 | 1 | 1 |  |  |  | 1009 | кг | кг | 1 | [6 empty] | 55471663 | 2 | Общестроительные работы | 11 | Полы | 1 | 11001 | Полы | ФЕР-11 |  |  |  | 0 | 13.08 | 13.08 | 0 | 0 | 0 | 0 | 0 | [18 empty] | 0 | 0 | 0 |  |  |  |  | 112 | 65 |  |  |  |  | 1 |  | -1209026283 | 2 | 1 | -2 | 0 | 0 | 0 | 1140.58 | 1140.58 | 0 | 0 |  | 0 | 0 | 0 |  | 0 | 1 | 0 | 0 | 0 | 0 |  | 0 | 0 | 0 | 0 |  | Пр/812-011.0-1 | Пр/774-011.0 | Полы | Полы | 0
18 | 1 | 60 |  | 5,3 | 14.4.01.02-0012 | Грунтовка укрепляющая, глубокого проникновения, быстросохнущая, паропроницаемая | кг | 87.2 | 20 | 20 |  |  |  | 1140.58 | 1140.58 | 0 | 0 | 0 | 0 | 0 | 0 | 0 | 0 | 0 |  | 55455609 | 13.08 | 13.08 | 0 | 0 | 0 | 0 | 0 | 0 | 0 | 13.08 | 13.08 | 0 | 0 | 0 | 0 | 0 | 0 | 0 | 112 | 65 | 1 | 1 |  |  | 1 | 1 | 1 | 1 |  |  |  |  | 3 | 1 | ФССЦ-2001, 14.4.01.02-0012, приказ Минстроя России № 876/пр от 26.12.2019 |  |  | 11001 | 0 |  | 0 | 2 | 0 | 1 | 1 | 1 | 1 | 1 | 1 |  | 112 | 65 |  |  |  | 0 | 0 | 0 | [5 empty] | 0 |  | 0 | 1140.58 | 13.08 | 0 | 0 | 0 | 0 | 0 | 0 | 0 | 0 | 0 | [13 empty] | 0 | 0 | 1 | 1 |  |  |  | 1009 | кг | кг | 1 | [6 empty] | 55471663 | 2 | Общестроительные работы | 11 | Полы | 1 | 11001 | Полы | ФЕР-11 |  |  |  | 0 | 13.08 | 13.08 | 0 | 0 | 0 | 0 | 0 | [18 empty] | 0 | 0 | 0 |  |  |  |  | 112 | 65 |  |  |  |  | 1 |  | -1209026283 | 2 | 1 | 4 | 0 | 0 | 0 | 1140.58 | 1140.58 | 0 | 0 |  | 0 | 0 | 0 |  | 0 | 1 | 0 | 0 | 0 | 0 |  | 0 | 0 | 0 | 0 |  | Пр/812-011.0-1 | Пр/774-011.0 | Полы | Полы | 0
17 | 1 | 66 | 66 | 6 | 11-01-011-11 | Устройство стяжек: на каждый последующий слой толщиной 1 мм добавлять к расценке 11-01-011-09 (добавлять до 10 мм, К=7) | 100 м2 | 4.36 | 0 | 4.36 |  |  |  | 735.54 | 3.05 | 35.11 | 11.07 | 697.38 | 0 | 81.7783 | 1.1445 | 0 | 714.12 | 391.42 |  | 55455608 | 168.7 | 0.7 | 8.05 | 2.54 | 159.95 | 0 | 18.7565 | 0.2625 | 0 | 20.89 | 0.1 | 0.92 | 0.29 | 19.87 | 0 | 2.33 | 0.03 | 0 | 100.8 | 55.25 | 1 | 1 |  |  | 1 | 1 | 1 | 1 |  |  |  |  | 0 | 1 | ФЕР-2001 доп. 2, 11-01-011-11, приказ Минстроя России № 294/пр от 01.06.2020 |  |  | 11001 | 0 |  | 0 | 2 | 0 | 1 | 1 | 1 | 1 | 1 | 1 |  | 112 | 65 |  |  |  | 0 | 0 | 0 | [5 empty] | 0 | Поправка: М-ка 421/пр 04.08.20 п.58 п.п. б) Наименование: При отсутствии необходимых норм (единичных расценок), включенных в сборники ГЭСНр (ФЕРр, ТЕРр), сметные затраты на работы по капитальному ремонту и реконструкции объектов капитального строительства могут быть определены по сметным нормам, включенным в ГЭСН (ФЕР, ТЕР), аналогичным технологическим процессам в новом строительстве, в том числе по возведению новых конструктивных элементов | 0 | 735.54 | 0.7 | 8.0525 | 2.54 | 159.95 | 0 | 18.7565 | 0.2625 | 0 | 714.1176 | 391.4186 |  |  |  | )*7 | )*1,25)*7 | )*1,25)*7 | )*1,15)*7 |  | )*1,15)*7 | )*1,25)*7 |  | )*0,9 | )*0,85 | 0 | 0 | 1 | 1 |  |  |  | 1005 | 100 м2 | 100 м2 | 100 | [6 empty] | 55471663 | 2 | Общестроительные работы | 11 | Полы | 1 | 11001 | Полы | ФЕР-11 |  | Поправка: М-ка 421/пр 04.08.20 п.58 п.п. б) |  | 0 | 20.89 | 0.1 | 0.92 | 0.29 | 19.87 | 2.33 | 0.03 | 0 | [17 empty] | 0 | 0 | 0 |  |  |  |  | 100.8 | 55.25 |  |  |  |  | 1 |  | 659955106 | 2 | 1 | -2 | 0 | 0 | 0 | 1841.08 | 1841.08 | 0 | 0 |  | 0 | 0 | 0 |  | 0 | 1 | 0 | 0 | 0 | 0 |  | 11.07 | 697.38 | 714.12 | 391.42 |  | Пр/812-011.0-1 | Пр/774-011.0 | Полы | Полы | 0
17 | 1 | 72 | 72 | 6 | 11-01-011-11 | Устройство стяжек: на каждый последующий слой толщиной 1 мм добавлять к расценке 11-01-011-09 (добавлять до 10 мм, К=7) | 100 м2 | 4.36 | 0 | 4.36 |  |  |  | 735.54 | 3.05 | 35.11 | 11.07 | 697.38 | 0 | 81.7783 | 1.1445 | 0 | 714.12 | 391.42 |  | 55455609 | 168.7 | 0.7 | 8.05 | 2.54 | 159.95 | 0 | 18.7565 | 0.2625 | 0 | 20.89 | 0.1 | 0.92 | 0.29 | 19.87 | 0 | 2.33 | 0.03 | 0 | 100.8 | 55.25 | 1 | 1 |  |  | 1 | 36.47 | 1 | 1 |  |  |  |  | 0 | 1 | ФЕР-2001 доп. 2, 11-01-011-11, приказ Минстроя России № 294/пр от 01.06.2020 |  |  | 11001 | 0 |  | 0 | 2 | 0 | 36.47 | 1 | 1 | 1 | 1 | 1 |  | 112 | 65 |  |  |  | 0 | 0 | 0 | [5 empty] | 0 | Поправка: М-ка 421/пр 04.08.20 п.58 п.п. б) Наименование: При отсутствии необходимых норм (единичных расценок), включенных в сборники ГЭСНр (ФЕРр, ТЕРр), сметные затраты на работы по капитальному ремонту и реконструкции объектов капитального строительства могут быть определены по сметным нормам, включенным в ГЭСН (ФЕР, ТЕР), аналогичным технологическим процессам в новом строительстве, в том числе по возведению новых конструктивных элементов | 0 | 735.54 | 0.7 | 8.0525 | 2.54 | 159.95 | 0 | 18.7565 | 0.2625 | 0 | 714.1176 | 391.4186 |  |  |  | )*7 | )*1,25)*7 | )*1,25)*7 | )*1,15)*7 |  | )*1,15)*7 | )*1,25)*7 |  | )*0,9 | )*0,85 | 0 | 0 | 1 | 1 |  |  |  | 1005 | 100 м2 | 100 м2 | 100 | [6 empty] | 55471663 | 2 | Общестроительные работы | 11 | Полы | 1 | 11001 | Полы | ФЕР-11 |  | Поправка: М-ка 421/пр 04.08.20 п.58 п.п. б) |  | 0 | 20.89 | 0.1 | 0.92 | 0.29 | 19.87 | 2.33 | 0.03 | 0 | [17 empty] | 0 | 0 | 0 |  |  |  |  | 100.8 | 55.25 |  |  |  |  | 1 |  | 659955106 | 2 | 1 | 4 | 0 | 0 | 0 | 1841.08 | 1841.08 | 0 | 0 |  | 0 | 0 | 0 |  | 0 | 1 | 0 | 0 | 0 | 0 |  | 403.72 | 25433.45 | 26043.87 | 14275.04 |  | Пр/812-011.0-1 | Пр/774-011.0 | Полы | Полы | 0
18 | 1 | 66 |  | 6,1 | 04.3.02.01-0502 | Смесь самовыравнивающая быстротвердеющая для полов "БИРСС 34Р" | т | 4.5776 | 1.0499 | 1.0499 |  |  |  | 12279.89 | 12279.89 | 0 | 0 | 0 | 0 | 0 | 0 | 0 | 0 | 0 |  | 55455608 | 2682.59 | 2682.59 | 0 | 0 | 0 | 0 | 0 | 0 | 0 | 2682.59 | 2682.59 | 0 | 0 | 0 | 0 | 0 | 0 | 0 | 112 | 65 | 1 | 1 |  |  | 1 | 1 | 1 | 1 |  |  |  |  | 3 | 1 | ФССЦ-2001, 04.3.02.01-0502, приказ Минстроя России № 876/пр от 26.12.2019 |  |  | 11001 | 0 |  | 0 | 2 | 0 | 1 | 1 | 1 | 1 | 1 | 1 |  | 112 | 65 |  |  |  | 0 | 0 | 0 | [5 empty] | 0 |  | 0 | 12279.89 | 2682.59 | 0 | 0 | 0 | 0 | 0 | 0 | 0 | 0 | 0 | [13 empty] | 0 | 0 | 1 | 1 |  |  |  | 1009 | т | т | 1000 | [6 empty] | 55471663 | 2 | Общестроительные работы | 11 | Полы | 1 | 11001 | Полы | ФЕР-11 |  |  |  | 0 | 2682.59 | 2682.59 | 0 | 0 | 0 | 0 | 0 | [18 empty] | 0 | 0 | 0 |  |  |  |  | 112 | 65 |  |  |  |  | 1 |  | -224352410 | 2 | 1 | -2 | 0 | 0 | 0 | 12279.89 | 12279.89 | 0 | 0 |  | 0 | 0 | 0 |  | 0 | 1 | 0 | 0 | 0 | 0 |  | 0 | 0 | 0 | 0 |  | Пр/812-011.0-1 | Пр/774-011.0 | Полы | Полы | 0
18 | 1 | 72 |  | 6,1 | 04.3.02.01-0502 | Смесь самовыравнивающая быстротвердеющая для полов "БИРСС 34Р" | т | 4.5776 | 1.0499 | 1.0499 |  |  |  | 12279.89 | 12279.89 | 0 | 0 | 0 | 0 | 0 | 0 | 0 | 0 | 0 |  | 55455609 | 2682.59 | 2682.59 | 0 | 0 | 0 | 0 | 0 | 0 | 0 | 2682.59 | 2682.59 | 0 | 0 | 0 | 0 | 0 | 0 | 0 | 112 | 65 | 1 | 1 |  |  | 1 | 1 | 1 | 1 |  |  |  |  | 3 | 1 | ФССЦ-2001, 04.3.02.01-0502, приказ Минстроя России № 876/пр от 26.12.2019 |  |  | 11001 | 0 |  | 0 | 2 | 0 | 1 | 1 | 1 | 1 | 1 | 1 |  | 112 | 65 |  |  |  | 0 | 0 | 0 | [5 empty] | 0 |  | 0 | 12279.89 | 2682.59 | 0 | 0 | 0 | 0 | 0 | 0 | 0 | 0 | 0 | [13 empty] | 0 | 0 | 1 | 1 |  |  |  | 1009 | т | т | 1000 | [6 empty] | 55471663 | 2 | Общестроительные работы | 11 | Полы | 1 | 11001 | Полы | ФЕР-11 |  |  |  | 0 | 2682.59 | 2682.59 | 0 | 0 | 0 | 0 | 0 | [18 empty] | 0 | 0 | 0 |  |  |  |  | 112 | 65 |  |  |  |  | 1 |  | -224352410 | 2 | 1 | 4 | 0 | 0 | 0 | 12279.89 | 12279.89 | 0 | 0 |  | 0 | 0 | 0 |  | 0 | 1 | 0 | 0 | 0 | 0 |  | 0 | 0 | 0 | 0 |  | Пр/812-011.0-1 | Пр/774-011.0 | Полы | Полы | 0
17 | 1 | 84 | 84 | 7 | 11-01-047-01 | Устройство покрытий из плит керамогранитных размером: 40х40 см | 100 м2 | 4.36 | 0 | 4.36 |  |  |  | 14110.24 | 373.83 | 133.08 | 95.53 | 13603.33 | 0 | 1556.4459 | 9.4285 | 0 | 13808.45 | 7568.62 |  | 55455608 | 3236.29 | 85.74 | 30.52 | 21.91 | 3120.03 | 0 | 356.983 | 2.1625 | 0 | 2823.23 | 85.74 | 24.42 | 17.53 | 2713.07 | 0 | 310.42 | 1.73 | 0 | 100.8 | 55.25 | 1 | 1 |  |  | 1 | 1 | 1 | 1 |  |  |  |  | 0 | 1 | ФЕР-2001 доп.6, 11-01-047-01, приказ Минстроя России № 321/пр от 24.05.2021 |  |  | 11001 | 0 |  | 0 | 2 | 0 | 1 | 1 | 1 | 1 | 1 | 1 |  | 112 | 65 |  |  |  | 0 | 0 | 0 | [5 empty] | 0 | Поправка: М-ка 421/пр 04.08.20 п.58 п.п. б) Наименование: При отсутствии необходимых норм (единичных расценок), включенных в сборники ГЭСНр (ФЕРр, ТЕРр), сметные затраты на работы по капитальному ремонту и реконструкции объектов капитального строительства могут быть определены по сметным нормам, включенным в ГЭСН (ФЕР, ТЕР), аналогичным технологическим процессам в новом строительстве, в том числе по возведению новых конструктивных элементов | 0 | 14110.24 | 85.74 | 30.5225 | 21.91 | 3120.03 | 0 | 356.983 | 2.1625 | 0 | 13808.4509 | 7568.6201 |  |  |  |  | )*1,25 | )*1,25 | )*1,15 |  | )*1,15 | )*1,25 |  | )*0,9 | )*0,85 | 0 | 0 | 1 | 1 |  |  |  | 1005 | 100 м2 | 100 м2 | 100 | [6 empty] | 55471663 | 2 | Общестроительные работы | 11 | Полы | 1 | 11001 | Полы | ФЕР-11 |  | Поправка: М-ка 421/пр 04.08.20 п.58 п.п. б) |  | 0 | 2823.23 | 85.74 | 24.42 | 17.53 | 2713.07 | 310.42 | 1.73 | 0 | [17 empty] | 0 | 0 | 0 |  |  |  |  | 100.8 | 55.25 |  |  |  |  | 1 |  | -75163804 | 2 | 1 | -2 | 0 | 0 | 0 | 35487.31 | 35487.31 | 0 | 0 |  | 0 | 3 | 0 |  | 0 | 1 | 0 | 0 | 0 | 0 |  | 95.53 | 13603.33 | 13808.45 | 7568.62 |  | Пр/812-011.0-1 | Пр/774-011.0 | Полы | Полы | 0
17 | 1 | 96 | 96 | 7 | 11-01-047-01 | Устройство покрытий из плит керамогранитных размером: 40х40 см | 100 м2 | 4.36 | 0 | 4.36 |  |  |  | 14110.24 | 373.83 | 133.08 | 95.53 | 13603.33 | 0 | 1556.4459 | 9.4285 | 0 | 13808.45 | 7568.62 |  | 55455609 | 3236.29 | 85.74 | 30.52 | 21.91 | 3120.03 | 0 | 356.983 | 2.1625 | 0 | 2823.23 | 85.74 | 24.42 | 17.53 | 2713.07 | 0 | 310.42 | 1.73 | 0 | 100.8 | 55.25 | 1 | 1 |  |  | 1 | 36.47 | 1 | 1 |  |  |  |  | 0 | 1 | ФЕР-2001 доп.6, 11-01-047-01, приказ Минстроя России № 321/пр от 24.05.2021 |  |  | 11001 | 0 |  | 0 | 2 | 0 | 36.47 | 1 | 1 | 1 | 1 | 1 |  | 112 | 65 |  |  |  | 0 | 0 | 0 | [5 empty] | 0 | Поправка: М-ка 421/пр 04.08.20 п.58 п.п. б) Наименование: При отсутствии необходимых норм (единичных расценок), включенных в сборники ГЭСНр (ФЕРр, ТЕРр), сметные затраты на работы по капитальному ремонту и реконструкции объектов капитального строительства могут быть определены по сметным нормам, включенным в ГЭСН (ФЕР, ТЕР), аналогичным технологическим процессам в новом строительстве, в том числе по возведению новых конструктивных элементов | 0 | 14110.24 | 85.74 | 30.5225 | 21.91 | 3120.03 | 0 | 356.983 | 2.1625 | 0 | 13808.4509 | 7568.6201 |  |  |  |  | )*1,25 | )*1,25 | )*1,15 |  | )*1,15 | )*1,25 |  | )*0,9 | )*0,85 | 0 | 0 | 1 | 1 |  |  |  | 1005 | 100 м2 | 100 м2 | 100 | [6 empty] | 55471663 | 2 | Общестроительные работы | 11 | Полы | 1 | 11001 | Полы | ФЕР-11 |  | Поправка: М-ка 421/пр 04.08.20 п.58 п.п. б) |  | 0 | 2823.23 | 85.74 | 24.42 | 17.53 | 2713.07 | 310.42 | 1.73 | 0 | [17 empty] | 0 | 0 | 0 |  |  |  |  | 100.8 | 55.25 |  |  |  |  | 1 |  | -75163804 | 2 | 1 | 4 | 0 | 0 | 0 | 35487.31 | 35487.31 | 0 | 0 |  | 0 | 3 | 0 |  | 0 | 1 | 0 | 0 | 0 | 0 |  | 3483.98 | 496113.45 | 503594.21 | 276027.58 |  | Пр/812-011.0-1 | Пр/774-011.0 | Полы | Полы | 0
18 | 1 | 81 |  | 7,1 | 06.2.05.03 | Плиты керамогранитные 400х400 мм | м2 | 444.72 | 102 | 102 |  |  |  | 0 | 0 | 0 | 0 | 0 | 0 | 0 | 0 | 0 | 0 | 0 |  | 55455608 | 0 | 0 | 0 | 0 | 0 | 0 | 0 | 0 | 0 | 0 | 0 | 0 | 0 | 0 | 0 | 0 | 0 | 0 | 112 | 65 | 1 | 1 |  |  | 1 | 1 | 1 | 1 |  |  |  |  | 3 | 1 |  |  |  | 11001 | 0 |  | 0 | 2 | 0 | 1 | 1 | 1 | 1 | 1 | 1 |  | 112 | 65 |  |  |  | 0 | 0 | 0 | [5 empty] | 0 |  | 0 | 0 | 0 | 0 | 0 | 0 | 0 | 0 | 0 | 0 | 0 | 0 | [13 empty] | 0 | 0 | 1 | 1 |  |  |  | 1005 | м2 | м2 | 1 | [6 empty] | 55471663 | 2 | Общестроительные работы | 11 | Полы | 1 | 11001 | Полы | ФЕР-11 |  |  |  | 0 | 0 | 0 | 0 | 0 | 0 | 0 | 0 | [18 empty] | 0 | 0 | 0 |  |  |  |  | 112 | 65 |  |  |  |  | 1 |  | -1032182075 | 2 | 1 | -2 | 0 | 0 | 0 | 0 | 0 | 0 | 0 |  | 0 | 3 | 0 |  | 0 | 1 | 0 | 0 | 0 | 0 |  | 0 | 0 | 0 | 0 |  | Пр/812-011.0-1 | Пр/774-011.0 | Полы | Полы | 0
18 | 1 | 93 |  | 7,1 | 06.2.05.03 | Плиты керамогранитные 400х400 мм | м2 | 444.72 | 102 | 102 |  |  |  | 0 | 0 | 0 | 0 | 0 | 0 | 0 | 0 | 0 | 0 | 0 |  | 55455609 | 0 | 0 | 0 | 0 | 0 | 0 | 0 | 0 | 0 | 0 | 0 | 0 | 0 | 0 | 0 | 0 | 0 | 0 | 112 | 65 | 1 | 1 |  |  | 1 | 1 | 1 | 1 |  |  |  |  | 3 | 1 |  |  |  | 11001 | 0 |  | 0 | 2 | 0 | 1 | 1 | 1 | 1 | 1 | 1 |  | 112 | 65 |  |  |  | 0 | 0 | 0 | [5 empty] | 0 |  | 0 | 0 | 0 | 0 | 0 | 0 | 0 | 0 | 0 | 0 | 0 | 0 | [13 empty] | 0 | 0 | 1 | 1 |  |  |  | 1005 | м2 | м2 | 1 | [6 empty] | 55471663 | 2 | Общестроительные работы | 11 | Полы | 1 | 11001 | Полы | ФЕР-11 |  |  |  | 0 | 0 | 0 | 0 | 0 | 0 | 0 | 0 | [18 empty] | 0 | 0 | 0 |  |  |  |  | 112 | 65 |  |  |  |  | 1 |  | -1032182075 | 2 | 1 | 4 | 0 | 0 | 0 | 0 | 0 | 0 | 0 |  | 0 | 0 | 0 |  | 0 | 1 | 0 | 0 | 0 | 0 |  | 0 | 0 | 0 | 0 |  | Пр/812-011.0-1 | Пр/774-011.0 | Полы | Полы | 0
18 | 1 | 82 |  | 7,2 | 11.2.04.05-0002 | Рейки деревянные футеровочные, размер 30x60x2000 мм | м3 | 0.0436 | 0.01 | 0.01 |  |  |  | 50.9 | 50.9 | 0 | 0 | 0 | 0 | 0 | 0 | 0 | 0 | 0 |  | 55455608 | 1167.5 | 1167.5 | 0 | 0 | 0 | 0 | 0 | 0 | 0 | 1167.5 | 1167.5 | 0 | 0 | 0 | 0 | 0 | 0 | 0 | 112 | 65 | 1 | 1 |  |  | 1 | 1 | 1 | 1 |  |  |  |  | 3 | 1 | ФССЦ-2001, 11.2.04.05-0002, приказ Минстроя России № 876/пр от 26.12.2019 |  |  | 11001 | 0 |  | 0 | 2 | 0 | 1 | 1 | 1 | 1 | 1 | 1 |  | 112 | 65 |  |  |  | 0 | 0 | 0 | [5 empty] | 0 |  | 0 | 50.9 | 1167.5 | 0 | 0 | 0 | 0 | 0 | 0 | 0 | 0 | 0 | [13 empty] | 0 | 0 | 1 | 1 |  |  |  | 1007 | м3 | м3 | 1 | [6 empty] | 55471663 | 2 | Общестроительные работы | 11 | Полы | 1 | 11001 | Полы | ФЕР-11 |  |  |  | 0 | 1167.5 | 1167.5 | 0 | 0 | 0 | 0 | 0 | [18 empty] | 0 | 0 | 0 |  |  |  |  | 112 | 65 |  |  |  |  | 1 |  | 2092202170 | 2 | 1 | -2 | 0 | 0 | 0 | 50.9 | 50.9 | 0 | 0 |  | 0 | 0 | 0 |  | 0 | 1 | 0 | 0 | 0 | 0 |  | 0 | 0 | 0 | 0 |  | Пр/812-011.0-1 | Пр/774-011.0 | Полы | Полы | 0
18 | 1 | 94 |  | 7,2 | 11.2.04.05-0002 | Рейки деревянные футеровочные, размер 30x60x2000 мм | м3 | 0.0436 | 0.01 | 0.01 |  |  |  | 50.9 | 50.9 | 0 | 0 | 0 | 0 | 0 | 0 | 0 | 0 | 0 |  | 55455609 | 1167.5 | 1167.5 | 0 | 0 | 0 | 0 | 0 | 0 | 0 | 1167.5 | 1167.5 | 0 | 0 | 0 | 0 | 0 | 0 | 0 | 112 | 65 | 1 | 1 |  |  | 1 | 1 | 1 | 1 |  |  |  |  | 3 | 1 | ФССЦ-2001, 11.2.04.05-0002, приказ Минстроя России № 876/пр от 26.12.2019 |  |  | 11001 | 0 |  | 0 | 2 | 0 | 1 | 1 | 1 | 1 | 1 | 1 |  | 112 | 65 |  |  |  | 0 | 0 | 0 | [5 empty] | 0 |  | 0 | 50.9 | 1167.5 | 0 | 0 | 0 | 0 | 0 | 0 | 0 | 0 | 0 | [13 empty] | 0 | 0 | 1 | 1 |  |  |  | 1007 | м3 | м3 | 1 | [6 empty] | 55471663 | 2 | Общестроительные работы | 11 | Полы | 1 | 11001 | Полы | ФЕР-11 |  |  |  | 0 | 1167.5 | 1167.5 | 0 | 0 | 0 | 0 | 0 | [18 empty] | 0 | 0 | 0 |  |  |  |  | 112 | 65 |  |  |  |  | 1 |  | 2092202170 | 2 | 1 | 4 | 0 | 0 | 0 | 50.9 | 50.9 | 0 | 0 |  | 0 | 0 | 0 |  | 0 | 1 | 0 | 0 | 0 | 0 |  | 0 | 0 | 0 | 0 |  | Пр/812-011.0-1 | Пр/774-011.0 | Полы | Полы | 0
18 | 1 | 83 |  | 7,3 | 14.1.06.02-0002 | Клей для плитки (сухая смесь) | т | 5.232 | 1.2 | 1.2 |  |  |  | 15274.46 | 15274.46 | 0 | 0 | 0 | 0 | 0 | 0 | 0 | 0 | 0 |  | 55455608 | 2919.43 | 2919.43 | 0 | 0 | 0 | 0 | 0 | 0 | 0 | 2919.43 | 2919.43 | 0 | 0 | 0 | 0 | 0 | 0 | 0 | 112 | 65 | 1 | 1 |  |  | 1 | 1 | 1 | 1 |  |  |  |  | 3 | 1 | ФССЦ-2001, 14.1.06.02-0002, приказ Минстроя России № 876/пр от 26.12.2019 |  |  | 11001 | 0 |  | 0 | 2 | 0 | 1 | 1 | 1 | 1 | 1 | 1 |  | 112 | 65 |  |  |  | 0 | 0 | 0 | [5 empty] | 0 |  | 0 | 15274.46 | 2919.43 | 0 | 0 | 0 | 0 | 0 | 0 | 0 | 0 | 0 | [13 empty] | 0 | 0 | 1 | 1 |  |  |  | 1009 | т | т | 1000 | [6 empty] | 55471663 | 2 | Общестроительные работы | 11 | Полы | 1 | 11001 | Полы | ФЕР-11 |  |  |  | 0 | 2919.43 | 2919.43 | 0 | 0 | 0 | 0 | 0 | [18 empty] | 0 | 0 | 0 |  |  |  |  | 112 | 65 |  |  |  |  | 1 |  | -1644996149 | 2 | 1 | -2 | 0 | 0 | 0 | 15274.46 | 15274.46 | 0 | 0 |  | 0 | 3 | 0 |  | 0 | 1 | 0 | 0 | 0 | 0 |  | 0 | 0 | 0 | 0 |  | Пр/812-011.0-1 | Пр/774-011.0 | Полы | Полы | 0
18 | 1 | 95 |  | 7,3 | 14.1.06.02-0002 | Клей для плитки (сухая смесь) | т | 5.232 | 1.2 | 1.2 |  |  |  | 15274.46 | 15274.46 | 0 | 0 | 0 | 0 | 0 | 0 | 0 | 0 | 0 |  | 55455609 | 2919.43 | 2919.43 | 0 | 0 | 0 | 0 | 0 | 0 | 0 | 2919.43 | 2919.43 | 0 | 0 | 0 | 0 | 0 | 0 | 0 | 112 | 65 | 1 | 1 |  |  | 1 | 1 | 1 | 1 |  |  |  |  | 3 | 1 | ФССЦ-2001, 14.1.06.02-0002, приказ Минстроя России № 876/пр от 26.12.2019 |  |  | 11001 | 0 |  | 0 | 2 | 0 | 1 | 1 | 1 | 1 | 1 | 1 |  | 112 | 65 |  |  |  | 0 | 0 | 0 | [5 empty] | 0 |  | 0 | 15274.46 | 2919.43 | 0 | 0 | 0 | 0 | 0 | 0 | 0 | 0 | 0 | [13 empty] | 0 | 0 | 1 | 1 |  |  |  | 1009 | т | т | 1000 | [6 empty] | 55471663 | 2 | Общестроительные работы | 11 | Полы | 1 | 11001 | Полы | ФЕР-11 |  |  |  | 0 | 2919.43 | 2919.43 | 0 | 0 | 0 | 0 | 0 | [18 empty] | 0 | 0 | 0 |  |  |  |  | 112 | 65 |  |  |  |  | 1 |  | -1644996149 | 2 | 1 | 4 | 0 | 0 | 0 | 15274.46 | 15274.46 | 0 | 0 |  | 0 | 0 | 0 |  | 0 | 1 | 0 | 0 | 0 | 0 |  | 0 | 0 | 0 | 0 |  | Пр/812-011.0-1 | Пр/774-011.0 | Полы | Полы | 0
18 | 1 | 84 |  | 7,4 | 14.4.01.02-0012 | Грунтовка укрепляющая, глубокого проникновения, быстросохнущая, паропроницаемая | кг | 93.2785 | 21.3941 | 21.3941 |  |  |  | 1220.08 | 1220.08 | 0 | 0 | 0 | 0 | 0 | 0 | 0 | 0 | 0 |  | 55455608 | 13.08 | 13.08 | 0 | 0 | 0 | 0 | 0 | 0 | 0 | 13.08 | 13.08 | 0 | 0 | 0 | 0 | 0 | 0 | 0 | 112 | 65 | 1 | 1 |  |  | 1 | 1 | 1 | 1 |  |  |  |  | 3 | 1 | ФССЦ-2001, 14.4.01.02-0012, приказ Минстроя России № 876/пр от 26.12.2019 |  |  | 11001 | 0 |  | 0 | 2 | 0 | 1 | 1 | 1 | 1 | 1 | 1 |  | 112 | 65 |  |  |  | 0 | 0 | 0 | [5 empty] | 0 |  | 0 | 1220.08 | 13.08 | 0 | 0 | 0 | 0 | 0 | 0 | 0 | 0 | 0 | [13 empty] | 0 | 0 | 1 | 1 |  |  |  | 1009 | кг | кг | 1 | [6 empty] | 55471663 | 2 | Общестроительные работы | 11 | Полы | 1 | 11001 | Полы | ФЕР-11 |  |  |  | 0 | 13.08 | 13.08 | 0 | 0 | 0 | 0 | 0 | [18 empty] | 0 | 0 | 0 |  |  |  |  | 112 | 65 |  |  |  |  | 1 |  | -1209026283 | 2 | 1 | -2 | 0 | 0 | 0 | 1220.08 | 1220.08 | 0 | 0 |  | 0 | 0 | 0 |  | 0 | 1 | 0 | 0 | 0 | 0 |  | 0 | 0 | 0 | 0 |  | Пр/812-011.0-1 | Пр/774-011.0 | Полы | Полы | 0
18 | 1 | 96 |  | 7,4 | 14.4.01.02-0012 | Грунтовка укрепляющая, глубокого проникновения, быстросохнущая, паропроницаемая | кг | 93.2785 | 21.3941 | 21.3941 |  |  |  | 1220.08 | 1220.08 | 0 | 0 | 0 | 0 | 0 | 0 | 0 | 0 | 0 |  | 55455609 | 13.08 | 13.08 | 0 | 0 | 0 | 0 | 0 | 0 | 0 | 13.08 | 13.08 | 0 | 0 | 0 | 0 | 0 | 0 | 0 | 112 | 65 | 1 | 1 |  |  | 1 | 1 | 1 | 1 |  |  |  |  | 3 | 1 | ФССЦ-2001, 14.4.01.02-0012, приказ Минстроя России № 876/пр от 26.12.2019 |  |  | 11001 | 0 |  | 0 | 2 | 0 | 1 | 1 | 1 | 1 | 1 | 1 |  | 112 | 65 |  |  |  | 0 | 0 | 0 | [5 empty] | 0 |  | 0 | 1220.08 | 13.08 | 0 | 0 | 0 | 0 | 0 | 0 | 0 | 0 | 0 | [13 empty] | 0 | 0 | 1 | 1 |  |  |  | 1009 | кг | кг | 1 | [6 empty] | 55471663 | 2 | Общестроительные работы | 11 | Полы | 1 | 11001 | Полы | ФЕР-11 |  |  |  | 0 | 13.08 | 13.08 | 0 | 0 | 0 | 0 | 0 | [18 empty] | 0 | 0 | 0 |  |  |  |  | 112 | 65 |  |  |  |  | 1 |  | -1209026283 | 2 | 1 | 4 | 0 | 0 | 0 | 1220.08 | 1220.08 | 0 | 0 |  | 0 | 0 | 0 |  | 0 | 1 | 0 | 0 | 0 | 0 |  | 0 | 0 | 0 | 0 |  | Пр/812-011.0-1 | Пр/774-011.0 | Полы | Полы | 0
17 | 1 | 102 | 102 | 8 | 11-01-039-04 | Устройство плинтусов: из плиток керамических | 100 м | 1.68 | 0 | 1.68 |  |  |  | 610.5 | 161.28 | 11.56 | 2.91 | 437.66 | 0 | 46.0202 | 0.231 | 0 | 444.09 | 243.41 |  | 55455608 | 363.39 | 96 | 6.88 | 1.73 | 260.51 | 0 | 27.393 | 0.1375 | 0 | 328.03 | 96 | 5.5 | 1.38 | 226.53 | 0 | 23.82 | 0.11 | 0 | 100.8 | 55.25 | 1 | 1 |  |  | 1 | 1 | 1 | 1 |  |  |  |  | 0 | 1 | ФЕР-2001, 11-01-039-04, приказ Минстроя России № 876/пр от 26.12.2019 |  |  | 11001 | 0 |  | 0 | 2 | 0 | 1 | 1 | 1 | 1 | 1 | 1 |  | 112 | 65 |  |  |  | 0 | 0 | 0 | [5 empty] | 0 | Поправка: М-ка 421/пр 04.08.20 п.58 п.п. б) Наименование: При отсутствии необходимых норм (единичных расценок), включенных в сборники ГЭСНр (ФЕРр, ТЕРр), сметные затраты на работы по капитальному ремонту и реконструкции объектов капитального строительства могут быть определены по сметным нормам, включенным в ГЭСН (ФЕР, ТЕР), аналогичным технологическим процессам в новом строительстве, в том числе по возведению новых конструктивных элементов | 0 | 610.5 | 96 | 6.88 | 1.73 | 260.51 | 0 | 27.393 | 0.1375 | 0 | 444.0946 | 243.4149 |  |  |  |  | )*1,25 | )*1,25 | )*1,15 |  | )*1,15 | )*1,25 |  | )*0,9 | )*0,85 | 0 | 0 | 1 | 1 |  |  |  | 1003 | 100 м | 100 м | 100 | [6 empty] | 55471663 | 2 | Общестроительные работы | 11 | Полы | 1 | 11001 | Полы | ФЕР-11 |  | Поправка: М-ка 421/пр 04.08.20 п.58 п.п. б) |  | 0 | 328.03 | 96 | 5.5 | 1.38 | 226.53 | 23.82 | 0.11 | 0 | [17 empty] | 0 | 0 | 0 |  |  |  |  | 100.8 | 55.25 |  |  |  |  | 1 |  | -837795084 | 2 | 1 | -2 | 0 | 0 | 0 | 1298 | 1298 | 0 | 0 |  | 0 | 3 | 0 |  | 0 | 1 | 0 | 0 | 0 | 0 |  | 2.91 | 437.66 | 444.09 | 243.41 |  | Пр/812-011.0-1 | Пр/774-011.0 | Полы | Полы | 0
17 | 1 | 108 | 108 | 8 | 11-01-039-04 | Устройство плинтусов: из плиток керамических | 100 м | 1.68 | 0 | 1.68 |  |  |  | 610.5 | 161.28 | 11.56 | 2.91 | 437.66 | 0 | 46.0202 | 0.231 | 0 | 444.09 | 243.41 |  | 55455609 | 363.39 | 96 | 6.88 | 1.73 | 260.51 | 0 | 27.393 | 0.1375 | 0 | 328.03 | 96 | 5.5 | 1.38 | 226.53 | 0 | 23.82 | 0.11 | 0 | 100.8 | 55.25 | 1 | 1 |  |  | 1 | 36.47 | 1 | 1 |  |  |  |  | 0 | 1 | ФЕР-2001, 11-01-039-04, приказ Минстроя России № 876/пр от 26.12.2019 |  |  | 11001 | 0 |  | 0 | 2 | 0 | 36.47 | 1 | 1 | 1 | 1 | 1 |  | 112 | 65 |  |  |  | 0 | 0 | 0 | [5 empty] | 0 | Поправка: М-ка 421/пр 04.08.20 п.58 п.п. б) Наименование: При отсутствии необходимых норм (единичных расценок), включенных в сборники ГЭСНр (ФЕРр, ТЕРр), сметные затраты на работы по капитальному ремонту и реконструкции объектов капитального строительства могут быть определены по сметным нормам, включенным в ГЭСН (ФЕР, ТЕР), аналогичным технологическим процессам в новом строительстве, в том числе по возведению новых конструктивных элементов | 0 | 610.5 | 96 | 6.88 | 1.73 | 260.51 | 0 | 27.393 | 0.1375 | 0 | 444.0946 | 243.4149 |  |  |  |  | )*1,25 | )*1,25 | )*1,15 |  | )*1,15 | )*1,25 |  | )*0,9 | )*0,85 | 0 | 0 | 1 | 1 |  |  |  | 1003 | 100 м | 100 м | 100 | [6 empty] | 55471663 | 2 | Общестроительные работы | 11 | Полы | 1 | 11001 | Полы | ФЕР-11 |  | Поправка: М-ка 421/пр 04.08.20 п.58 п.п. б) |  | 0 | 328.03 | 96 | 5.5 | 1.38 | 226.53 | 23.82 | 0.11 | 0 | [17 empty] | 0 | 0 | 0 |  |  |  |  | 100.8 | 55.25 |  |  |  |  | 1 |  | -837795084 | 2 | 1 | 4 | 0 | 0 | 0 | 1298 | 1298 | 0 | 0 |  | 0 | 3 | 0 |  | 0 | 1 | 0 | 0 | 0 | 0 |  | 106.13 | 15961.46 | 16196.13 | 8877.34 |  | Пр/812-011.0-1 | Пр/774-011.0 | Полы | Полы | 0
18 | 1 | 102 |  | 8,1 | 06.2.05.03 | Плитки керамические плинтусные | м | 169.68 | 101 | 101 |  |  |  | 0 | 0 | 0 | 0 | 0 | 0 | 0 | 0 | 0 | 0 | 0 |  | 55455608 | 0 | 0 | 0 | 0 | 0 | 0 | 0 | 0 | 0 | 0 | 0 | 0 | 0 | 0 | 0 | 0 | 0 | 0 | 112 | 65 | 1 | 1 |  |  | 1 | 1 | 1 | 1 |  |  |  |  | 3 | 1 |  |  |  | 11001 | 0 |  | 0 | 2 | 0 | 1 | 1 | 1 | 1 | 1 | 1 |  | 112 | 65 |  |  |  | 0 | 0 | 0 | [5 empty] | 0 |  | 0 | 0 | 0 | 0 | 0 | 0 | 0 | 0 | 0 | 0 | 0 | 0 | [13 empty] | 0 | 0 | 1 | 1 |  |  |  | 1003 | м | м | 1 | [6 empty] | 55471663 | 2 | Общестроительные работы | 11 | Полы | 1 | 11001 | Полы | ФЕР-11 |  |  |  | 0 | 0 | 0 | 0 | 0 | 0 | 0 | 0 | [18 empty] | 0 | 0 | 0 |  |  |  |  | 112 | 65 |  |  |  |  | 1 |  | 1949164399 | 2 | 1 | -2 | 0 | 0 | 0 | 0 | 0 | 0 | 0 |  | 0 | 3 | 0 |  | 0 | 1 | 0 | 0 | 0 | 0 |  | 0 | 0 | 0 | 0 |  | Пр/812-011.0-1 | Пр/774-011.0 | Полы | Полы | 0
18 | 1 | 108 |  | 8,1 | 06.2.05.03 | Плитки керамические плинтусные | м | 169.68 | 101 | 101 |  |  |  | 0 | 0 | 0 | 0 | 0 | 0 | 0 | 0 | 0 | 0 | 0 |  | 55455609 | 0 | 0 | 0 | 0 | 0 | 0 | 0 | 0 | 0 | 0 | 0 | 0 | 0 | 0 | 0 | 0 | 0 | 0 | 112 | 65 | 1 | 1 |  |  | 1 | 1 | 1 | 1 |  |  |  |  | 3 | 1 |  |  |  | 11001 | 0 |  | 0 | 2 | 0 | 1 | 1 | 1 | 1 | 1 | 1 |  | 112 | 65 |  |  |  | 0 | 0 | 0 | [5 empty] | 0 |  | 0 | 0 | 0 | 0 | 0 | 0 | 0 | 0 | 0 | 0 | 0 | 0 | [13 empty] | 0 | 0 | 1 | 1 |  |  |  | 1003 | м | м | 1 | [6 empty] | 55471663 | 2 | Общестроительные работы | 11 | Полы | 1 | 11001 | Полы | ФЕР-11 |  |  |  | 0 | 0 | 0 | 0 | 0 | 0 | 0 | 0 | [18 empty] | 0 | 0 | 0 |  |  |  |  | 112 | 65 |  |  |  |  | 1 |  | 1949164399 | 2 | 1 | 4 | 0 | 0 | 0 | 0 | 0 | 0 | 0 |  | 0 | 3 | 0 |  | 0 | 1 | 0 | 0 | 0 | 0 |  | 0 | 0 | 0 | 0 |  | Пр/812-011.0-1 | Пр/774-011.0 | Полы | Полы | 0
17 | 1 | 109 | 109 | 9 | 62-47-1 | Расчистка поверхностей шпателем, щетками от старых покрасок | м2 | 13 | 0 | 13 |  |  |  | 56.94 | 0 | 0 | 0 | 56.94 | 0 | 7.54 | 0 | 0 | 51.25 | 26.19 |  | 55455608 | 4.38 | 0 | 0 | 0 | 4.38 | 0 | 0.58 | 0 | 0 | 4.38 | 0 | 0 | 0 | 4.38 | 0 | 0.58 | 0 | 0 | 90 | 46 | 1 | 1 |  |  | 1 | 1 | 1 | 1 |  |  |  |  | 0 | 1 | ФЕРр-2001 доп. 5, 62-47-1, приказ Минстроя России № 51/пр от 09.02.2021 |  |  | 62001 | 0 |  | 0 | 6 | 0 | 1 | 1 | 1 | 1 | 1 | 1 |  | 90 | 46 |  |  |  | 0 | 0 | 0 | [5 empty] | 0 |  | 0 | 56.94 | 0 | 0 | 0 | 4.38 | 0 | 0.58 | 0 | 0 | 51.246 | 26.1924 | [13 empty] | 0 | 0 | 1 | 1 |  |  |  | 1005 | м2 | м2 | 1 | [6 empty] | 55471795 | 6 | Ремонтно-строительные работы | 96 | Малярные работы | 1 | 62001 | Малярные работы | рФЕР-62 |  |  |  | 0 | 4.38 | 0 | 0 | 0 | 4.38 | 0.58 | 0 | 0 | [17 empty] | 0 | 0 | 0 |  |  |  |  | 90 | 46 |  |  |  |  | 1 |  | -1813295300 | 2 | 1 | -2 | 0 | 0 | 0 | 134.38 | 134.38 | 0 | 0 |  | 0 | 3 | 0 |  | 0 | 1 | 0 | 0 | 0 | 0 |  | 0 | 56.94 | 51.25 | 26.19 |  | Пр/812-096.0-1 | Пр/774-096.0 | Малярные работы | Малярные работы | 0
17 | 1 | 110 | 110 | 9 | 62-47-1 | Расчистка поверхностей шпателем, щетками от старых покрасок | м2 | 13 | 0 | 13 |  |  |  | 56.94 | 0 | 0 | 0 | 56.94 | 0 | 7.54 | 0 | 0 | 51.25 | 26.19 |  | 55455609 | 4.38 | 0 | 0 | 0 | 4.38 | 0 | 0.58 | 0 | 0 | 4.38 | 0 | 0 | 0 | 4.38 | 0 | 0.58 | 0 | 0 | 90 | 46 | 1 | 1 |  |  | 1 | 36.47 | 1 | 1 |  |  |  |  | 0 | 1 | ФЕРр-2001 доп. 5, 62-47-1, приказ Минстроя России № 51/пр от 09.02.2021 |  |  | 62001 | 0 |  | 0 | 6 | 0 | 36.47 | 1 | 1 | 1 | 1 | 1 |  | 90 | 46 |  |  |  | 0 | 0 | 0 | [5 empty] | 0 |  | 0 | 56.94 | 0 | 0 | 0 | 4.38 | 0 | 0.58 | 0 | 0 | 51.246 | 26.1924 | [13 empty] | 0 | 0 | 1 | 1 |  |  |  | 1005 | м2 | м2 | 1 | [6 empty] | 55471795 | 6 | Ремонтно-строительные работы | 96 | Малярные работы | 1 | 62001 | Малярные работы | рФЕР-62 |  |  |  | 0 | 4.38 | 0 | 0 | 0 | 4.38 | 0.58 | 0 | 0 | [17 empty] | 0 | 0 | 0 |  |  |  |  | 90 | 46 |  |  |  |  | 1 |  | -1813295300 | 2 | 1 | 4 | 0 | 0 | 0 | 134.38 | 134.38 | 0 | 0 |  | 0 | 0 | 0 |  | 0 | 1 | 0 | 0 | 0 | 0 |  | 0 | 2076.6 | 1868.94 | 955.24 |  | Пр/812-096.0-1 | Пр/774-096.0 | Малярные работы | Малярные работы | 0
17 | 1 | 116 | 116 | 10 | 15-04-006-04 | Покрытие поверхностей грунтовкой глубокого проникновения: за 2 раза стен | 100 м2 | 0.13 | 0 | 0.13 |  |  |  | 23.78 | 0.05 | 0.26 | 0.06 | 23.47 | 0 | 2.4398 | 0.004875 | 0 | 21.18 | 9.8 |  | 55455608 | 182.93 | 0.36 | 2.02 | 0.46 | 180.55 | 0 | 18.768 | 0.0375 | 0 | 158.98 | 0.36 | 1.62 | 0.37 | 157 | 0 | 16.32 | 0.03 | 0 | 90 | 41.65 | 1 | 1 |  |  | 1 | 1 | 1 | 1 |  |  |  |  | 0 | 1 | ФЕР-2001, 15-04-006-04, приказ Минстроя России № 876/пр от 26.12.2019 |  |  | 15001 | 0 |  | 0 | 2 | 0 | 1 | 1 | 1 | 1 | 1 | 1 |  | 100 | 49 |  |  |  | 0 | 0 | 0 | [5 empty] | 0 | Поправка: М-ка 421/пр 04.08.20 п.58 п.п. б) Наименование: При отсутствии необходимых норм (единичных расценок), включенных в сборники ГЭСНр (ФЕРр, ТЕРр), сметные затраты на работы по капитальному ремонту и реконструкции объектов капитального строительства могут быть определены по сметным нормам, включенным в ГЭСН (ФЕР, ТЕР), аналогичным технологическим процессам в новом строительстве, в том числе по возведению новых конструктивных элементов | 0 | 23.78 | 0.36 | 2.0225 | 0.46 | 180.55 | 0 | 18.768 | 0.0375 | 0 | 21.177 | 9.8002 |  |  |  |  | )*1,25 | )*1,25 | )*1,15 |  | )*1,15 | )*1,25 |  | )*0,9 | )*0,85 | 0 | 0 | 1 | 1 |  |  |  | 1005 | 100 м2 | 100 м2 | 100 | [6 empty] | 55471694 | 2 | Общестроительные работы | 15 | Отделочные работы | 1 | 15001 | Отделочные работы | ФЕР-15 |  | Поправка: М-ка 421/пр 04.08.20 п.58 п.п. б) |  | 0 | 158.98 | 0.36 | 1.62 | 0.37 | 157 | 16.32 | 0.03 | 0 | [17 empty] | 0 | 0 | 0 |  |  |  |  | 90 | 41.65 |  |  |  |  | 1 |  | -534614225 | 2 | 1 | -2 | 0 | 0 | 0 | 54.76 | 54.76 | 0 | 0 |  | 0 | 3 | 0 |  | 0 | 1 | 0 | 0 | 0 | 0 |  | 0.06 | 23.47 | 21.18 | 9.8 |  | Пр/812-015.0-1 | Пр/774-015.0 | Отделочные работы | Отделочные работы | 0
17 | 1 | 122 | 122 | 10 | 15-04-006-04 | Покрытие поверхностей грунтовкой глубокого проникновения: за 2 раза стен | 100 м2 | 0.13 | 0 | 0.13 |  |  |  | 23.78 | 0.05 | 0.26 | 0.06 | 23.47 | 0 | 2.4398 | 0.004875 | 0 | 21.18 | 9.8 |  | 55455609 | 182.93 | 0.36 | 2.02 | 0.46 | 180.55 | 0 | 18.768 | 0.0375 | 0 | 158.98 | 0.36 | 1.62 | 0.37 | 157 | 0 | 16.32 | 0.03 | 0 | 90 | 41.65 | 1 | 1 |  |  | 1 | 36.47 | 1 | 1 |  |  |  |  | 0 | 1 | ФЕР-2001, 15-04-006-04, приказ Минстроя России № 876/пр от 26.12.2019 |  |  | 15001 | 0 |  | 0 | 2 | 0 | 36.47 | 1 | 1 | 1 | 1 | 1 |  | 100 | 49 |  |  |  | 0 | 0 | 0 | [5 empty] | 0 | Поправка: М-ка 421/пр 04.08.20 п.58 п.п. б) Наименование: При отсутствии необходимых норм (единичных расценок), включенных в сборники ГЭСНр (ФЕРр, ТЕРр), сметные затраты на работы по капитальному ремонту и реконструкции объектов капитального строительства могут быть определены по сметным нормам, включенным в ГЭСН (ФЕР, ТЕР), аналогичным технологическим процессам в новом строительстве, в том числе по возведению новых конструктивных элементов | 0 | 23.78 | 0.36 | 2.0225 | 0.46 | 180.55 | 0 | 18.768 | 0.0375 | 0 | 21.177 | 9.8002 |  |  |  |  | )*1,25 | )*1,25 | )*1,15 |  | )*1,15 | )*1,25 |  | )*0,9 | )*0,85 | 0 | 0 | 1 | 1 |  |  |  | 1005 | 100 м2 | 100 м2 | 100 | [6 empty] | 55471694 | 2 | Общестроительные работы | 15 | Отделочные работы | 1 | 15001 | Отделочные работы | ФЕР-15 |  | Поправка: М-ка 421/пр 04.08.20 п.58 п.п. б) |  | 0 | 158.98 | 0.36 | 1.62 | 0.37 | 157 | 16.32 | 0.03 | 0 | [17 empty] | 0 | 0 | 0 |  |  |  |  | 90 | 41.65 |  |  |  |  | 1 |  | -534614225 | 2 | 1 | 4 | 0 | 0 | 0 | 54.76 | 54.76 | 0 | 0 |  | 0 | 0 | 0 |  | 0 | 1 | 0 | 0 | 0 | 0 |  | 2.19 | 855.95 | 772.33 | 357.42 |  | Пр/812-015.0-1 | Пр/774-015.0 | Отделочные работы | Отделочные работы | 0
18 | 1 | 116 |  | 10,1 | 14.4.01.02-0012 | Грунтовка укрепляющая, глубокого проникновения, быстросохнущая, паропроницаемая | кг | 2.7812 | 21.3941 | 21.3941 |  |  |  | 36.38 | 36.38 | 0 | 0 | 0 | 0 | 0 | 0 | 0 | 0 | 0 |  | 55455608 | 13.08 | 13.08 | 0 | 0 | 0 | 0 | 0 | 0 | 0 | 13.08 | 13.08 | 0 | 0 | 0 | 0 | 0 | 0 | 0 | 100 | 49 | 1 | 1 |  |  | 1 | 1 | 1 | 1 |  |  |  |  | 3 | 1 | ФССЦ-2001, 14.4.01.02-0012, приказ Минстроя России № 876/пр от 26.12.2019 |  |  | 15001 | 0 |  | 0 | 2 | 0 | 1 | 1 | 1 | 1 | 1 | 1 |  | 100 | 49 |  |  |  | 0 | 0 | 0 | [5 empty] | 0 |  | 0 | 36.38 | 13.08 | 0 | 0 | 0 | 0 | 0 | 0 | 0 | 0 | 0 | [13 empty] | 0 | 0 | 1 | 1 |  |  |  | 1009 | кг | кг | 1 | [6 empty] | 55471694 | 2 | Общестроительные работы | 15 | Отделочные работы | 1 | 15001 | Отделочные работы | ФЕР-15 |  |  |  | 0 | 13.08 | 13.08 | 0 | 0 | 0 | 0 | 0 | [18 empty] | 0 | 0 | 0 |  |  |  |  | 100 | 49 |  |  |  |  | 1 |  | -1209026283 | 2 | 1 | -2 | 0 | 0 | 0 | 36.38 | 36.38 | 0 | 0 |  | 0 | 0 | 0 |  | 0 | 1 | 0 | 0 | 0 | 0 |  | 0 | 0 | 0 | 0 |  | Пр/812-015.0-1 | Пр/774-015.0 | Отделочные работы | Отделочные работы | 0
18 | 1 | 122 |  | 10,1 | 14.4.01.02-0012 | Грунтовка укрепляющая, глубокого проникновения, быстросохнущая, паропроницаемая | кг | 2.7812 | 21.3941 | 21.3941 |  |  |  | 36.38 | 36.38 | 0 | 0 | 0 | 0 | 0 | 0 | 0 | 0 | 0 |  | 55455609 | 13.08 | 13.08 | 0 | 0 | 0 | 0 | 0 | 0 | 0 | 13.08 | 13.08 | 0 | 0 | 0 | 0 | 0 | 0 | 0 | 100 | 49 | 1 | 1 |  |  | 1 | 1 | 1 | 1 |  |  |  |  | 3 | 1 | ФССЦ-2001, 14.4.01.02-0012, приказ Минстроя России № 876/пр от 26.12.2019 |  |  | 15001 | 0 |  | 0 | 2 | 0 | 1 | 1 | 1 | 1 | 1 | 1 |  | 100 | 49 |  |  |  | 0 | 0 | 0 | [5 empty] | 0 |  | 0 | 36.38 | 13.08 | 0 | 0 | 0 | 0 | 0 | 0 | 0 | 0 | 0 | [13 empty] | 0 | 0 | 1 | 1 |  |  |  | 1009 | кг | кг | 1 | [6 empty] | 55471694 | 2 | Общестроительные работы | 15 | Отделочные работы | 1 | 15001 | Отделочные работы | ФЕР-15 |  |  |  | 0 | 13.08 | 13.08 | 0 | 0 | 0 | 0 | 0 | [18 empty] | 0 | 0 | 0 |  |  |  |  | 100 | 49 |  |  |  |  | 1 |  | -1209026283 | 2 | 1 | 4 | 0 | 0 | 0 | 36.38 | 36.38 | 0 | 0 |  | 0 | 0 | 0 |  | 0 | 1 | 0 | 0 | 0 | 0 |  | 0 | 0 | 0 | 0 |  | Пр/812-015.0-1 | Пр/774-015.0 | Отделочные работы | Отделочные работы | 0
17 | 1 | 125 | 125 | 11 | 11-01-049-01 | Установка торцевого алюминиевого профиля по периметру проема (Применительно) | 100 м | 0.39 | 0 | 0.39 |  |  |  | 96.58 | 31.36 | 0 | 0 | 65.22 | 0 | 7.463 | 0 | 0 | 65.74 | 36.03 |  | 55455608 | 247.64 | 80.4 | 0 | 0 | 167.24 | 0 | 19.136 | 0 | 0 | 225.83 | 80.4 | 0 | 0 | 145.43 | 0 | 16.64 | 0 | 0 | 100.8 | 55.25 | 1 | 1 |  |  | 1 | 1 | 1 | 1 |  |  |  |  | 0 | 1 | ФЕР-2001, 11-01-049-01, приказ Минстроя России №1039/пр от 30.12.2016г. |  |  | 11001 | 0 |  | 0 | 2 | 0 | 1 | 1 | 1 | 1 | 1 | 1 |  | 112 | 65 |  |  |  | 0 | 0 | 0 | [5 empty] | 0 | Поправка: М-ка 421/пр 04.08.20 п.58 п.п. б) Наименование: При отсутствии необходимых норм (единичных расценок), включенных в сборники ГЭСНр (ФЕРр, ТЕРр), сметные затраты на работы по капитальному ремонту и реконструкции объектов капитального строительства могут быть определены по сметным нормам, включенным в ГЭСН (ФЕР, ТЕР), аналогичным технологическим процессам в новом строительстве, в том числе по возведению новых конструктивных элементов | 0 | 96.58 | 80.4 | 0 | 0 | 167.24 | 0 | 19.136 | 0 | 0 | 65.7418 | 36.0341 |  |  |  |  | )*1,25 | )*1,25 | )*1,15 |  | )*1,15 | )*1,25 |  | )*0,9 | )*0,85 | 0 | 0 | 1 | 1 |  |  |  | 1003 | 100 м | 100 м | 100 | [6 empty] | 55471663 | 2 | Общестроительные работы | 11 | Полы | 1 | 11001 | Полы | ФЕР-11 |  | Поправка: М-ка 421/пр 04.08.20 п.58 п.п. б) |  | 0 | 225.83 | 80.4 | 0 | 0 | 145.43 | 16.64 | 0 | 0 | [17 empty] | 0 | 0 | 0 |  |  |  |  | 100.8 | 55.25 |  |  |  |  | 1 |  | 488030606 | 2 | 1 | -2 | 0 | 0 | 0 | 198.35 | 198.35 | 0 | 0 |  | 0 | 0 | 0 |  | 0 | 1 | 0 | 0 | 0 | 0 |  | 0 | 65.22 | 65.74 | 36.03 |  | Пр/812-011.0-1 | Пр/774-011.0 | Полы | Полы | 0
17 | 1 | 128 | 128 | 11 | 11-01-049-01 | Установка торцевого алюминиевого профиля по периметру проема (Применительно) | 100 м | 0.39 | 0 | 0.39 |  |  |  | 96.58 | 31.36 | 0 | 0 | 65.22 | 0 | 7.463 | 0 | 0 | 65.74 | 36.03 |  | 55455609 | 247.64 | 80.4 | 0 | 0 | 167.24 | 0 | 19.136 | 0 | 0 | 225.83 | 80.4 | 0 | 0 | 145.43 | 0 | 16.64 | 0 | 0 | 100.8 | 55.25 | 1 | 1 |  |  | 1 | 36.47 | 1 | 1 |  |  |  |  | 0 | 1 | ФЕР-2001, 11-01-049-01, приказ Минстроя России №1039/пр от 30.12.2016г. |  |  | 11001 | 0 |  | 0 | 2 | 0 | 36.47 | 1 | 1 | 1 | 1 | 1 |  | 112 | 65 |  |  |  | 0 | 0 | 0 | [5 empty] | 0 | Поправка: М-ка 421/пр 04.08.20 п.58 п.п. б) Наименование: При отсутствии необходимых норм (единичных расценок), включенных в сборники ГЭСНр (ФЕРр, ТЕРр), сметные затраты на работы по капитальному ремонту и реконструкции объектов капитального строительства могут быть определены по сметным нормам, включенным в ГЭСН (ФЕР, ТЕР), аналогичным технологическим процессам в новом строительстве, в том числе по возведению новых конструктивных элементов | 0 | 96.58 | 80.4 | 0 | 0 | 167.24 | 0 | 19.136 | 0 | 0 | 65.7418 | 36.0341 |  |  |  |  | )*1,25 | )*1,25 | )*1,15 |  | )*1,15 | )*1,25 |  | )*0,9 | )*0,85 | 0 | 0 | 1 | 1 |  |  |  | 1003 | 100 м | 100 м | 100 | [6 empty] | 55471663 | 2 | Общестроительные работы | 11 | Полы | 1 | 11001 | Полы | ФЕР-11 |  | Поправка: М-ка 421/пр 04.08.20 п.58 п.п. б) |  | 0 | 225.83 | 80.4 | 0 | 0 | 145.43 | 16.64 | 0 | 0 | [17 empty] | 0 | 0 | 0 |  |  |  |  | 100.8 | 55.25 |  |  |  |  | 1 |  | 488030606 | 2 | 1 | 4 | 0 | 0 | 0 | 198.35 | 198.35 | 0 | 0 |  | 0 | 0 | 0 |  | 0 | 1 | 0 | 0 | 0 | 0 |  | 0 | 2378.57 | 2397.6 | 1314.16 |  | Пр/812-011.0-1 | Пр/774-011.0 | Полы | Полы | 0
18 | 1 | 125 |  | 11,1 | 09.2.03.04-0021 | Профиль угловой алюминиевый перфорированный: PL 19х19 мм | 10 м | 3.9265 | 10.068 | 10.068 |  |  |  | 52.11 | 52.11 | 0 | 0 | 0 | 0 | 0 | 0 | 0 | 0 | 0 |  | 55455608 | 13.27 | 13.27 | 0 | 0 | 0 | 0 | 0 | 0 | 0 | 13.27 | 13.27 | 0 | 0 | 0 | 0 | 0 | 0 | 0 | 112 | 65 | 1 | 1 |  |  | 1 | 1 | 1 | 1 |  |  |  |  | 3 | 1 | ФССЦ-2001, 09.2.03.04-0021, приказ Минстроя России № 876/пр от 26.12.2019 |  |  | 11001 | 0 |  | 0 | 2 | 0 | 1 | 1 | 1 | 1 | 1 | 1 |  | 112 | 65 |  |  |  | 0 | 0 | 0 | [5 empty] | 0 |  | 0 | 52.11 | 13.27 | 0 | 0 | 0 | 0 | 0 | 0 | 0 | 0 | 0 | [13 empty] | 0 | 0 | 1 | 1 |  |  |  | 1003 | 10 м | 10 м | 10 | [6 empty] | 55471663 | 2 | Общестроительные работы | 11 | Полы | 1 | 11001 | Полы | ФЕР-11 |  |  |  | 0 | 13.27 | 13.27 | 0 | 0 | 0 | 0 | 0 | [18 empty] | 0 | 0 | 0 |  |  |  |  | 112 | 65 |  |  |  |  | 1 |  | 1397629671 | 2 | 1 | -2 | 0 | 0 | 0 | 52.11 | 52.11 | 0 | 0 |  | 0 | 0 | 0 |  | 0 | 1 | 0 | 0 | 0 | 0 |  | 0 | 0 | 0 | 0 |  | Пр/812-011.0-1 | Пр/774-011.0 | Полы | Полы | 0
18 | 1 | 128 |  | 11,1 | 09.2.03.04-0021 | Профиль угловой алюминиевый перфорированный: PL 19х19 мм | 10 м | 3.9265 | 10.068 | 10.068 |  |  |  | 52.11 | 52.11 | 0 | 0 | 0 | 0 | 0 | 0 | 0 | 0 | 0 |  | 55455609 | 13.27 | 13.27 | 0 | 0 | 0 | 0 | 0 | 0 | 0 | 13.27 | 13.27 | 0 | 0 | 0 | 0 | 0 | 0 | 0 | 112 | 65 | 1 | 1 |  |  | 1 | 1 | 1 | 1 |  |  |  |  | 3 | 1 | ФССЦ-2001, 09.2.03.04-0021, приказ Минстроя России № 876/пр от 26.12.2019 |  |  | 11001 | 0 |  | 0 | 2 | 0 | 1 | 1 | 1 | 1 | 1 | 1 |  | 112 | 65 |  |  |  | 0 | 0 | 0 | [5 empty] | 0 |  | 0 | 52.11 | 13.27 | 0 | 0 | 0 | 0 | 0 | 0 | 0 | 0 | 0 | [13 empty] | 0 | 0 | 1 | 1 |  |  |  | 1003 | 10 м | 10 м | 10 | [6 empty] | 55471663 | 2 | Общестроительные работы | 11 | Полы | 1 | 11001 | Полы | ФЕР-11 |  |  |  | 0 | 13.27 | 13.27 | 0 | 0 | 0 | 0 | 0 | [18 empty] | 0 | 0 | 0 |  |  |  |  | 112 | 65 |  |  |  |  | 1 |  | 1397629671 | 2 | 1 | 4 | 0 | 0 | 0 | 52.11 | 52.11 | 0 | 0 |  | 0 | 0 | 0 |  | 0 | 1 | 0 | 0 | 0 | 0 |  | 0 | 0 | 0 | 0 |  | Пр/812-011.0-1 | Пр/774-011.0 | Полы | Полы | 0
51 | 1 | 4 | 24 |  | Новый раздел | Лифтовые холлы 2 3, 4 эт. | 0 | [6 empty] | 60890.9 | 36676.62 | 5065.19 | 257.55 | 19149.09 | 0 | 2203.8619 | 22.2168 | 0 | 19562.84 | 10784.82 |  |  | 60890.9 | 36676.62 | 5065.19 | 257.55 | 19149.09 | 0 | 2203.8619 | 22.2168 | 0 | 19562.84 | 10784.82 |  |  | 0 | 0 | 0 | 91238.56 | 91238.56 | 0 | 0 | 36676.62 | 36676.62 | 0 | 36676.62 | 0 | 0 | 0 | 0 | 0 | [19 empty] | 0 | 0 | 0 | 91238.56 | 91238.56 | 0 | 0 | 36676.62 | 36676.62 | 0 | 36676.62 | 0 | 0 | 0 | 0 | 0 | [19 empty] | 60890.9 | 36676.62 | 5065.19 | 257.55 | 19149.09 | 0 | 2203.8619 | 22.2168 | 0 | 19562.84 | 10784.82 |  |  | 60890.9 | 36676.62 | 5065.19 | 257.55 | 19149.09 | 0 | 2203.8619 | 22.2168 | 0 | 19562.84 | 10784.82 |  |  | 0 | 0 | 0 | 91238.56 | 91238.56 | 0 | 0 | 36676.62 | 36676.62 | 0 | 36676.62 | 0 | 0 | 0 | 0 | 0 | [19 empty] | 0 | 0 | 0 | 91238.56 | 91238.56 | 0 | 0 | 36676.62 | 36676.62 | 0 | 36676.62 | 0 | 0 | 0 | 0 | 0 | [18 empty] | 0
50 | 0 | 0 | 1 | 201 | 60890.9 | ПЗ | Прямые затраты |  |  | 201 | 1 | 3 |  | 2 | 60890.9 | [6 empty] | 60890.9 | 1 | 60890.9 | 60890.9 | 1 | 1014197.38
50 | 0 | 0 | 1 | 202 | 36676.62 | СтМатОб | Стоимость материальных ресурсов (всего) |  |  | 202 | 2 | 3 |  | 2 | 36676.62 | [6 empty] | 36676.62 | 1 | 36676.62 | 36676.62 | 1 | 0
50 | 0 | 0 | 1 | 222 | 0 | СтМатОбЗак | Стоимость материалов и оборудования заказчика |  |  | 222 | 3 | 3 |  | 2 | 0 | [6 empty] | 0 | 1 | 0 | 0 | 1 | 0
50 | 0 | 0 | 1 | 225 | 36676.62 | СтМатОбПод | Стоимость материалов и оборудования подрядчика |  |  | 225 | 4 | 3 |  | 2 | 36676.62 | [6 empty] | 36676.62 | 1 | 36676.62 | 36676.62 | 1 | 0
50 | 0 | 0 | 1 | 226 | 36676.62 | СтМат | Стоимость материалов (всего) |  |  | 226 | 5 | 3 |  | 2 | 36676.62 | [6 empty] | 36676.62 | 1 | 36676.62 | 36676.62 | 1 | 250134.55
50 | 0 | 0 | 1 | 227 | 0 | СтМатЗак | Стоимость материалов заказчика |  |  | 227 | 6 | 3 |  | 2 | 0 | [6 empty] | 0 | 1 | 0 | 0 | 1 | 0
50 | 0 | 0 | 1 | 228 | 36676.62 | СтМатПод | Стоимость материалов подрядчика |  |  | 228 | 7 | 3 |  | 2 | 36676.62 | [6 empty] | 36676.62 | 1 | 36676.62 | 36676.62 | 1 | 250134.55
50 | 0 | 0 | 1 | 216 | 0 | Оборуд | Стоимость оборудования (всего) |  |  | 216 | 8 | 3 |  | 2 | 0 | [6 empty] | 0 | 1 | 0 | 0 | 1 | 0
50 | 0 | 0 | 1 | 223 | 0 | ОборудЗак | Стоимость оборудования заказчика |  |  | 223 | 9 | 3 |  | 2 | 0 | [6 empty] | 0 | 1 | 0 | 0 | 1 | 0
50 | 0 | 0 | 1 | 229 | 0 | ОборудПод | Стоимость оборудования подрядчика |  |  | 229 | 10 | 3 |  | 2 | 0 | [6 empty] | 0 | 1 | 0 | 0 | 1 | 0
50 | 0 | 0 | 1 | 203 | 5065.19 | ЭММ | Эксплуатация машин |  |  | 203 | 11 | 3 |  | 2 | 5065.19 | [6 empty] | 5065.19 | 1 | 5065.19 | 5065.19 | 1 | 65695.51
50 | 0 | 0 | 1 | 231 | 0 | ЭММсНРиСП | Эксплуатация машин по ТСН-2001.16 |  |  | 231 | 12 | 3 |  | 2 | 0 | [6 empty] | 0 | 1 | 0 | 0 | 1 | 0
50 | 0 | 0 | 1 | 204 | 257.55 | ЗПМ | ЗП машинистов |  |  | 204 | 13 | 3 |  | 2 | 257.55 | [6 empty] | 257.55 | 1 | 257.55 | 257.55 | 1 | 9392.85
50 | 0 | 0 | 1 | 205 | 19149.09 | ОЗП | Основная ЗП рабочих |  |  | 205 | 14 | 3 |  | 2 | 19149.09 | [6 empty] | 19149.09 | 1 | 19149.09 | 19149.09 | 1 | 698367.32
50 | 0 | 0 | 1 | 232 | 0 | ОЗПсНРиСП | Основная ЗП рабочих по ТСН-2001.16 |  |  | 232 | 15 | 3 |  | 2 | 0 | [6 empty] | 0 | 1 | 0 | 0 | 1 | 0
50 | 0 | 0 | 1 | 214 | 91238.56 | Строит | Строительные работы с НР и СП |  |  | 214 | 16 | 3 |  | 2 | 91238.56 | [6 empty] | 91238.56 | 1 | 91238.56 | 91238.56 | 1 | 2120977.22
50 | 0 | 0 | 1 | 215 | 0 | Монтаж | Монтажные работы с НР и СП |  |  | 215 | 17 | 3 |  | 2 | 0 | [6 empty] | 0 | 1 | 0 | 0 | 1 | 0
50 | 0 | 0 | 1 | 217 | 0 | Прочие | Прочие работы с НР и СП |  |  | 217 | 18 | 3 |  | 2 | 0 | [6 empty] | 0 | 1 | 0 | 0 | 1 | 0
50 | 0 | 0 | 1 | 230 | 0 | ПрочиеЗатр | Прочие затраты по ТСН-2001.16 |  |  | 230 | 19 | 3 |  | 2 | 0 | [6 empty] | 0 | 1 | 0 | 0 | 1 | 0
50 | 0 | 0 | 1 | 206 | 0 | ВозврМат | Возврат материалов |  |  | 206 | 20 | 3 |  | 2 | 0 | [6 empty] | 0 | 1 | 0 | 0 | 1 | 0
50 | 0 | 0 | 1 | 207 | 2203.8619 | ТрудСтр | Трудозатраты строителей |  |  | 207 | 21 | 3 |  | -1 | 2203.8619 | [6 empty] | 2203.8619 | 1 | 2203.8619 | 2203.8619 | 1 | 2203.8619
50 | 0 | 0 | 1 | 208 | 22.2168 | ТрудМаш | Трудозатраты машинистов |  |  | 208 | 22 | 3 |  | -1 | 22.2168 | [6 empty] | 22.2168 | 1 | 22.2168 | 22.2168 | 1 | 22.2168
50 | 0 | 0 | 1 | 209 | 0 | ТранспМат | Транспорт материалов |  |  | 209 | 23 | 3 |  | 2 | 0 | [6 empty] | 0 | 1 | 0 | 0 | 1 | 0
50 | 0 | 0 | 1 | 233 | 0 | Перевозка | Перевозка грузов |  |  | 233 | 24 | 3 |  | 2 | 0 | [6 empty] | 0 | 1 | 0 | 0 | 1 | 0
50 | 0 | 0 | 1 | 210 | 19562.84 | НР | Накладные расходы |  |  | 210 | 25 | 3 |  | 2 | 19562.84 | [6 empty] | 19562.84 | 1 | 19562.84 | 19562.84 | 1 | 713456.84
50 | 0 | 0 | 1 | 211 | 10784.82 | СмПриб | Сметная прибыль |  |  | 211 | 26 | 3 |  | 2 | 10784.82 | [6 empty] | 10784.82 | 1 | 10784.82 | 10784.82 | 1 | 393323
50 | 0 | 0 | 1 | 224 | 91238.56 | Всего | Всего с НР и СП |  |  | 224 | 27 | 3 |  | 2 | 91238.56 | [6 empty] | 91238.56 | 1 | 91238.56 | 91238.56 | 1 | 2120977.22
4 | 1 |  | 124 |  | Новый раздел | Разные работы |  | 0 |  | 0 | [7 empty] | 0 | 55455610 |  | 0 | [53 empty] | 0 | [11 empty] | 0
52 | 1 | 4 | 109 | 0 | Новый раздел | Разные работы | [7 empty] | 5687.47 | 5207.03 | 5.41 | 0.96 | 475.03 | 0 | 63.3484 | 0.0825 | 0 | 447.82 | 222.11 | 0 | 0 | 5687.47 | 5207.03 | 5.41 | 0.96 | 475.03 | 0 | 63.3484 | 0.0825 | 0 | 447.82 | 222.11 | 0 | 0 | 0 | 0 | 0 | 6766.18 | 6766.18 | 0 | 0 | 5207.03 | 5207.03 | 0 | 5207.03 | 0 | 0 | 0 | 0 | 408.78 | 0 | 0 | 0 | 0 | 0 | 0 | 0 | 0 | 0 | 0 | 0 | 0 | 0 | 0 | 0 | 0 | 0 | 0 | 0 | 0 | 0 | 0 | 6766.18 | 6766.18 | 0 | 0 | 5207.03 | 5207.03 | 0 | 5207.03 | 0 | 0 | 0 | 0 | 408.78 | 0 | 0 | 0 | 0 | 0 | 0 | 0 | 0 | 0 | 0 | 0 | 0 | 0 | 0 | 0 | 0 | 0 | 0 | 0 | 5687.47 | 5207.03 | 5.41 | 0.96 | 475.03 | 0 | 63.3484 | 0.0825 | 0 | 447.82 | 222.11 | 0 | 0 | 5687.47 | 5207.03 | 5.41 | 0.96 | 475.03 | 0 | 63.3484 | 0.0825 | 0 | 447.82 | 222.11 | 0 | 0 | 0 | 0 | 0 | 6766.18 | 6766.18 | 0 | 0 | 5207.03 | 5207.03 | 0 | 5207.03 | 0 | 0 | 0 | 0 | 408.78 | 0 | 0 | 0 | 0 | 0 | 0 | 0 | 0 | 0 | 0 | 0 | 0 | 0 | 0 | 0 | 0 | 0 | 0 | 0 | 0 | 0 | 0 | 6766.18 | 6766.18 | 0 | 0 | 5207.03 | 5207.03 | 0 | 5207.03 | 0 | 0 | 0 | 0 | 408.78 | 0 | 0 | 0 | 0 | 0 | 0 | 0 | 0 | 0 | 0 | 0 | 0 | 0 | 0 | 0 | 0 | 0 | 0 | 0
17 | 1 | 132 | 132 | 12 | 11-01-050-01 | Укрытие полиэтиленовой пленкой (Применительно) | 100 м2 | 3.3 | 0 | 3.3 |  |  |  | 5040.88 | 4923.8 | 5.41 | 0.96 | 111.67 | 0 | 13.0928 | 0.0825 | 0 | 113.53 | 62.23 |  | 55455608 | 1527.54 | 1492.06 | 1.64 | 0.29 | 33.84 | 0 | 3.9675 | 0.025 | 0 | 1522.8 | 1492.06 | 1.31 | 0.23 | 29.43 | 0 | 3.45 | 0.02 | 0 | 100.8 | 55.25 | 1 | 1 |  |  | 1 | 1 | 1 | 1 |  |  |  |  | 0 | 1 | ФЕР-2001, 11-01-050-01, приказ Минстроя России № 876/пр от 26.12.2019 |  |  | 11001 | 0 |  | 0 | 2 | 0 | 1 | 1 | 1 | 1 | 1 | 1 |  | 112 | 65 |  |  |  | 0 | 0 | 0 | [5 empty] | 0 | Поправка: М-ка 421/пр 04.08.20 п.58 п.п. б) Наименование: При отсутствии необходимых норм (единичных расценок), включенных в сборники ГЭСНр (ФЕРр, ТЕРр), сметные затраты на работы по капитальному ремонту и реконструкции объектов капитального строительства могут быть определены по сметным нормам, включенным в ГЭСН (ФЕР, ТЕР), аналогичным технологическим процессам в новом строительстве, в том числе по возведению новых конструктивных элементов | 0 | 5040.88 | 1492.06 | 1.64 | 0.29 | 33.84 | 0 | 3.9675 | 0.025 | 0 | 113.531 | 62.2281 |  |  |  |  | )*1,25 | )*1,25 | )*1,15 |  | )*1,15 | )*1,25 |  | )*0,9 | )*0,85 | 0 | 0 | 1 | 1 |  |  |  | 1005 | 100 м2 | 100 м2 | 100 | [6 empty] | 55471663 | 2 | Общестроительные работы | 11 | Полы | 1 | 11001 | Полы | ФЕР-11 |  | Поправка: М-ка 421/пр 04.08.20 п.58 п.п. б) |  | 0 | 1522.8 | 1492.06 | 1.31 | 0.23 | 29.43 | 3.45 | 0.02 | 0 | [17 empty] | 0 | 0 | 0 |  |  |  |  | 100.8 | 55.25 |  |  |  |  | 1 |  | 2096840001 | 2 | 1 | -2 | 0 | 0 | 0 | 5216.64 | 5216.64 | 0 | 0 |  | 0 | 3 | 0 |  | 0 | 1 | 0 | 0 | 0 | 0 |  | 0.96 | 111.67 | 113.53 | 62.23 |  | Пр/812-011.0-1 | Пр/774-011.0 | Полы | Полы | 0
17 | 1 | 136 | 136 | 12 | 11-01-050-01 | Укрытие полиэтиленовой пленкой (Применительно) | 100 м2 | 3.3 | 0 | 3.3 |  |  |  | 5040.88 | 4923.8 | 5.41 | 0.96 | 111.67 | 0 | 13.0928 | 0.0825 | 0 | 113.53 | 62.23 |  | 55455609 | 1527.54 | 1492.06 | 1.64 | 0.29 | 33.84 | 0 | 3.9675 | 0.025 | 0 | 1522.8 | 1492.06 | 1.31 | 0.23 | 29.43 | 0 | 3.45 | 0.02 | 0 | 100.8 | 55.25 | 1 | 1 |  |  | 1 | 36.47 | 1 | 1 |  |  |  |  | 0 | 1 | ФЕР-2001, 11-01-050-01, приказ Минстроя России № 876/пр от 26.12.2019 |  |  | 11001 | 0 |  | 0 | 2 | 0 | 36.47 | 1 | 1 | 1 | 1 | 1 |  | 112 | 65 |  |  |  | 0 | 0 | 0 | [5 empty] | 0 | Поправка: М-ка 421/пр 04.08.20 п.58 п.п. б) Наименование: При отсутствии необходимых норм (единичных расценок), включенных в сборники ГЭСНр (ФЕРр, ТЕРр), сметные затраты на работы по капитальному ремонту и реконструкции объектов капитального строительства могут быть определены по сметным нормам, включенным в ГЭСН (ФЕР, ТЕР), аналогичным технологическим процессам в новом строительстве, в том числе по возведению новых конструктивных элементов | 0 | 5040.88 | 1492.06 | 1.64 | 0.29 | 33.84 | 0 | 3.9675 | 0.025 | 0 | 113.531 | 62.2281 |  |  |  |  | )*1,25 | )*1,25 | )*1,15 |  | )*1,15 | )*1,25 |  | )*0,9 | )*0,85 | 0 | 0 | 1 | 1 |  |  |  | 1005 | 100 м2 | 100 м2 | 100 | [6 empty] | 55471663 | 2 | Общестроительные работы | 11 | Полы | 1 | 11001 | Полы | ФЕР-11 |  | Поправка: М-ка 421/пр 04.08.20 п.58 п.п. б) |  | 0 | 1522.8 | 1492.06 | 1.31 | 0.23 | 29.43 | 3.45 | 0.02 | 0 | [17 empty] | 0 | 0 | 0 |  |  |  |  | 100.8 | 55.25 |  |  |  |  | 1 |  | 2096840001 | 2 | 1 | 4 | 0 | 0 | 0 | 5216.64 | 5216.64 | 0 | 0 |  | 0 | 0 | 0 |  | 0 | 1 | 0 | 0 | 0 | 0 |  | 35.01 | 4072.6 | 4140.47 | 2269.45 |  | Пр/812-011.0-1 | Пр/774-011.0 | Полы | Полы | 0
17 | 1 | 138 | 138 | 13 | 69-9-1 | Очистка помещений от строительного мусора | 100 т | 0.1727 | 0 | 0.1727 |  |  |  | 235.39 | 0 | 0 | 0 | 235.39 | 0 | 32.4676 | 0 | 0 | 216.56 | 103.57 |  | 55455608 | 1363 | 0 | 0 | 0 | 1363 | 0 | 188 | 0 | 0 | 1363 | 0 | 0 | 0 | 1363 | 0 | 188 | 0 | 0 | 92 | 44 | 1 | 1 |  |  | 1 | 1 | 1 | 1 |  |  |  |  | 0 | 1 | ФЕРр-2001, 69-9-1, приказ Минстроя России № 876/пр от 26.12.2019 |  |  | 69001 | 0 |  | 0 | 6 | 0 | 1 | 1 | 1 | 1 | 1 | 1 |  | 92 | 44 |  |  |  | 0 | 0 | 0 | [5 empty] | 0 |  | 0 | 235.39 | 0 | 0 | 0 | 1363 | 0 | 188 | 0 | 0 | 216.5588 | 103.5716 | [13 empty] | 0 | 0 | 1 | 1 |  |  |  | 1009 | 100 т | 100 т | 100000 | [6 empty] | 55471848 | 6 | Ремонтно-строительные работы | 103 | Прочие ремонтно-строительные работы | 1 | 69001 | Прочие ремонтно-строительные работы | рФЕР-69 |  |  |  | 0 | 1363 | 0 | 0 | 0 | 1363 | 188 | 0 | 0 | [17 empty] | 0 | 0 | 0 |  |  |  |  | 92 | 44 |  |  |  |  | 1 |  | 399013033 | 2 | 1 | -2 | 0 | 0 | 0 | 555.52 | 555.52 | 0 | 0 |  | 0 | 3 | 0 |  | 0 | 1 | 0 | 0 | 0 | 0 |  | 0 | 235.39 | 216.56 | 103.57 |  | Пр/812-103.0-1 | Пр/774-103.0 | Прочие ремонтно-строительные работы | Прочие ремонтно-строительные работы | 0
17 | 1 | 140 | 140 | 13 | 69-9-1 | Очистка помещений от строительного мусора | 100 т | 0.1727 | 0 | 0.1727 |  |  |  | 235.39 | 0 | 0 | 0 | 235.39 | 0 | 32.4676 | 0 | 0 | 216.56 | 103.57 |  | 55455609 | 1363 | 0 | 0 | 0 | 1363 | 0 | 188 | 0 | 0 | 1363 | 0 | 0 | 0 | 1363 | 0 | 188 | 0 | 0 | 92 | 44 | 1 | 1 |  |  | 1 | 36.47 | 1 | 1 |  |  |  |  | 0 | 1 | ФЕРр-2001, 69-9-1, приказ Минстроя России № 876/пр от 26.12.2019 |  |  | 69001 | 0 |  | 0 | 6 | 0 | 36.47 | 1 | 1 | 1 | 1 | 1 |  | 92 | 44 |  |  |  | 0 | 0 | 0 | [5 empty] | 0 |  | 0 | 235.39 | 0 | 0 | 0 | 1363 | 0 | 188 | 0 | 0 | 216.5588 | 103.5716 | [13 empty] | 0 | 0 | 1 | 1 |  |  |  | 1009 | 100 т | 100 т | 100000 | [6 empty] | 55471848 | 6 | Ремонтно-строительные работы | 103 | Прочие ремонтно-строительные работы | 1 | 69001 | Прочие ремонтно-строительные работы | рФЕР-69 |  |  |  | 0 | 1363 | 0 | 0 | 0 | 1363 | 188 | 0 | 0 | [17 empty] | 0 | 0 | 0 |  |  |  |  | 92 | 44 |  |  |  |  | 1 |  | 399013033 | 2 | 1 | 4 | 0 | 0 | 0 | 555.52 | 555.52 | 0 | 0 |  | 0 | 0 | 0 |  | 0 | 1 | 0 | 0 | 0 | 0 |  | 0 | 8584.67 | 7897.9 | 3777.25 |  | Пр/812-103.0-1 | Пр/774-103.0 | Прочие ремонтно-строительные работы | Прочие ремонтно-строительные работы | 0
18 | 1 | 138 |  | 13,1 | 01.7.07.07 | Строительный мусор | т | 17.27 | 100 | 100 |  |  |  | 0 | 0 | 0 | 0 | 0 | 0 | 0 | 0 | 0 | 0 | 0 |  | 55455608 | 0 | 0 | 0 | 0 | 0 | 0 | 0 | 0 | 0 | 0 | 0 | 0 | 0 | 0 | 0 | 0 | 0 | 0 | 92 | 44 | 1 | 1 |  |  | 1 | 1 | 1 | 1 |  |  |  |  | 3 | 1 |  |  |  | 69001 | 0 |  | 0 | 6 | 0 | 1 | 1 | 1 | 1 | 1 | 1 |  | 92 | 44 |  |  |  | 0 | 0 | 0 | [5 empty] | 0 |  | 0 | 0 | 0 | 0 | 0 | 0 | 0 | 0 | 0 | 0 | 0 | 0 | [13 empty] | 0 | 0 | 1 | 1 |  |  |  | 1009 | т | т | 1000 | [6 empty] | 55471848 | 6 | Ремонтно-строительные работы | 103 | Прочие ремонтно-строительные работы | 1 | 69001 | Прочие ремонтно-строительные работы | рФЕР-69 |  |  |  | 0 | 0 | 0 | 0 | 0 | 0 | 0 | 0 | [18 empty] | 0 | 0 | 0 |  |  |  |  | 92 | 44 |  |  |  |  | 1 |  | -179832266 | 2 | 1 | -2 | 0 | 0 | 0 | 0 | 0 | 0 | 0 |  | 0 | 3 | 0 |  | 0 | 1 | 0 | 0 | 0 | 0 |  | 0 | 0 | 0 | 0 |  | Пр/812-103.0-1 | Пр/774-103.0 | Прочие ремонтно-строительные работы | Прочие ремонтно-строительные работы | 0
18 | 1 | 140 |  | 13,1 | 01.7.07.07 | Строительный мусор | т | 17.27 | 100 | 100 |  |  |  | 0 | 0 | 0 | 0 | 0 | 0 | 0 | 0 | 0 | 0 | 0 |  | 55455609 | 0 | 0 | 0 | 0 | 0 | 0 | 0 | 0 | 0 | 0 | 0 | 0 | 0 | 0 | 0 | 0 | 0 | 0 | 92 | 44 | 1 | 1 |  |  | 1 | 1 | 1 | 1 |  |  |  |  | 3 | 1 |  |  |  | 69001 | 0 |  | 0 | 6 | 0 | 1 | 1 | 1 | 1 | 1 | 1 |  | 92 | 44 |  |  |  | 0 | 0 | 0 | [5 empty] | 0 |  | 0 | 0 | 0 | 0 | 0 | 0 | 0 | 0 | 0 | 0 | 0 | 0 | [13 empty] | 0 | 0 | 1 | 1 |  |  |  | 1009 | т | т | 1000 | [6 empty] | 55471848 | 6 | Ремонтно-строительные работы | 103 | Прочие ремонтно-строительные работы | 1 | 69001 | Прочие ремонтно-строительные работы | рФЕР-69 |  |  |  | 0 | 0 | 0 | 0 | 0 | 0 | 0 | 0 | [18 empty] | 0 | 0 | 0 |  |  |  |  | 92 | 44 |  |  |  |  | 1 |  | -179832266 | 2 | 0 | 4 | 0 | 0 | 0 | 0 | 0 | 0 | 0 |  | 0 | 0 | 0 |  | 0 | 1 | 0 | 0 | 0 | 0 |  | 0 | 0 | 0 | 0 |  | Пр/812-103.0-1 | Пр/774-103.0 | Прочие ремонтно-строительные работы | Прочие ремонтно-строительные работы | 0
17 | 1 | 141 | 142 | 14 | 69-15-1 | Затаривание строительного мусора в мешки | т | 17.27 | 0 | 17.27 |  |  |  | 411.2 | 283.23 | 0 | 0 | 127.97 | 0 | 17.7881 | 0 | 0 | 117.73 | 56.31 |  | 55455608 | 23.81 | 16.4 | 0 | 0 | 7.41 | 0 | 1.03 | 0 | 0 | 23.81 | 16.4 | 0 | 0 | 7.41 | 0 | 1.03 | 0 | 0 | 92 | 44 | 1 | 1 |  |  | 1 | 1 | 1 | 1 |  |  |  |  | 0 | 1 | ФЕРр-2001, 69-15-1, приказ Минстроя России № 876/пр от 26.12.2019 |  |  | 69001 | 0 |  | 0 | 6 | 0 | 1 | 1 | 1 | 1 | 1 | 1 |  | 92 | 44 |  |  |  | 0 | 0 | 0 | [5 empty] | 0 |  | 0 | 411.2 | 16.4 | 0 | 0 | 7.41 | 0 | 1.03 | 0 | 0 | 117.7324 | 56.3068 | [13 empty] | 0 | 0 | 1 | 1 |  |  |  | 1009 | т | т | 1000 | [6 empty] | 55471848 | 6 | Ремонтно-строительные работы | 103 | Прочие ремонтно-строительные работы | 1 | 69001 | Прочие ремонтно-строительные работы | рФЕР-69 |  |  |  | 0 | 23.81 | 16.4 | 0 | 0 | 7.41 | 1.03 | 0 | 0 | [17 empty] | 0 | 0 | 0 |  |  |  |  | 92 | 44 |  |  |  |  | 1 |  | -1160313074 | 2 | 1 | -2 | 0 | 0 | 0 | 585.24 | 585.24 | 0 | 0 |  | 0 | 3 | 0 |  | 0 | 1 | 0 | 0 | 0 | 0 |  | 0 | 127.97 | 117.73 | 56.31 |  | Пр/812-103.0-1 | Пр/774-103.0 | Прочие ремонтно-строительные работы | Прочие ремонтно-строительные работы | 0
17 | 1 | 142 | 144 | 14 | 69-15-1 | Затаривание строительного мусора в мешки | т | 17.27 | 0 | 17.27 |  |  |  | 411.2 | 283.23 | 0 | 0 | 127.97 | 0 | 17.7881 | 0 | 0 | 117.73 | 56.31 |  | 55455609 | 23.81 | 16.4 | 0 | 0 | 7.41 | 0 | 1.03 | 0 | 0 | 23.81 | 16.4 | 0 | 0 | 7.41 | 0 | 1.03 | 0 | 0 | 92 | 44 | 1 | 1 |  |  | 1 | 36.47 | 1 | 1 |  |  |  |  | 0 | 1 | ФЕРр-2001, 69-15-1, приказ Минстроя России № 876/пр от 26.12.2019 |  |  | 69001 | 0 |  | 0 | 6 | 0 | 36.47 | 1 | 1 | 1 | 1 | 1 |  | 92 | 44 |  |  |  | 0 | 0 | 0 | [5 empty] | 0 |  | 0 | 411.2 | 16.4 | 0 | 0 | 7.41 | 0 | 1.03 | 0 | 0 | 117.7324 | 56.3068 | [13 empty] | 0 | 0 | 1 | 1 |  |  |  | 1009 | т | т | 1000 | [6 empty] | 55471848 | 6 | Ремонтно-строительные работы | 103 | Прочие ремонтно-строительные работы | 1 | 69001 | Прочие ремонтно-строительные работы | рФЕР-69 |  |  |  | 0 | 23.81 | 16.4 | 0 | 0 | 7.41 | 1.03 | 0 | 0 | [17 empty] | 0 | 0 | 0 |  |  |  |  | 92 | 44 |  |  |  |  | 1 |  | -1160313074 | 2 | 1 | 4 | 0 | 0 | 0 | 585.24 | 585.24 | 0 | 0 |  | 0 | 0 | 0 |  | 0 | 1 | 0 | 0 | 0 | 0 |  | 0 | 4667.07 | 4293.7 | 2053.51 |  | Пр/812-103.0-1 | Пр/774-103.0 | Прочие ремонтно-строительные работы | Прочие ремонтно-строительные работы | 0
17 | 1 |  |  | 15 | т03-01-01-050 | Перевозка грузов I класса автомобилями бортовыми грузоподъемностью до 15 т на расстояние: до 50 км | 1 Т ГРУЗА | 17.27 | 0 | 17.27 |  |  |  | 0 | 0 | 0 | 0 | 0 | 0 | 0 | 0 | 0 | 0 | 0 |  | 55455608 | 23.67 | 0 | 0 | 0 | 0 | 0 | 0 | 0 | 0 | 23.67 | 0 | 0 | 0 | 0 | 0 | 0 | 0 | 0 | 0 | 0 | 1 | 1 |  |  | 1 | 1 | 1 | 1 |  |  |  |  | 0 | 1 | ФССЦпг-2001, т03-01-01-050, приказ Минстроя России №876/пр от 26.12.2019 |  |  | 700005 | 0 |  | 0 | 10 | 0 | 1 | 1 | 1 | 1 | 1 | 1 |  | 0 | 0 |  |  |  | 0 | 0 | 0 | [5 empty] | 0 |  | 0 | 23.67 | 0 | 0 | 0 | 0 | 0 | 0 | 0 | 0 | 0 | 0 | [13 empty] | 0 | 0 | 1 | 1 |  |  |  | 1013 | 1 Т ГРУЗА | 1 Т ГРУЗА | 1 | [6 empty] | 55471919 | 10 | Автомобили бортовые | 107 | Перевозка строительных грузов автомобильным транспортом | 1 | 700005 | Перевозка строительных грузов автомобильным транспортом | ФССЦпр , изм. 7 |  |  |  | 0 | 0 | 0 | 0 | 0 | 0 | 0 | 0 | 0 | [17 empty] | 0 | 0 | 0 |  |  |  |  | 0 | 0 |  |  |  |  | 1 |  | 229117356 | 2 | 1 | -2 | 2 | 0 | 0 | 408.78 | 408.78 | 0 | 0 |  | 0 | 3 | 0 |  | 0 | 1 | 0 | 0 | 0 | 0 | 408.78 | 0 | 0 | [7 empty] | 0
17 | 1 |  |  | 15 | т03-01-01-050 | Перевозка грузов I класса автомобилями бортовыми грузоподъемностью до 15 т на расстояние: до 50 км | 1 Т ГРУЗА | 17.27 | 0 | 17.27 |  |  |  | 0 | 0 | 0 | 0 | 0 | 0 | 0 | 0 | 0 | 0 | 0 |  | 55455609 | 23.67 | 0 | 0 | 0 | 0 | 0 | 0 | 0 | 0 | 23.67 | 0 | 0 | 0 | 0 | 0 | 0 | 0 | 0 | 0 | 0 | 1 | 1 |  |  | 1 | 1 | 1 | 1 |  |  |  |  | 0 | 1 | ФССЦпг-2001, т03-01-01-050, приказ Минстроя России №876/пр от 26.12.2019 |  |  | 700005 | 0 |  | 0 | 10 | 0 | 1 | 1 | 1 | 1 | 1 | 1 |  | 0 | 0 |  |  |  | 0 | 0 | 0 | [5 empty] | 0 |  | 0 | 23.67 | 0 | 0 | 0 | 0 | 0 | 0 | 0 | 0 | 0 | 0 | [13 empty] | 0 | 0 | 1 | 1 |  |  |  | 1013 | 1 Т ГРУЗА | 1 Т ГРУЗА | 1 | [6 empty] | 55471919 | 10 | Автомобили бортовые | 107 | Перевозка строительных грузов автомобильным транспортом | 1 | 700005 | Перевозка строительных грузов автомобильным транспортом | ФССЦпр , изм. 7 |  |  |  | 0 | 0 | 0 | 0 | 0 | 0 | 0 | 0 | 0 | [17 empty] | 0 | 0 | 0 |  |  |  |  | 0 | 0 |  |  |  |  | 1 |  | 229117356 | 2 | 1 | 4 | 2 | 0 | 0 | 408.78 | 408.78 | 0 | 0 |  | 0 | 0 | 0 |  | 0 | 1 | 0 | 0 | 0 | 0 | 408.78 | 0 | 0 | [7 empty] | 0
51 | 1 | 4 | 109 |  | Новый раздел | Разные работы | 0 | [6 empty] | 5687.47 | 5207.03 | 5.41 | 0.96 | 475.03 | 0 | 63.3484 | 0.0825 | 0 | 447.82 | 222.11 |  |  | 5687.47 | 5207.03 | 5.41 | 0.96 | 475.03 | 0 | 63.3484 | 0.0825 | 0 | 447.82 | 222.11 |  |  | 0 | 0 | 0 | 6766.18 | 6766.18 | 0 | 0 | 5207.03 | 5207.03 | 0 | 5207.03 | 0 | 0 | 0 | 0 | 408.78 | [19 empty] | 0 | 0 | 0 | 6766.18 | 6766.18 | 0 | 0 | 5207.03 | 5207.03 | 0 | 5207.03 | 0 | 0 | 0 | 0 | 408.78 | [19 empty] | 5687.47 | 5207.03 | 5.41 | 0.96 | 475.03 | 0 | 63.3484 | 0.0825 | 0 | 447.82 | 222.11 |  |  | 5687.47 | 5207.03 | 5.41 | 0.96 | 475.03 | 0 | 63.3484 | 0.0825 | 0 | 447.82 | 222.11 |  |  | 0 | 0 | 0 | 6766.18 | 6766.18 | 0 | 0 | 5207.03 | 5207.03 | 0 | 5207.03 | 0 | 0 | 0 | 0 | 408.78 | [19 empty] | 0 | 0 | 0 | 6766.18 | 6766.18 | 0 | 0 | 5207.03 | 5207.03 | 0 | 5207.03 | 0 | 0 | 0 | 0 | 408.78 | [18 empty] | 0
50 | 0 | 0 | 1 | 201 | 5687.47 | ПЗ | Прямые затраты |  |  | 201 | 1 | 3 |  | 2 | 5687.47 | [6 empty] | 6096.25 | 1 | 6096.25 | 6096.25 | 1 | 58208.33
50 | 0 | 0 | 1 | 202 | 5207.03 | СтМатОб | Стоимость материальных ресурсов (всего) |  |  | 202 | 2 | 3 |  | 2 | 5207.03 | [6 empty] | 5207.03 | 1 | 5207.03 | 5207.03 | 1 | 0
50 | 0 | 0 | 1 | 222 | 0 | СтМатОбЗак | Стоимость материалов и оборудования заказчика |  |  | 222 | 3 | 3 |  | 2 | 0 | [6 empty] | 0 | 1 | 0 | 0 | 1 | 0
50 | 0 | 0 | 1 | 225 | 5207.03 | СтМатОбПод | Стоимость материалов и оборудования подрядчика |  |  | 225 | 4 | 3 |  | 2 | 5207.03 | [6 empty] | 5207.03 | 1 | 5207.03 | 5207.03 | 1 | 0
50 | 0 | 0 | 1 | 226 | 5207.03 | СтМат | Стоимость материалов (всего) |  |  | 226 | 5 | 3 |  | 2 | 5207.03 | [6 empty] | 5207.03 | 1 | 5207.03 | 5207.03 | 1 | 35511.94
50 | 0 | 0 | 1 | 227 | 0 | СтМатЗак | Стоимость материалов заказчика |  |  | 227 | 6 | 3 |  | 2 | 0 | [6 empty] | 0 | 1 | 0 | 0 | 1 | 0
50 | 0 | 0 | 1 | 228 | 5207.03 | СтМатПод | Стоимость материалов подрядчика |  |  | 228 | 7 | 3 |  | 2 | 5207.03 | [6 empty] | 5207.03 | 1 | 5207.03 | 5207.03 | 1 | 35511.94
50 | 0 | 0 | 1 | 216 | 0 | Оборуд | Стоимость оборудования (всего) |  |  | 216 | 8 | 3 |  | 2 | 0 | [6 empty] | 0 | 1 | 0 | 0 | 1 | 0
50 | 0 | 0 | 1 | 223 | 0 | ОборудЗак | Стоимость оборудования заказчика |  |  | 223 | 9 | 3 |  | 2 | 0 | [6 empty] | 0 | 1 | 0 | 0 | 1 | 0
50 | 0 | 0 | 1 | 229 | 0 | ОборудПод | Стоимость оборудования подрядчика |  |  | 229 | 10 | 3 |  | 2 | 0 | [6 empty] | 0 | 1 | 0 | 0 | 1 | 0
50 | 0 | 0 | 1 | 203 | 5.41 | ЭММ | Эксплуатация машин |  |  | 203 | 11 | 3 |  | 2 | 5.41 | [6 empty] | 5.41 | 1 | 5.41 | 5.41 | 1 | 70.17
50 | 0 | 0 | 1 | 231 | 0 | ЭММсНРиСП | Эксплуатация машин по ТСН-2001.16 |  |  | 231 | 12 | 3 |  | 2 | 0 | [6 empty] | 0 | 1 | 0 | 0 | 1 | 0
50 | 0 | 0 | 1 | 204 | 0.96 | ЗПМ | ЗП машинистов |  |  | 204 | 13 | 3 |  | 2 | 0.96 | [6 empty] | 0.96 | 1 | 0.96 | 0.96 | 1 | 35.01
50 | 0 | 0 | 1 | 205 | 475.03 | ОЗП | Основная ЗП рабочих |  |  | 205 | 14 | 3 |  | 2 | 475.03 | [6 empty] | 475.03 | 1 | 475.03 | 475.03 | 1 | 17324.34
50 | 0 | 0 | 1 | 232 | 0 | ОЗПсНРиСП | Основная ЗП рабочих по ТСН-2001.16 |  |  | 232 | 15 | 3 |  | 2 | 0 | [6 empty] | 0 | 1 | 0 | 0 | 1 | 0
50 | 0 | 0 | 1 | 214 | 6766.18 | Строит | Строительные работы с НР и СП |  |  | 214 | 16 | 3 |  | 2 | 6766.18 | [6 empty] | 6766.18 | 1 | 6766.18 | 6766.18 | 1 | 82640.61
50 | 0 | 0 | 1 | 215 | 0 | Монтаж | Монтажные работы с НР и СП |  |  | 215 | 17 | 3 |  | 2 | 0 | [6 empty] | 0 | 1 | 0 | 0 | 1 | 0
50 | 0 | 0 | 1 | 217 | 0 | Прочие | Прочие работы с НР и СП |  |  | 217 | 18 | 3 |  | 2 | 0 | [6 empty] | 0 | 1 | 0 | 0 | 1 | 0
50 | 0 | 0 | 1 | 230 | 0 | ПрочиеЗатр | Прочие затраты по ТСН-2001.16 |  |  | 230 | 19 | 3 |  | 2 | 0 | [6 empty] | 0 | 1 | 0 | 0 | 1 | 0
50 | 0 | 0 | 1 | 206 | 0 | ВозврМат | Возврат материалов |  |  | 206 | 20 | 3 |  | 2 | 0 | [6 empty] | 0 | 1 | 0 | 0 | 1 | 0
50 | 0 | 0 | 1 | 207 | 63.3484 | ТрудСтр | Трудозатраты строителей |  |  | 207 | 21 | 3 |  | -1 | 63.3484 | [6 empty] | 63.3484 | 1 | 63.3484 | 63.3484 | 1 | 63.3484
50 | 0 | 0 | 1 | 208 | 0.0825 | ТрудМаш | Трудозатраты машинистов |  |  | 208 | 22 | 3 |  | -1 | 0.0825 | [6 empty] | 0.0825 | 1 | 0.0825 | 0.0825 | 1 | 0.0825
50 | 0 | 0 | 1 | 209 | 0 | ТранспМат | Транспорт материалов |  |  | 209 | 23 | 3 |  | 2 | 0 | [6 empty] | 0 | 1 | 0 | 0 | 1 | 0
50 | 0 | 0 | 1 | 233 | 408.78 | Перевозка | Перевозка грузов |  |  | 233 | 24 | 3 |  | 2 | 408.78 | [6 empty] | 408.78 | 1 | 408.78 | 408.78 | 1 | 5301.88
50 | 0 | 0 | 1 | 210 | 447.82 | НР | Накладные расходы |  |  | 210 | 25 | 3 |  | 2 | 447.82 | [6 empty] | 447.82 | 1 | 447.82 | 447.82 | 1 | 16332.07
50 | 0 | 0 | 1 | 211 | 222.11 | СмПриб | Сметная прибыль |  |  | 211 | 26 | 3 |  | 2 | 222.11 | [6 empty] | 222.11 | 1 | 222.11 | 222.11 | 1 | 8100.21
50 | 0 | 0 | 1 | 224 | 6766.18 | Всего | Всего с НР и СП |  |  | 224 | 27 | 3 |  | 2 | 6766.18 | [6 empty] | 6766.18 | 1 | 6766.18 | 6766.18 | 1 | 82640.61
51 | 1 | 3 | 20 |  |  |  | 0 | [6 empty] | 66578.37 | 41883.65 | 5070.6 | 258.51 | 19624.12 | 0 | 2267.2104 | 22.2993 | 0 | 20010.66 | 11006.93 | [15 empty] | 0 | 0 | 0 | 98004.74 | 98004.74 | 0 | 0 | 41883.65 | 41883.65 | 0 | 41883.65 | 0 | 0 | 0 | 0 | 408.78 | [54 empty] | 66578.37 | 41883.65 | 5070.6 | 258.51 | 19624.12 | 0 | 2267.2104 | 22.2993 | 0 | 20010.66 | 11006.93 | [15 empty] | 0 | 0 | 0 | 98004.74 | 98004.74 | 0 | 0 | 41883.65 | 41883.65 | 0 | 41883.65 | 0 | 0 | 0 | 0 | 408.78 | [53 empty] | 0
50 | 0 | 0 | 1 | 201 | 66578.37 | ПЗ | Прямые затраты |  |  | 201 | 1 | 3 |  | 2 | 66578.37 | [6 empty] | 66987.15 | 1 | 66987.15 | 66987.15 | 1 | 1072405.71
50 | 0 | 0 | 1 | 202 | 41883.65 | СтМатОб | Стоимость материальных ресурсов (всего) |  |  | 202 | 2 | 3 |  | 2 | 41883.65 | [6 empty] | 41883.65 | 1 | 41883.65 | 41883.65 | 1 | 0
50 | 0 | 0 | 1 | 222 | 0 | СтМатОбЗак | Стоимость материалов и оборудования заказчика |  |  | 222 | 3 | 3 |  | 2 | 0 | [6 empty] | 0 | 1 | 0 | 0 | 1 | 0
50 | 0 | 0 | 1 | 225 | 41883.65 | СтМатОбПод | Стоимость материалов и оборудования подрядчика |  |  | 225 | 4 | 3 |  | 2 | 41883.65 | [6 empty] | 41883.65 | 1 | 41883.65 | 41883.65 | 1 | 0
50 | 1 | 0 | 1 | 226 | 41883.65 | СтМат | Стоимость материалов (всего) |  |  | 226 | 5 | 0 |  | 2 | 41883.65 | [6 empty] | 41883.65 | 1 | 41883.65 | 41883.65 | 1 | 285646.49
50 | 0 | 0 | 1 | 227 | 0 | СтМатЗак | Стоимость материалов заказчика |  |  | 227 | 6 | 3 |  | 2 | 0 | [6 empty] | 0 | 1 | 0 | 0 | 1 | 0
50 | 0 | 0 | 1 | 228 | 41883.65 | СтМатПод | Стоимость материалов подрядчика |  |  | 228 | 7 | 3 |  | 2 | 41883.65 | [6 empty] | 41883.65 | 1 | 41883.65 | 41883.65 | 1 | 285646.49
50 | 0 | 0 | 1 | 216 | 0 | Оборуд | Стоимость оборудования (всего) |  |  | 216 | 8 | 3 |  | 2 | 0 | [6 empty] | 0 | 1 | 0 | 0 | 1 | 0
50 | 0 | 0 | 1 | 223 | 0 | ОборудЗак | Стоимость оборудования заказчика |  |  | 223 | 9 | 3 |  | 2 | 0 | [6 empty] | 0 | 1 | 0 | 0 | 1 | 0
50 | 0 | 0 | 1 | 229 | 0 | ОборудПод | Стоимость оборудования подрядчика |  |  | 229 | 10 | 3 |  | 2 | 0 | [6 empty] | 0 | 1 | 0 | 0 | 1 | 0
50 | 0 | 0 | 1 | 203 | 5070.6 | ЭММ | Эксплуатация машин |  |  | 203 | 11 | 3 |  | 2 | 5070.6 | [6 empty] | 5070.6 | 1 | 5070.6 | 5070.6 | 1 | 65765.68
50 | 0 | 0 | 1 | 231 | 0 | ЭММсНРиСП | Эксплуатация машин по ТСН-2001.16 |  |  | 231 | 12 | 3 |  | 2 | 0 | [6 empty] | 0 | 1 | 0 | 0 | 1 | 0
50 | 0 | 0 | 1 | 204 | 258.51 | ЗПМ | ЗП машинистов |  |  | 204 | 13 | 3 |  | 2 | 258.51 | [6 empty] | 258.51 | 1 | 258.51 | 258.51 | 1 | 9427.86
50 | 0 | 0 | 1 | 205 | 19624.12 | ОЗП | Основная ЗП рабочих |  |  | 205 | 14 | 3 |  | 2 | 19624.12 | [6 empty] | 19624.12 | 1 | 19624.12 | 19624.12 | 1 | 715691.66
50 | 0 | 0 | 1 | 232 | 0 | ОЗПсНРиСП | Основная ЗП рабочих по ТСН-2001.16 |  |  | 232 | 15 | 3 |  | 2 | 0 | [6 empty] | 0 | 1 | 0 | 0 | 1 | 0
50 | 0 | 0 | 1 | 214 | 98004.74 | Строит | Строительные работы с НР и СП |  |  | 214 | 16 | 3 |  | 2 | 98004.74 | [6 empty] | 98004.74 | 1 | 98004.74 | 98004.74 | 1 | 2203617.83
50 | 0 | 0 | 1 | 215 | 0 | Монтаж | Монтажные работы с НР и СП |  |  | 215 | 17 | 3 |  | 2 | 0 | [6 empty] | 0 | 1 | 0 | 0 | 1 | 0
50 | 0 | 0 | 1 | 217 | 0 | Прочие | Прочие работы с НР и СП |  |  | 217 | 18 | 3 |  | 2 | 0 | [6 empty] | 0 | 1 | 0 | 0 | 1 | 0
50 | 0 | 0 | 1 | 230 | 0 | ПрочиеЗатр | Прочие затраты по ТСН-2001.16 |  |  | 230 | 19 | 3 |  | 2 | 0 | [6 empty] | 0 | 1 | 0 | 0 | 1 | 0
50 | 0 | 0 | 1 | 206 | 0 | ВозврМат | Возврат материалов |  |  | 206 | 20 | 3 |  | 2 | 0 | [6 empty] | 0 | 1 | 0 | 0 | 1 | 0
50 | 0 | 0 | 1 | 207 | 2267.2104 | ТрудСтр | Трудозатраты строителей |  |  | 207 | 21 | 3 |  | -1 | 2267.2104 | [6 empty] | 2267.2104 | 1 | 2267.2104 | 2267.2104 | 1 | 2267.2104
50 | 0 | 0 | 1 | 208 | 22.2993 | ТрудМаш | Трудозатраты машинистов |  |  | 208 | 22 | 3 |  | -1 | 22.2993 | [6 empty] | 22.2993 | 1 | 22.2993 | 22.2993 | 1 | 22.2993
50 | 0 | 0 | 1 | 209 | 0 | ТранспМат | Транспорт материалов |  |  | 209 | 23 | 3 |  | 2 | 0 | [6 empty] | 0 | 1 | 0 | 0 | 1 | 0
50 | 0 | 0 | 1 | 233 | 408.78 | Перевозка | Перевозка грузов |  |  | 233 | 24 | 3 |  | 2 | 408.78 | [6 empty] | 408.78 | 1 | 408.78 | 408.78 | 1 | 5301.88
50 | 0 | 0 | 1 | 210 | 20010.66 | НР | Накладные расходы |  |  | 210 | 25 | 3 |  | 2 | 20010.66 | [6 empty] | 20010.66 | 1 | 20010.66 | 20010.66 | 1 | 729788.91
50 | 0 | 0 | 1 | 211 | 11006.93 | СмПриб | Сметная прибыль |  |  | 211 | 26 | 3 |  | 2 | 11006.93 | [6 empty] | 11006.93 | 1 | 11006.93 | 11006.93 | 1 | 401423.21
50 | 0 | 0 | 1 | 0 | 98004.74 | Всего | Всего с НР и СП |  |  | 224 | 27 | 3 |  | 2 | 98004.74 | [6 empty] | 98004.74 | 1 | 98004.74 | 98004.74 | 1 | 2203617.83
50 | 0 | 0 | 2 | 0 | 41883.65 | Всего материалов | Всего материалов |  |  | 212 | 28 | 3 |  | 2 | 41883.65 | [6 empty] | 41883.65 | 1 | 41883.65 | 41883.65 | 1 | 285646.49
50 | 1 | 0 | 2 | 0 | 98004.74 | итог1 | итого по разделу |  |  | 212 | 29 | 0 |  | 2 | 98004.74 | [6 empty] | 98004.74 | 1 | 98004.74 | 98004.74 | 1 | 2203617.83
50 | 1 | 0 | 2 | 0 | 19600.95 | итог 2 | НДС 20% |  |  | 212 | 32 | 0 |  | 2 | 19600.95 | [6 empty] | 19600.95 | 1 | 19600.95 | 19600.95 | 1 | 440723.57
50 | 1 | 0 | 2 | 224 | 117605.69 | Всего по смете | Итого по смете |  |  | 212 | 33 | 0 |  | 2 | 117605.69 | [6 empty] | 117605.69 | 1 | 117605.69 | 117605.69 | 1 | 2644341.4
51 | 252 | 1 | 12 |  |  | Выполнение ремонтных работ по облицовке пола лифтовых холлов 2-4 этажа строения № 1 ИПУ РАН | 0 | [6 empty] | 66578.37 | 41883.65 | 5070.6 | 258.51 | 19624.12 | 0 | 2267.2104 | 22.2993 | 0 | 20010.66 | 11006.93 | [15 empty] | 0 | 0 | 0 | 98004.74 | 98004.74 | 0 | 0 | 41883.65 | 41883.65 | 0 | 41883.65 | 0 | 0 | 0 | 0 | 408.78 | [54 empty] | 66578.37 | 41883.65 | 5070.6 | 258.51 | 19624.12 | 0 | 2267.2104 | 22.2993 | 0 | 20010.66 | 11006.93 | [15 empty] | 0 | 0 | 0 | 98004.74 | 98004.74 | 0 | 0 | 41883.65 | 41883.65 | 0 | 41883.65 | 0 | 0 | 0 | 0 | 408.78 | [53 empty] | 0
50 | 0 | 0 | 1 | 201 | 66578.37 | ПЗ | Прямые затраты |  |  | 201 | 1 | 3 |  | 2 | 66578.37 | [6 empty] | 66987.15 | 1 | 66987.15 | 66987.15 | 1 | 1072405.71
50 | 0 | 0 | 1 | 202 | 41883.65 | СтМатОб | Стоимость материальных ресурсов (всего) |  |  | 202 | 2 | 3 |  | 2 | 41883.65 | [6 empty] | 41883.65 | 1 | 41883.65 | 41883.65 | 1 | 0
50 | 0 | 0 | 1 | 222 | 0 | СтМатОбЗак | Стоимость материалов и оборудования заказчика |  |  | 222 | 3 | 3 |  | 2 | 0 | [6 empty] | 0 | 1 | 0 | 0 | 1 | 0
50 | 0 | 0 | 1 | 225 | 41883.65 | СтМатОбПод | Стоимость материалов и оборудования подрядчика |  |  | 225 | 4 | 3 |  | 2 | 41883.65 | [6 empty] | 41883.65 | 1 | 41883.65 | 41883.65 | 1 | 0
50 | 0 | 0 | 1 | 226 | 41883.65 | СтМат | Стоимость материалов (всего) |  |  | 226 | 5 | 3 |  | 2 | 41883.65 | [6 empty] | 41883.65 | 1 | 41883.65 | 41883.65 | 1 | 285646.49
50 | 0 | 0 | 1 | 227 | 0 | СтМатЗак | Стоимость материалов заказчика |  |  | 227 | 6 | 3 |  | 2 | 0 | [6 empty] | 0 | 1 | 0 | 0 | 1 | 0
50 | 1 | 0 | 1 | 228 | 41883.65 | СтМатПод | Стоимость материалов подрядчика |  |  | 228 | 7 | 0 |  | 2 | 41883.65 | [6 empty] | 41883.65 | 1 | 41883.65 | 41883.65 | 1 | 285646.49
50 | 0 | 0 | 1 | 216 | 0 | Оборуд | Стоимость оборудования (всего) |  |  | 216 | 8 | 3 |  | 2 | 0 | [6 empty] | 0 | 1 | 0 | 0 | 1 | 0
50 | 0 | 0 | 1 | 223 | 0 | ОборудЗак | Стоимость оборудования заказчика |  |  | 223 | 9 | 3 |  | 2 | 0 | [6 empty] | 0 | 1 | 0 | 0 | 1 | 0
50 | 0 | 0 | 1 | 229 | 0 | ОборудПод | Стоимость оборудования подрядчика |  |  | 229 | 10 | 3 |  | 2 | 0 | [6 empty] | 0 | 1 | 0 | 0 | 1 | 0
50 | 0 | 0 | 1 | 203 | 5070.6 | ЭММ | Эксплуатация машин |  |  | 203 | 11 | 3 |  | 2 | 5070.6 | [6 empty] | 5070.6 | 1 | 5070.6 | 5070.6 | 1 | 65765.68
50 | 0 | 0 | 1 | 231 | 0 | ЭММсНРиСП | Эксплуатация машин по ТСН-2001.16 |  |  | 231 | 12 | 3 |  | 2 | 0 | [6 empty] | 0 | 1 | 0 | 0 | 1 | 0
50 | 0 | 0 | 1 | 204 | 258.51 | ЗПМ | ЗП машинистов |  |  | 204 | 13 | 3 |  | 2 | 258.51 | [6 empty] | 258.51 | 1 | 258.51 | 258.51 | 1 | 9427.86
50 | 0 | 0 | 1 | 205 | 19624.12 | ОЗП | Основная ЗП рабочих |  |  | 205 | 14 | 3 |  | 2 | 19624.12 | [6 empty] | 19624.12 | 1 | 19624.12 | 19624.12 | 1 | 715691.66
50 | 0 | 0 | 1 | 232 | 0 | ОЗПсНРиСП | Основная ЗП рабочих по ТСН-2001.16 |  |  | 232 | 15 | 3 |  | 2 | 0 | [6 empty] | 0 | 1 | 0 | 0 | 1 | 0
50 | 0 | 0 | 1 | 214 | 98004.74 | Строит | Строительные работы с НР и СП |  |  | 214 | 16 | 3 |  | 2 | 98004.74 | [6 empty] | 98004.74 | 1 | 98004.74 | 98004.74 | 1 | 2203617.83
50 | 0 | 0 | 1 | 215 | 0 | Монтаж | Монтажные работы с НР и СП |  |  | 215 | 17 | 3 |  | 2 | 0 | [6 empty] | 0 | 1 | 0 | 0 | 1 | 0
50 | 0 | 0 | 1 | 217 | 0 | Прочие | Прочие работы с НР и СП |  |  | 217 | 18 | 3 |  | 2 | 0 | [6 empty] | 0 | 1 | 0 | 0 | 1 | 0
50 | 0 | 0 | 1 | 230 | 0 | ПрочиеЗатр | Прочие затраты по ТСН-2001.16 |  |  | 230 | 19 | 3 |  | 2 | 0 | [6 empty] | 0 | 1 | 0 | 0 | 1 | 0
50 | 0 | 0 | 1 | 206 | 0 | ВозврМат | Возврат материалов |  |  | 206 | 20 | 3 |  | 2 | 0 | [6 empty] | 0 | 1 | 0 | 0 | 1 | 0
50 | 0 | 0 | 1 | 207 | 2267.2104 | ТрудСтр | Трудозатраты строителей |  |  | 207 | 21 | 3 |  | -1 | 2267.2104 | [6 empty] | 2267.2104 | 1 | 2267.2104 | 2267.2104 | 1 | 2267.2104
50 | 0 | 0 | 1 | 208 | 22.2993 | ТрудМаш | Трудозатраты машинистов |  |  | 208 | 22 | 3 |  | -1 | 22.2993 | [6 empty] | 22.2993 | 1 | 22.2993 | 22.2993 | 1 | 22.2993
50 | 0 | 0 | 1 | 209 | 0 | ТранспМат | Транспорт материалов |  |  | 209 | 23 | 3 |  | 2 | 0 | [6 empty] | 0 | 1 | 0 | 0 | 1 | 0
50 | 0 | 0 | 1 | 233 | 408.78 | Перевозка | Перевозка грузов |  |  | 233 | 24 | 3 |  | 2 | 408.78 | [6 empty] | 408.78 | 1 | 408.78 | 408.78 | 1 | 5301.88
50 | 0 | 0 | 1 | 210 | 20010.66 | НР | Накладные расходы |  |  | 210 | 25 | 3 |  | 2 | 20010.66 | [6 empty] | 20010.66 | 1 | 20010.66 | 20010.66 | 1 | 729788.91
50 | 0 | 0 | 1 | 211 | 11006.93 | СмПриб | Сметная прибыль |  |  | 211 | 26 | 3 |  | 2 | 11006.93 | [6 empty] | 11006.93 | 1 | 11006.93 | 11006.93 | 1 | 401423.21
50 | 0 | 0 | 1 | 0 | 98004.74 | Всего | Всего с НР и СП |  |  | 224 | 27 | 3 |  | 2 | 98004.74 | [6 empty] | 98004.74 | 1 | 98004.74 | 98004.74 | 1 | 2203617.83
50 | 1 | 0 | 2 | 0 | 41883.65 | Всего материалов | Всего материалов |  |  | 212 | 28 | 0 |  | 2 | 41883.65 | [6 empty] | 41883.65 | 1 | 41883.65 | 41883.65 | 1 | 285646.49
50 | 1 | 0 | 2 | 0 | 98004.74 | Итого | Всего |  |  | 212 | 29 | 0 |  | 2 | 98004.74 | [6 empty] | 98004.74 | 1 | 98004.74 | 98004.74 | 1 | 2203617.83
50 | 1 | 0 | 2 | 0 | 19600.95 | Итого1 | НДС 20% |  |  | 212 | 32 | 0 |  | 2 | 19600.95 | [6 empty] | 19600.95 | 1 | 19600.95 | 19600.95 | 1 | 440723.57
50 | 1 | 0 | 2 | 224 | 117605.69 | Итого2 | Всего по смете |  |  | 212 | 33 | 0 |  | 2 | 117605.69 | [6 empty] | 117605.69 | 1 | 117605.69 | 117605.69 | 1 | 2644341.4
61 |  |  |  |  | 3 | 111 | Новая переменная
61 |  |  |  |  | 2 | Переменная_1 | Новая переменная
61 |  |  |  |  | 1 | Переменная_2 | Новая переменная
70 | 1 |  | 1 | СТР_РЕК | СТРОИТЕЛЬСТВО и РЕКОНСТРУКЦИЯ зданий и сооружений всех назначений | 0 | 0 |  | 1 | 0 |  |  | 0 | 0 | Строительство и реконструкция
70 | 1 |  | 2 | РЕМ_ЖИЛ | КАП. РЕМ. ЖИЛЫХ И ОБЩЕСТВЕННЫХ ЗДАНИЙ | 1 | 0 |  | 1 | 0 |  |  | 0 | 1 | Капитальный ремонт жилых и общественных зданий
70 | 1 |  | 3 | РЕМ_ПР | КАП. РЕМ. ПРОИЗВОДСТВЕННЫХ ЗД. и СООРУЖЕНИЙ, НАРУЖНЫХ ИНЖЕНЕРНЫХ СЕТЕЙ, УЛИЦ И ДОРОГ МЕСТНОГО ЗНАЧЕНИЯ, ИНЖ,СООРУЖЕНИЙ ( ГИДРОТЕХ,СООРУЖ, МОСТОВ И ПУТЕПРОВОДОВ И Т.П.) | 0 | 0 |  | 1 | 0 |  |  | 0 | 0 | Капитальный ремонт прозводственных зданий
70 | 1 |  | 4 | Территория | для территории Российской Федерации, не относящейся к районам Крайнего Севера и приравненным к ним местностям | 1 | 0 |  | 2 | 0 |  |  | 0 | 1
70 | 1 |  | 5 | МПРКС | для территории Российской Федерации, относящейся к местностям, приравненным к районам Крайнего Севера | 0 | 0 |  | 2 | 0 |  |  | 0 | 0
70 | 1 |  | 6 | РКС | для территории Российской Федерации, относящейся к районам Крайнего Севера | 0 | 0 |  | 2 | 0 |  |  | 0 | 0
70 | 1 |  | 7 | СЛЖ | При определении сметной стоимости строительства объектов капитального строительства, относящихся к особо опасным и технически сложным. За исключением АЭС. | 0 | 0 | Для сборников ФЕР ( при производстве работ на технически сложных объектах ): · { СЛЖ } - (вкл.) - работа на сложных объектах (к=1,2 к НР) · { СЛЖ } - (выкл.) - работа на обычных объектах | 0 | 0 |  |  | 0 | 0 | Сложные объекты
70 | 1 |  | 8 | СТНДРТ | При определении сметной стоимости строительства объектов капитального строительства (за исключением АЭС). | 1 | 0 |  | 5 | 0 |  |  | 0 | 1
70 | 1 |  | 9 | АЭС_ПНР | При определении сметной стоимости строительства объектов капитального строительства АЭС. Пусконаладочные работы (за исключением технологического оборудования АЭС). | 0 | 0 |  | 5 | 0 |  |  | 0 | 0
70 | 1 |  | 10 | АЭС_ПНР_ТЕХ | При определении сметной стоимости строительства объектов капитального строительства АЭС. Пусконаладочные работы технологического оборудования АЭС. | 0 | 0 | Для сборника ФЕРм -39 и ФЕРМ-08 ( при работах по контролю сварных соединений) : {мАЭС} - ( вкл.) - при выполнении работ по на АЭС (HР=101%; СП= 68%; {мАЭС} - (выкл.) - при выполнении работ на обычных объектах | 5 | 0 |  |  | 0 | 0 | АЭС
70 | 1 |  | 11 | ОПТ/В | {вкл} - Прокладка МЕЖДУГОРОДНЫХ ВОЛОКОННО-ОПТИЧЕСКИХ ЛИНИЙ (для ФЕРм10, отд. 6 разд.3) {выкл} - Прокладка ГОРОДСКИХ ВОЛОКОННО-ОПТИТЕСКИХ ЛИНИЙ (для ФЕРм10, отд. 6 разд.3) | 0 | 0 | Для сборников ФЕРм-10 ( волоконно-оптические линии связи ): · {М_ГОР_опт} - ( вкл.) - междугородные сети связи ( НР=120% , СП=70% ) · {М_ГОР_опт} - ( выкл.) - городские сети связи ( НР=100%; СП=65%) | 0 | 0 |  |  | 0 | 0 | Прокладка междугородных в/опт. кабелей
70 | 1 |  | 12 | АВИ | (вкл) - При работах по ДИСПЕТЧЕРЕЗАЦИИ управления движением АВИАТРАНСПОРТОМ {вкл} (монтажные работы ) | 0 | 0 | Для сборников ФЕРм 08;10;11 : · {мАВИА} - (вкл.) - производство монтажных работы по диспетчеризации управления движением авиатранспортном (НР=95%, СП=55%) ; · {мАВИА} - (выкл. ) - при производстве работ на прочих объектах , кром | 0 | 0 |  |  | 0 | 0 | Диспетчеризация авитранспорта
70 | 1 |  | 13 | ЗАКР | {вкл} - Обслуживающие и сопутстующие работы в тоннелях при производве работ ЗАКРЫТЫМ СПОСОБОМ {выкл} - Обслуживающие и сопутстующие работы в тоннелях при производве работ ОТКРЫТЫМ | 0 | 0 | Для сборника ФЕР -29 ( сопутствующие работы в тоннелях и метро. ): · {ЗАКР} - (вкл.) - при выполнении работ в тоннелях и метро закрытым способом (НР=145% , СП=75%); · {ЗАКР} - (выкл.) - при выполнении работ в тоннелях и метро отк | 0 | 0 |  |  | 0 | 0 | Производство работ закрытым способом (обслуживающие процессы)
70 | 1 |  | 14 | ГОР | (вкл) - ФЕРм-08, выполнение работ на горнорудных объектах (выкл) - ФЕРм-08, выполнение работ на других объектах | 0 | 0 |  | 0 | 0 |  |  | 0 | 0 | Выполнение работ на горнорудных объектах
70 | 1 |  | 15 | ОБ_ПР | Объект производственного назначения | 0 | 0 |  | 3 | 0 |  |  | 0 | 0
70 | 1 |  | 16 | ОБ_НПР | Объект непроизводственного назначения | 1 | 0 |  | 3 | 0 |  |  | 0 | 1
70 | 1 |  | 1 | К_НР_РЕМ | при ремонте жилых и общественных зданий если ( если {РЕМ_ЖИЛ}= [вкл.] | 0.9 | 1 | Для сборников ФЕР и ФЕРмр : · Значение {_МДСрем_НР}= 0,90 - при ремонте зданий жилого и гражданского назначений ( 0,90 к НР) ; · Значение {_МДСрем_НР}= 1,00 - при строительстве и реконструкции объектов всех назначений | 0 | 0 |  |  | 0 | 0.9 | п.25
70 | 1 |  | 2 | К_СП_РЕМ | к нормам СП при капитальном ремонте зданий и сооружений всех назначений ( если или {РЕМ_ЖИЛ}=[вкл] , или (РЕМ_ПР}=[вкл] ) | 0.85 | 1 | Для сборников ФЕР и ФЕРмр : · Значение {_МДСрем_СП} = 0.85 - при ремонте зданий всех назначений ( 0,85 к СП); · Значение {_МДСрем_СП} = 1,00 - при строительстве и реконструкции объектов всех назначений | 0 | 0 |  |  | 0 | 0.85 | п.16
70 | 1 |  | 3 | К_НР_СЛЖ | При определении сметной стоимости строительства объектов капитального строительства, относящихся к особо опасным и технически сложным. За исключением объектов атомных электрических станций. ( если {СЛЖ} = [вкл] ) | 1.03 | 0 |  | 0 | 0 |  |  | 0 | 1.03 | п.27 СЛОЖН
70 | 1 |  | 4 | К_НР_АЭС | При определении сметной стоимости строительства объектов капитального строительства, относящихся к особо опасным и технически сложным. Для объектов атомных электрических станций. ( если {АЭС} = [вкл] ) | 1.15 | 0 |  | 0 | 0 |  |  | 0 | 1.15 | п.27 АЭС
70 | 1 |  | 5 | Р_ОКР | Разрядность округления результата расчета НР и СП (с 05.04.2020 - до семи знаков после запятой) | 7 | 0 |  | 0 | 0 |  |  | 0 | 7
70 | 1 |  | 6 | Лист_НРиСП |  | 2 | 0 |  | 0 | 0 |  |  | 0 | 2
-1
75 | Базовый уровень цен | 2000 | 0 | 1 |  | 0 | 1 | 0 | 1 | 0 | 0 | 0 | 55455608 | 1
75 | Новый уровень цен | 2023 | 1 | 0 |  | 0 | 1 | 0 | 1 | 0 | 0 | 1 | 55455609 | 2
3 | Индексы за итогом | 1 | 6.82 | 12.97 | 36.47 | 36.47 | 1 | 1 | 2 | 1 | 12.97 | 1 | 6.82 | 1 | 1 | 1 | 12.97 | [21 empty] | 55455610
65 |  | 1 | 0 | 245

## SourceObSm
0 | Smeta.RU (495) 974-1589 |  | _OBSM_ |  | 0 | 0 | 0 | Smeta.RU |  | 1 | 58091 | 10 | 11 | 5 | 3 | 2
1 | 55 | 0 |  | 0 |  | Выполнение ремонтных работ по облицовке пола лифтовых холлов 2-4 этажа строения № 1 ИПУ РАН |  | 0 |  | 0 | 0 | 131078 |  | 0 | 0 | 0 | 0 | 0 | 3 |  | 0 |  |  |  | Степанова А.М. | Ведущий инженер РеСО | Покшин В.И. | Заведующий РеСО | Муравьев К.В. | Главный инженер | ИПУ РАН | [9 empty] | 2 | [5 empty] | Сметные нормы списания | Коды ценников | 1 | 1 | 0 | 0 | 1 | 0 | 2 | 2 | 1 | 1 | 0 | 0 | 0 | 0 | 0 | ФЕР-2020 И9 приказы НР № 812/пр, СП № 774/пр | Версия 1.7.0 ГСН (ГЭСН, ФЕР) и ТЕР (Методики НР (812/пр, 636/пр, 611/пр) и СП (774/пр и 317/пр) применять с 08.01.2023 г.) | ФЕР-2020 - изменения И9 | ФЕР-2020 - изменения И9 | ФЕР-2020 - изменения И9 | ФЕР-2020 - изменения И9 | Поправки для ГСН (ФЕР) 2020 от 11.09.2022 г И9 (в ред. 557/пр) Капитальный ремонт жилых и общественных зданий | 0 | 0 | 403177480 |  | 9 | ГОСУДАРСТВЕННЫЕ СМЕТНЫЕ НОРМАТИВЫ (ФЕР-2020), утвержденные приказами Минстроя России от 26 декабря 2019 г. № 876/пр (в редакции приказов Минстроя РФ от 30 марта 2020 г. № 172/пр, от 1 июня 2020 г. № 294/пр, от 30 июня 2020 г. № 352/пр, от 20 октября 2020 г. № 636/пр, от 9 февраля 2021 г. № 51/пр, от 24 мая 2021 г. № 321/пр, от 24 июня 2021 г. № 408/пр, от 14 октября 2021 № 746/пр, от 20 декабря 2021 № 962/пр) | ГСН | 44551 | 395 | 0
22 | 1 | 0 | 55455608 | 55455609 | 2 | 1
3 | 0 |  |  | 98 | 0 | 0 | 0 | 98 | 19.88 | [9 empty] | 2203.62 | 0 | 0 | 0 | 2203.62 | 725.12 | [5 empty] | 0 | -1 | 0 | 66987.15 | 41883.65 | 0 | 0 | 0 | 5070.6 | 258.51 | 19624.12 | 98004.74 | 0 | 0 | 0 | 2267.2104 | 22.2993 | 0 | 20010.66 | 11006.93 | 117605.69 | [6 empty] | 1072405.71 | 0 | 0 | 0 | 0 | 65765.68 | 9427.86 | 715691.66 | 2203617.83 | 0 | 0 | 0 | 2267.2104 | 22.2993 | 0 | 729788.91 | 401423.21 | 2644341.4
51 |  |  |  | 98 | 0 | 0 | 0 | 98 | 19.88 | [9 empty] | 2203.62 | 0 | 0 | 0 | 2203.62 | 725.12
50 | 0 | 0 | 1 | 201 | 66987.15 | ПЗ | Прямые затраты |  |  | 201 | 1 | 3 |  | 2 | 1072405.71
50 | 0 | 0 | 1 | 202 | 41883.65 | СтМатОб | Стоимость материальных ресурсов (всего) |  |  | 202 | 2 | 3 |  | 2 | 0
50 | 0 | 0 | 1 | 222 | 0 | СтМатОбЗак | Стоимость материалов и оборудования заказчика |  |  | 222 | 3 | 3 |  | 2 | 0
50 | 0 | 0 | 1 | 225 | 41883.65 | СтМатОбПод | Стоимость материалов и оборудования подрядчика |  |  | 225 | 4 | 3 |  | 2 | 0
50 | 0 | 0 | 1 | 226 | 41883.65 | СтМат | Стоимость материалов (всего) |  |  | 226 | 5 | 3 |  | 2 | 285646.49
50 | 0 | 0 | 1 | 227 | 0 | СтМатЗак | Стоимость материалов заказчика |  |  | 227 | 6 | 3 |  | 2 | 0
50 | 1 | 0 | 1 | 228 | 41883.65 | СтМатПод | Стоимость материалов подрядчика |  |  | 228 | 7 | 0 |  | 2 | 285646.49
50 | 0 | 0 | 1 | 216 | 0 | Оборуд | Стоимость оборудования (всего) |  |  | 216 | 8 | 3 |  | 2 | 0
50 | 0 | 0 | 1 | 223 | 0 | ОборудЗак | Стоимость оборудования заказчика |  |  | 223 | 9 | 3 |  | 2 | 0
50 | 0 | 0 | 1 | 229 | 0 | ОборудПод | Стоимость оборудования подрядчика |  |  | 229 | 10 | 3 |  | 2 | 0
50 | 0 | 0 | 1 | 203 | 5070.6 | ЭММ | Эксплуатация машин |  |  | 203 | 11 | 3 |  | 2 | 65765.68
50 | 0 | 0 | 1 | 231 | 0 | ЭММсНРиСП | Эксплуатация машин по ТСН-2001.16 |  |  | 231 | 12 | 3 |  | 2 | 0
50 | 0 | 0 | 1 | 204 | 258.51 | ЗПМ | ЗП машинистов |  |  | 204 | 13 | 3 |  | 2 | 9427.86
50 | 0 | 0 | 1 | 205 | 19624.12 | ОЗП | Основная ЗП рабочих |  |  | 205 | 14 | 3 |  | 2 | 715691.66
50 | 0 | 0 | 1 | 232 | 0 | ОЗПсНРиСП | Основная ЗП рабочих по ТСН-2001.16 |  |  | 232 | 15 | 3 |  | 2 | 0
50 | 0 | 0 | 1 | 214 | 98004.74 | Строит | Строительные работы с НР и СП |  |  | 214 | 16 | 3 |  | 2 | 2203617.83
50 | 0 | 0 | 1 | 215 | 0 | Монтаж | Монтажные работы с НР и СП |  |  | 215 | 17 | 3 |  | 2 | 0
50 | 0 | 0 | 1 | 217 | 0 | Прочие | Прочие работы с НР и СП |  |  | 217 | 18 | 3 |  | 2 | 0
50 | 0 | 0 | 1 | 230 | 0 | ПрочиеЗатр | Прочие затраты по ТСН-2001.16 |  |  | 230 | 19 | 3 |  | 2 | 0
50 | 0 | 0 | 1 | 206 | 0 | ВозврМат | Возврат материалов |  |  | 206 | 20 | 3 |  | 2 | 0
50 | 0 | 0 | 1 | 207 | 2267.2104 | ТрудСтр | Трудозатраты строителей |  |  | 207 | 21 | 3 |  | -1 | 2267.2104
50 | 0 | 0 | 1 | 208 | 22.2993 | ТрудМаш | Трудозатраты машинистов |  |  | 208 | 22 | 3 |  | -1 | 22.2993
50 | 0 | 0 | 1 | 209 | 0 | ТранспМат | Транспорт материалов |  |  | 209 | 23 | 3 |  | 2 | 0
50 | 0 | 0 | 1 | 233 | 408.78 | Перевозка | Перевозка грузов |  |  | 233 | 24 | 3 |  | 2 | 5301.88
50 | 0 | 0 | 1 | 210 | 20010.66 | НР | Накладные расходы |  |  | 210 | 25 | 3 |  | 2 | 729788.91
50 | 0 | 0 | 1 | 211 | 11006.93 | СмПриб | Сметная прибыль |  |  | 211 | 26 | 3 |  | 2 | 401423.21
50 | 0 | 0 | 1 | 0 | 98004.74 | Всего | Всего с НР и СП |  |  | 224 | 27 | 3 |  | 2 | 2203617.83
50 | 1 | 0 | 2 | 0 | 41883.65 | Всего материалов | Всего материалов |  |  | 212 | 28 | 0 |  | 2 | 285646.49
50 | 1 | 0 | 2 | 0 | 98004.74 | Итого | Всего |  |  | 212 | 29 | 0 |  | 2 | 2203617.83
50 | 1 | 0 | 2 | 0 | 19600.95 | Итого1 | НДС 20% |  |  | 212 | 32 | 0 |  | 2 | 440723.57
50 | 1 | 0 | 2 | 224 | 117605.69 | Итого2 | Всего по смете |  |  | 212 | 33 | 0 |  | 2 | 2644341.4
-1
75 | Базовый уровень цен | 2000 | 0 | 1 |  | 0 | 1 | 0 | 1 | 0 | 0 | 0 | 55455608 | 1
75 | Новый уровень цен | 2023 | 1 | 0 |  | 0 | 1 | 0 | 1 | 0 | 0 | 1 | 55455609 | 2
3 | Индексы за итогом | 1 | 6.82 | 12.97 | 36.47 | 36.47 | 1 | 1 | 2 | 1 | 12.97 | 1 | 6.82 | 1 | 1 | 1 | 12.97 | [14 empty] | 55455610

## SmtRes
28 | 55455608 | 55455787 | 44800219 | 54 | 1 | 1 | 1 | 1-100-20 |  | Рабочий среднего разряда 2 | 1191 | 1013 | чел.-ч. | чел.-ч. | 1 | 0 | 735429535 | 3.77 | 0 | 0 | 0 | 7.8 | 0 | 0 | 0 | 7.8 | 1 | 1 | 1 | 1 | 0 | 1 | 0 | 0 | 0 | 3.77 |  | 1 | 2 | 55455790 | 1 | 0 | 1 | 0 | 0 | 0 | 0 | 0 | 0 | 0 | 0 | 0 | 0 | 0 | 0 | 0 | 0 | 0 | 0 | 0 | 0 | 0 | 0 | 0 | 0 | 6.3336 | 7.8 | 7.8 | 1 | 29.41 | 0
28 | 55455608 | 55455787 | 44805115 | 54 | 1 | 1 | 3 | 999-9900 |  | Строительный мусор | 1348 | 1009 | т | т | 1000 | 0 | 2102561428 | 0.11 | 0 | 0 | 0 | 0 | 0 | 0 | 0 | 0 | 1 | 1 | 1 | 1 | 0 | 0 | 0 | 0 | 0 | 0.11 |  | 0 | 2 | 55455791 | 1 | 0 | 2 | 0 | 0 | 0 | 0 | 0 | 0 | 0 | 0 | 0 | 0 | 0 | 0 | 0 | 0 | 0 | 0 | 0 | 0 | 0 | 0 | 0 | 0 | 0.1848 | 0 | 0 | 1 | 0 | 0
29 | 55455609 | 55455787 | 44800219 | 54 | 1 | 1 | 1 | 1-100-20 |  | Рабочий среднего разряда 2 | 1191 | 1013 | чел.-ч. | чел.-ч. | 1 | 0 | 735429535 | 3.77 | 0 | 0 | 0 | 284.47 | 0 | 0 | 0 | 7.8 | 1 | 1 | 1 | 36.47 | 0 | 1 | 0 | 0 | 0 | 3.77 |  | 1 | 2 | 55455790 | 1 | 0 | 3 | 0 | 0 | 0 | 0 | 0 | 0 | 0 | 0 | 0 | 0 | 0 | 0 | 0 | 0 | 0 | 0 | 0 | 0 | 0 | 0 | 0 | 0 | 6.3336 | 284.47 | 7.8 | 36.47 | 29.41 | 0
29 | 55455609 | 55455787 | 44805115 | 54 | 1 | 1 | 3 | 999-9900 |  | Строительный мусор | 1348 | 1009 | т | т | 1000 | 0 | 2102561428 | 0.11 | 0 | 0 | 0 | 0 | 0 | 0 | 0 | 0 | 6.82 | 1 | 1 | 1 | 0 | 0 | 0 | 0 | 0 | 0.11 |  | 0 | 2 | 55455791 | 1 | 0 | 4 | 0 | 0 | 0 | 0 | 0 | 0 | 0 | 0 | 0 | 0 | 0 | 0 | 0 | 0 | 0 | 0 | 0 | 0 | 0 | 0 | 0 | 0 | 0.1848 | 0 | 0 | 6.82 | 0 | 0
32 | 55455608 | 55455793 | 53630063 | 70 | 1 | 1 | 1 | 1-100-29 |  | Затраты труда рабочих (Средний разряд - 2,9) | 1191 | 1013 | чел.-ч. | чел.-ч. | 1 | 0 | -961628416 | 45.904 | 0 | 0 | 0 | 8.46 | 0 | 0 | 0 | 8.46 | 1 | 1 | 1 | 1 | 0 | 1 | 1 | 0 | 0 | 57.38 | )*0,8 | 1 | 2 | 55455804 | 1 | 0 | 5 | 0 | 0 | 0 | 0 | 0 | 0 | 0 | 0 | 0 | 0 | 0 | 0 | 0 | 0 | 0 | 0 | 0 | 0 | 0 | 0 | 0 | 0 | 200.1414 | 8.46 | 8.46 | 1 | 388.34 | 0
32 | 55455608 | 55455793 | 53630257 | 70 | 1 | 1 | 1 | 4-100-00 |  | Затраты труда машинистов | 1191 | 1013 | чел.-ч. | чел.-ч. | 1 | 0 | -1417349443 | 0.704 | 0 | 0 | 0 | 0 | 0 | 0 | 0 | 0 | 1 | 1 | 1 | 1 | 0 | 1 | 1 | 0 | 0 | 0.88 | )*0,8 | 2 | 2 | 55455805 | 1 | 0 | 6 | 0 | 0 | 0 | 0 | 0 | 0 | 0 | 0 | 0 | 0 | 0 | 0 | 0 | 0 | 0 | 0 | 0 | 0 | 0 | 0 | 0 | 0 | 3.0694 | 0 | 0 | 1 | 0 | 0
32 | 55455608 | 55455793 | 53792191 | 1 | 1 | 1 | 2 | 91.06.06-048 | ФСЭМ-2001, 91.06.06-048 , приказ Минстроя России № 876/пр от 26.12.2019 | Подъемники одномачтовые, грузоподъемность до 500 кг, высота подъема 45 м | 1367 | 1011 | маш.-ч. | маш.-ч. | 1 | 0 | 1232162608 | 0.088 | 0 | 31.26 | 13.5 | 0 | 0 | 31.26 | 13.5 | 0 | 1 | 1 | 1 | 1 | 0 | 1 | 1 | 0 | 0 | 0.11 | )*0,8 | 0 | 2 | 55455806 | 1 | 0 | 7 | 0 | 0 | 0 | 0 | 0 | 0 | 0 | 0 | 0 | 0 | 0 | 0 | 0 | 0 | 0 | 0 | 0 | 0 | 0 | 0 | 0 | 0 | 0.38368 | 31.26 | 31.26 | 1 | 2.75 | 1.19
32 | 55455608 | 55455793 | 53792927 | 1 | 1 | 1 | 2 | 91.14.02-001 | ФСЭМ-2001, 91.14.02-001 , приказ Минстроя России № 876/пр от 26.12.2019 | Автомобили бортовые, грузоподъемность до 5 т | 1367 | 1011 | маш.-ч. | маш.-ч. | 1 | 0 | 509054691 | 0.616 | 0 | 65.71 | 11.6 | 0 | 0 | 65.71 | 11.6 | 0 | 1 | 1 | 1 | 1 | 0 | 1 | 1 | 0 | 0 | 0.77 | )*0,8 | 0 | 2 | 55455807 | 1 | 0 | 8 | 0 | 0 | 0 | 0 | 0 | 0 | 0 | 0 | 0 | 0 | 0 | 0 | 0 | 0 | 0 | 0 | 0 | 0 | 0 | 0 | 0 | 0 | 2.6858 | 65.71 | 65.71 | 1 | 40.48 | 7.14
32 | 55455608 | 55455793 | 53793792 | 1 | 1 | 1 | 2 | 91.21.22-638 | ФСЭМ-2001, 91.21.22-638 , приказ Минстроя России № 876/пр от 26.12.2019 | Пылесосы промышленные, мощность до 2000 Вт | 1367 | 1011 | маш.-ч. | маш.-ч. | 1 | 0 | 893954064 | 2.88 | 0 | 3.29 | 0 | 0 | 0 | 3.29 | 0 | 0 | 1 | 1 | 1 | 1 | 0 | 1 | 1 | 0 | 0 | 3.6 | )*0,8 | 0 | 2 | 55455808 | 1 | 0 | 9 | 0 | 0 | 0 | 0 | 0 | 0 | 0 | 0 | 0 | 0 | 0 | 0 | 0 | 0 | 0 | 0 | 0 | 0 | 0 | 0 | 0 | 0 | 12.5568 | 3.29 | 3.29 | 1 | 9.47 | 0
32 | 55455608 | 55455793 | 53643040 | 1 | 1 | 1 | 3 | 01.7.07.12-1006 | ФССЦ-2001, 01.7.07.12-1006, приказ Минстроя России № 876/пр от 26.12.2019 | Пленка полиэтиленовая, толщина 80 мкм | 1327 | 1005 | м2 | м2 | 1 | 0 | -748384222 | 0 | 1.94 | 0 | 0 | 0 | 1.94 | 0 | 0 | 0 | 1 | 1 | 1 | 1 | 0 | 1 | 1 | 0 | 0 | 50 | )*0 | 0 | 2 | 55455809 | 1 | 0 | 10 | 0 | 0 | 0 | 0 | 0 | 0 | 0 | 0 | 0 | 0 | 0 | 0 | 0 | 0 | 0 | 0 | 0 | 0 | 0 | 0 | 0 | 0 | 0 | 1.94 | 1.94 | 1 | 0 | 0
32 | 55455608 | 55455793 | 53646032 | 1 | 1 | 1 | 3 | 01.7.20.08-0051 | ФССЦ-2001, 01.7.20.08-0051, приказ Минстроя России № 876/пр от 26.12.2019 | Ветошь | 1346 | 1009 | кг | кг | 1 | 0 | 1052716416 | 0 | 1.82 | 0 | 0 | 0 | 1.82 | 0 | 0 | 0 | 1 | 1 | 1 | 1 | 0 | 1 | 1 | 0 | 0 | 0.5 | )*0 | 0 | 2 | 55455810 | 1 | 0 | 11 | 0 | 0 | 0 | 0 | 0 | 0 | 0 | 0 | 0 | 0 | 0 | 0 | 0 | 0 | 0 | 0 | 0 | 0 | 0 | 0 | 0 | 0 | 0 | 1.82 | 1.82 | 1 | 0 | 0
32 | 55455608 | 55455793 | 53646910 | 1 | 1 | 1 | 3 | 02.3.01.07-0002 | ФССЦ-2001, 02.3.01.07-0002, приказ Минстроя России № 876/пр от 26.12.2019 | Песок кварцевый | 1348 | 1009 | т | т | 1000 | 0 | -1771719913 | 0 | 257 | 0 | 0 | 0 | 257 | 0 | 0 | 0 | 1 | 1 | 1 | 1 | 0 | 1 | 1 | 0 | 0 | 0.16 | )*0 | 0 | 2 | 55455811 | 1 | 0 | 12 | 0 | 0 | 0 | 0 | 0 | 0 | 0 | 0 | 0 | 0 | 0 | 0 | 0 | 0 | 0 | 0 | 0 | 0 | 0 | 0 | 0 | 0 | 0 | 257 | 257 | 1 | 0 | 0
32 | 55455608 | 55455793 | 53647957 | 1 | 1 | 1 | 3 | 04.3.02.02-0102 | ФССЦ-2001, 04.3.02.02-0102, приказ Минстроя России № 876/пр от 26.12.2019 | Состав двухкомпонентный полиуретановый для устройства монолитных покрытий пола | 1346 | 1009 | кг | кг | 1 | 0 | -2084089385 | 0 | 50.19 | 0 | 0 | 0 | 50.19 | 0 | 0 | 0 | 1 | 1 | 1 | 1 | 0 | 1 | 1 | 0 | 0 | 572 | )*0 | 0 | 2 | 55455812 | 1 | 0 | 13 | 0 | 0 | 0 | 0 | 0 | 0 | 0 | 0 | 0 | 0 | 0 | 0 | 0 | 0 | 0 | 0 | 0 | 0 | 0 | 0 | 0 | 0 | 0 | 50.19 | 50.19 | 1 | 0 | 0
32 | 55455608 | 55455793 | 53674799 | 1 | 1 | 1 | 3 | 14.5.09.07-1016 | ФССЦ-2001, 14.5.09.07-1016, приказ Минстроя России № 876/пр от 26.12.2019 | Растворитель органический для очистки от полиуретановых составов | 1296 | 1002 | л | л | 1 | 0 | -288631517 | 0 | 71.7 | 0 | 0 | 0 | 71.7 | 0 | 0 | 0 | 1 | 1 | 1 | 1 | 0 | 1 | 1 | 0 | 0 | 0.2 | )*0 | 0 | 2 | 55455814 | 1 | 0 | 15 | 0 | 0 | 0 | 0 | 0 | 0 | 0 | 0 | 0 | 0 | 0 | 0 | 0 | 0 | 0 | 0 | 0 | 0 | 0 | 0 | 0 | 0 | 0 | 71.7 | 71.7 | 1 | 0 | 0
33 | 55455609 | 55455793 | 53630063 | 70 | 1 | 1 | 1 | 1-100-29 |  | Затраты труда рабочих (Средний разряд - 2,9) | 1191 | 1013 | чел.-ч. | чел.-ч. | 1 | 0 | -961628416 | 45.904 | 0 | 0 | 0 | 308.54 | 0 | 0 | 0 | 8.46 | 1 | 1 | 1 | 36.47 | 0 | 1 | 1 | 0 | 0 | 57.38 | )*0,8 | 1 | 2 | 55455804 | 1 | 0 | 16 | 0 | 0 | 0 | 0 | 0 | 0 | 0 | 0 | 0 | 0 | 0 | 0 | 0 | 0 | 0 | 0 | 0 | 0 | 0 | 0 | 0 | 0 | 200.1414 | 308.54 | 8.46 | 36.47 | 388.34 | 0
33 | 55455609 | 55455793 | 53630257 | 70 | 1 | 1 | 1 | 4-100-00 |  | Затраты труда машинистов | 1191 | 1013 | чел.-ч. | чел.-ч. | 1 | 0 | -1417349443 | 0.704 | 0 | 0 | 0 | 0 | 0 | 0 | 0 | 0 | 1 | 1 | 36.47 | 1 | 0 | 1 | 1 | 0 | 0 | 0.88 | )*0,8 | 2 | 2 | 55455805 | 1 | 0 | 17 | 0 | 0 | 0 | 0 | 0 | 0 | 0 | 0 | 0 | 0 | 0 | 0 | 0 | 0 | 0 | 0 | 0 | 0 | 0 | 0 | 0 | 0 | 3.0694 | 0 | 0 | 1 | 0 | 0
33 | 55455609 | 55455793 | 53792191 | 1 | 1 | 1 | 2 | 91.06.06-048 | ФСЭМ-2001, 91.06.06-048 , приказ Минстроя России № 876/пр от 26.12.2019 | Подъемники одномачтовые, грузоподъемность до 500 кг, высота подъема 45 м | 1367 | 1011 | маш.-ч. | маш.-ч. | 1 | 0 | 1232162608 | 0.088 | 0 | 405.44 | 492.35 | 0 | 0 | 31.26 | 13.5 | 0 | 1 | 12.97 | 36.47 | 1 | 0 | 1 | 1 | 0 | 0 | 0.11 | )*0,8 | 0 | 2 | 55455806 | 1 | 0 | 18 | 0 | 0 | 0 | 0 | 0 | 0 | 0 | 0 | 0 | 0 | 0 | 0 | 0 | 0 | 0 | 0 | 0 | 0 | 0 | 0 | 0 | 0 | 0.38368 | 405.44 | 31.26 | 12.97 | 2.75 | 1.19
33 | 55455609 | 55455793 | 53792927 | 1 | 1 | 1 | 2 | 91.14.02-001 | ФСЭМ-2001, 91.14.02-001 , приказ Минстроя России № 876/пр от 26.12.2019 | Автомобили бортовые, грузоподъемность до 5 т | 1367 | 1011 | маш.-ч. | маш.-ч. | 1 | 0 | 509054691 | 0.616 | 0 | 852.26 | 423.05 | 0 | 0 | 65.71 | 11.6 | 0 | 1 | 12.97 | 36.47 | 1 | 0 | 1 | 1 | 0 | 0 | 0.77 | )*0,8 | 0 | 2 | 55455807 | 1 | 0 | 19 | 0 | 0 | 0 | 0 | 0 | 0 | 0 | 0 | 0 | 0 | 0 | 0 | 0 | 0 | 0 | 0 | 0 | 0 | 0 | 0 | 0 | 0 | 2.6858 | 852.26 | 65.71 | 12.97 | 40.48 | 7.14
33 | 55455609 | 55455793 | 53793792 | 1 | 1 | 1 | 2 | 91.21.22-638 | ФСЭМ-2001, 91.21.22-638 , приказ Минстроя России № 876/пр от 26.12.2019 | Пылесосы промышленные, мощность до 2000 Вт | 1367 | 1011 | маш.-ч. | маш.-ч. | 1 | 0 | 893954064 | 2.88 | 0 | 42.67 | 0 | 0 | 0 | 3.29 | 0 | 0 | 1 | 12.97 | 36.47 | 1 | 0 | 1 | 1 | 0 | 0 | 3.6 | )*0,8 | 0 | 2 | 55455808 | 1 | 0 | 20 | 0 | 0 | 0 | 0 | 0 | 0 | 0 | 0 | 0 | 0 | 0 | 0 | 0 | 0 | 0 | 0 | 0 | 0 | 0 | 0 | 0 | 0 | 12.5568 | 42.67 | 3.29 | 12.97 | 9.47 | 0
33 | 55455609 | 55455793 | 53643040 | 1 | 1 | 1 | 3 | 01.7.07.12-1006 | ФССЦ-2001, 01.7.07.12-1006, приказ Минстроя России № 876/пр от 26.12.2019 | Пленка полиэтиленовая, толщина 80 мкм | 1327 | 1005 | м2 | м2 | 1 | 0 | -748384222 | 0 | 13.23 | 0 | 0 | 0 | 1.94 | 0 | 0 | 0 | 6.82 | 1 | 1 | 1 | 0 | 1 | 1 | 0 | 0 | 50 | )*0 | 0 | 2 | 55455809 | 1 | 0 | 21 | 0 | 0 | 0 | 0 | 0 | 0 | 0 | 0 | 0 | 0 | 0 | 0 | 0 | 0 | 0 | 0 | 0 | 0 | 0 | 0 | 0 | 0 | 0 | 13.23 | 1.94 | 6.82 | 0 | 0
33 | 55455609 | 55455793 | 53646032 | 1 | 1 | 1 | 3 | 01.7.20.08-0051 | ФССЦ-2001, 01.7.20.08-0051, приказ Минстроя России № 876/пр от 26.12.2019 | Ветошь | 1346 | 1009 | кг | кг | 1 | 0 | 1052716416 | 0 | 12.41 | 0 | 0 | 0 | 1.82 | 0 | 0 | 0 | 6.82 | 1 | 1 | 1 | 0 | 1 | 1 | 0 | 0 | 0.5 | )*0 | 0 | 2 | 55455810 | 1 | 0 | 22 | 0 | 0 | 0 | 0 | 0 | 0 | 0 | 0 | 0 | 0 | 0 | 0 | 0 | 0 | 0 | 0 | 0 | 0 | 0 | 0 | 0 | 0 | 0 | 12.41 | 1.82 | 6.82 | 0 | 0
33 | 55455609 | 55455793 | 53646910 | 1 | 1 | 1 | 3 | 02.3.01.07-0002 | ФССЦ-2001, 02.3.01.07-0002, приказ Минстроя России № 876/пр от 26.12.2019 | Песок кварцевый | 1348 | 1009 | т | т | 1000 | 0 | -1771719913 | 0 | 1752.74 | 0 | 0 | 0 | 257 | 0 | 0 | 0 | 6.82 | 1 | 1 | 1 | 0 | 1 | 1 | 0 | 0 | 0.16 | )*0 | 0 | 2 | 55455811 | 1 | 0 | 23 | 0 | 0 | 0 | 0 | 0 | 0 | 0 | 0 | 0 | 0 | 0 | 0 | 0 | 0 | 0 | 0 | 0 | 0 | 0 | 0 | 0 | 0 | 0 | 1752.74 | 257 | 6.82 | 0 | 0
33 | 55455609 | 55455793 | 53647957 | 1 | 1 | 1 | 3 | 04.3.02.02-0102 | ФССЦ-2001, 04.3.02.02-0102, приказ Минстроя России № 876/пр от 26.12.2019 | Состав двухкомпонентный полиуретановый для устройства монолитных покрытий пола | 1346 | 1009 | кг | кг | 1 | 0 | -2084089385 | 0 | 342.3 | 0 | 0 | 0 | 50.19 | 0 | 0 | 0 | 6.82 | 1 | 1 | 1 | 0 | 1 | 1 | 0 | 0 | 572 | )*0 | 0 | 2 | 55455812 | 1 | 0 | 24 | 0 | 0 | 0 | 0 | 0 | 0 | 0 | 0 | 0 | 0 | 0 | 0 | 0 | 0 | 0 | 0 | 0 | 0 | 0 | 0 | 0 | 0 | 0 | 342.3 | 50.19 | 6.82 | 0 | 0
33 | 55455609 | 55455793 | 53674799 | 1 | 1 | 1 | 3 | 14.5.09.07-1016 | ФССЦ-2001, 14.5.09.07-1016, приказ Минстроя России № 876/пр от 26.12.2019 | Растворитель органический для очистки от полиуретановых составов | 1296 | 1002 | л | л | 1 | 0 | -288631517 | 0 | 488.99 | 0 | 0 | 0 | 71.7 | 0 | 0 | 0 | 6.82 | 1 | 1 | 1 | 0 | 1 | 1 | 0 | 0 | 0.2 | )*0 | 0 | 2 | 55455814 | 1 | 0 | 26 | 0 | 0 | 0 | 0 | 0 | 0 | 0 | 0 | 0 | 0 | 0 | 0 | 0 | 0 | 0 | 0 | 0 | 0 | 0 | 0 | 0 | 0 | 0 | 488.99 | 71.7 | 6.82 | 0 | 0
34 | 55455608 | 55455825 | 51126788 | 68 | 1 | 1 | 1 | 1-100-30 |  | Затраты труда рабочих (Средний разряд - 3) | 1191 | 1013 | чел.-ч. | чел.-ч. | 1 | 0 | 1049124552 | 111.2 | 0 | 0 | 0 | 8.53 | 0 | 0 | 0 | 8.53 | 1 | 1 | 1 | 1 | 0 | 1 | 1 | 0 | 0 | 111.2 |  | 1 | 2 | 55455832 | 1 | 0 | 27 | 0 | 0 | 0 | 0 | 0 | 0 | 0 | 0 | 0 | 0 | 0 | 0 | 0 | 0 | 0 | 0 | 0 | 0 | 0 | 0 | 0 | 0 | 484.832 | 8.53 | 8.53 | 1 | 948.54 | 0
34 | 55455608 | 55455825 | 51127040 | 68 | 1 | 1 | 1 | 4-100-00 |  | Затраты труда машинистов | 1191 | 1013 | чел.-ч. | чел.-ч. | 1 | 0 | -1417349443 | 1.8 | 0 | 0 | 0 | 0 | 0 | 0 | 0 | 0 | 1 | 1 | 1 | 1 | 0 | 1 | 1 | 0 | 0 | 1.8 |  | 2 | 2 | 55455833 | 1 | 0 | 28 | 0 | 0 | 0 | 0 | 0 | 0 | 0 | 0 | 0 | 0 | 0 | 0 | 0 | 0 | 0 | 0 | 0 | 0 | 0 | 0 | 0 | 0 | 7.848 | 0 | 0 | 1 | 0 | 0
34 | 55455608 | 55455825 | 51289370 | 1 | 1 | 1 | 2 | 91.06.06-048 | ФСЭМ-2001, 91.06.06-048 , приказ Минстроя России № 876/пр от 26.12.2019 | Подъемники одномачтовые, грузоподъемность до 500 кг, высота подъема 45 м | 1367 | 1011 | маш.-ч. | маш.-ч. | 1 | 0 | 1098214667 | 1.8 | 0 | 31.26 | 13.5 | 0 | 0 | 31.26 | 13.5 | 0 | 1 | 1 | 1 | 1 | 0 | 1 | 1 | 0 | 0 | 1.8 |  | 0 | 2 | 55455834 | 1 | 0 | 29 | 0 | 0 | 0 | 0 | 0 | 0 | 0 | 0 | 0 | 0 | 0 | 0 | 0 | 0 | 0 | 0 | 0 | 0 | 0 | 0 | 0 | 0 | 7.848 | 31.26 | 31.26 | 1 | 56.27 | 24.3
34 | 55455608 | 55455825 | 51290346 | 1 | 1 | 1 | 2 | 91.18.01-508 | ФСЭМ-2001, 91.18.01-508 , приказ Минстроя России № 876/пр от 26.12.2019 | Компрессоры передвижные с электродвигателем, производительность до 5,0 м3/мин | 1367 | 1011 | маш.-ч. | маш.-ч. | 1 | 0 | -819359457 | 19.2 | 0 | 48.81 | 0 | 0 | 0 | 48.81 | 0 | 0 | 1 | 1 | 1 | 1 | 0 | 1 | 1 | 0 | 0 | 19.2 |  | 0 | 2 | 55455835 | 1 | 0 | 30 | 0 | 0 | 0 | 0 | 0 | 0 | 0 | 0 | 0 | 0 | 0 | 0 | 0 | 0 | 0 | 0 | 0 | 0 | 0 | 0 | 0 | 0 | 83.712 | 48.81 | 48.81 | 1 | 937.15 | 0
34 | 55455608 | 55455825 | 51290802 | 1 | 1 | 1 | 2 | 91.21.10-003 | ФСЭМ-2001, 91.21.10-003 , приказ Минстроя России № 876/пр от 26.12.2019 | Молотки при работе от передвижных компрессорных станций отбойные пневматические | 1367 | 1011 | маш.-ч. | маш.-ч. | 1 | 0 | -971307430 | 38.4 | 0 | 1.53 | 0 | 0 | 0 | 1.53 | 0 | 0 | 1 | 1 | 1 | 1 | 0 | 1 | 1 | 0 | 0 | 38.4 |  | 0 | 2 | 55455836 | 1 | 0 | 31 | 0 | 0 | 0 | 0 | 0 | 0 | 0 | 0 | 0 | 0 | 0 | 0 | 0 | 0 | 0 | 0 | 0 | 0 | 0 | 0 | 0 | 0 | 167.424 | 1.53 | 1.53 | 1 | 58.75 | 0
34 | 55455608 | 55455825 | 51131816 | 68 | 1 | 1 | 3 | 999-9900 |  | Строительный мусор | 1348 | 1009 | т | т | 1000 | 0 | 2102561428 | 33 | 0 | 0 | 0 | 0 | 0 | 0 | 0 | 0 | 1 | 1 | 1 | 1 | 0 | 0 | 1 | 0 | 0 | 33 |  | 0 | 2 | 55455837 | 1 | 0 | 32 | 0 | 0 | 0 | 0 | 0 | 0 | 0 | 0 | 0 | 0 | 0 | 0 | 0 | 0 | 0 | 0 | 0 | 0 | 0 | 0 | 0 | 0 | 143.88 | 0 | 0 | 1 | 0 | 0
35 | 55455609 | 55455825 | 51126788 | 68 | 1 | 1 | 1 | 1-100-30 |  | Затраты труда рабочих (Средний разряд - 3) | 1191 | 1013 | чел.-ч. | чел.-ч. | 1 | 0 | 1049124552 | 111.2 | 0 | 0 | 0 | 311.09 | 0 | 0 | 0 | 8.53 | 1 | 1 | 1 | 36.47 | 0 | 1 | 1 | 0 | 0 | 111.2 |  | 1 | 2 | 55455832 | 1 | 0 | 33 | 0 | 0 | 0 | 0 | 0 | 0 | 0 | 0 | 0 | 0 | 0 | 0 | 0 | 0 | 0 | 0 | 0 | 0 | 0 | 0 | 0 | 0 | 484.832 | 311.09 | 8.53 | 36.47 | 948.54 | 0
35 | 55455609 | 55455825 | 51127040 | 68 | 1 | 1 | 1 | 4-100-00 |  | Затраты труда машинистов | 1191 | 1013 | чел.-ч. | чел.-ч. | 1 | 0 | -1417349443 | 1.8 | 0 | 0 | 0 | 0 | 0 | 0 | 0 | 0 | 1 | 1 | 36.47 | 1 | 0 | 1 | 1 | 0 | 0 | 1.8 |  | 2 | 2 | 55455833 | 1 | 0 | 34 | 0 | 0 | 0 | 0 | 0 | 0 | 0 | 0 | 0 | 0 | 0 | 0 | 0 | 0 | 0 | 0 | 0 | 0 | 0 | 0 | 0 | 0 | 7.848 | 0 | 0 | 1 | 0 | 0
35 | 55455609 | 55455825 | 51289370 | 1 | 1 | 1 | 2 | 91.06.06-048 | ФСЭМ-2001, 91.06.06-048 , приказ Минстроя России № 876/пр от 26.12.2019 | Подъемники одномачтовые, грузоподъемность до 500 кг, высота подъема 45 м | 1367 | 1011 | маш.-ч. | маш.-ч. | 1 | 0 | 1098214667 | 1.8 | 0 | 405.44 | 492.35 | 0 | 0 | 31.26 | 13.5 | 0 | 1 | 12.97 | 36.47 | 1 | 0 | 1 | 1 | 0 | 0 | 1.8 |  | 0 | 2 | 55455834 | 1 | 0 | 35 | 0 | 0 | 0 | 0 | 0 | 0 | 0 | 0 | 0 | 0 | 0 | 0 | 0 | 0 | 0 | 0 | 0 | 0 | 0 | 0 | 0 | 0 | 7.848 | 405.44 | 31.26 | 12.97 | 56.27 | 24.3
35 | 55455609 | 55455825 | 51290346 | 1 | 1 | 1 | 2 | 91.18.01-508 | ФСЭМ-2001, 91.18.01-508 , приказ Минстроя России № 876/пр от 26.12.2019 | Компрессоры передвижные с электродвигателем, производительность до 5,0 м3/мин | 1367 | 1011 | маш.-ч. | маш.-ч. | 1 | 0 | -819359457 | 19.2 | 0 | 633.07 | 0 | 0 | 0 | 48.81 | 0 | 0 | 1 | 12.97 | 36.47 | 1 | 0 | 1 | 1 | 0 | 0 | 19.2 |  | 0 | 2 | 55455835 | 1 | 0 | 36 | 0 | 0 | 0 | 0 | 0 | 0 | 0 | 0 | 0 | 0 | 0 | 0 | 0 | 0 | 0 | 0 | 0 | 0 | 0 | 0 | 0 | 0 | 83.712 | 633.07 | 48.81 | 12.97 | 937.15 | 0
35 | 55455609 | 55455825 | 51290802 | 1 | 1 | 1 | 2 | 91.21.10-003 | ФСЭМ-2001, 91.21.10-003 , приказ Минстроя России № 876/пр от 26.12.2019 | Молотки при работе от передвижных компрессорных станций отбойные пневматические | 1367 | 1011 | маш.-ч. | маш.-ч. | 1 | 0 | -971307430 | 38.4 | 0 | 19.84 | 0 | 0 | 0 | 1.53 | 0 | 0 | 1 | 12.97 | 36.47 | 1 | 0 | 1 | 1 | 0 | 0 | 38.4 |  | 0 | 2 | 55455836 | 1 | 0 | 37 | 0 | 0 | 0 | 0 | 0 | 0 | 0 | 0 | 0 | 0 | 0 | 0 | 0 | 0 | 0 | 0 | 0 | 0 | 0 | 0 | 0 | 0 | 167.424 | 19.84 | 1.53 | 12.97 | 58.75 | 0
35 | 55455609 | 55455825 | 51131816 | 68 | 1 | 1 | 3 | 999-9900 |  | Строительный мусор | 1348 | 1009 | т | т | 1000 | 0 | 2102561428 | 33 | 0 | 0 | 0 | 0 | 0 | 0 | 0 | 0 | 6.82 | 1 | 1 | 1 | 0 | 0 | 1 | 0 | 0 | 33 |  | 0 | 2 | 55455837 | 1 | 0 | 38 | 0 | 0 | 0 | 0 | 0 | 0 | 0 | 0 | 0 | 0 | 0 | 0 | 0 | 0 | 0 | 0 | 0 | 0 | 0 | 0 | 0 | 0 | 143.88 | 0 | 0 | 6.82 | 0 | 0
38 | 55455608 | 55455839 | 53630067 | 70 | 1 | 1 | 1 | 1-100-30 |  | Затраты труда рабочих (Средний разряд - 3) | 1191 | 1013 | чел.-ч. | чел.-ч. | 1 | 0 | 1049124552 | -73.44 | 0 | 0 | 0 | 8.53 | 0 | 0 | 0 | 8.53 | 1 | 1 | 1 | 1 | 0 | 1 | 1 | 0 | 0 | 2.72 | )*(-27) | 1 | 2 | 55455842 | 1 | 0 | 39 | 0 | 0 | 0 | 0 | 0 | 0 | 0 | 0 | 0 | 0 | 0 | 0 | 0 | 0 | 0 | 0 | 0 | 0 | 0 | 0 | 0 | 0 | -320.1984 | 8.53 | 8.53 | 1 | -626.4 | 0
38 | 55455608 | 55455839 | 53634988 | 70 | 1 | 1 | 3 | 999-9900 |  | Строительный мусор | 1348 | 1009 | т | т | 1000 | 0 | 2102561428 | -29.7 | 0 | 0 | 0 | 0 | 0 | 0 | 0 | 0 | 1 | 1 | 1 | 1 | 0 | 0 | 1 | 0 | 0 | 1.1 | )*(-27) | 0 | 2 | 55455843 | 1 | 0 | 40 | 0 | 0 | 0 | 0 | 0 | 0 | 0 | 0 | 0 | 0 | 0 | 0 | 0 | 0 | 0 | 0 | 0 | 0 | 0 | 0 | 0 | 0 | -129.492 | 0 | 0 | 1 | 0 | 0
39 | 55455609 | 55455839 | 53630067 | 70 | 1 | 1 | 1 | 1-100-30 |  | Затраты труда рабочих (Средний разряд - 3) | 1191 | 1013 | чел.-ч. | чел.-ч. | 1 | 0 | 1049124552 | -73.44 | 0 | 0 | 0 | 311.09 | 0 | 0 | 0 | 8.53 | 1 | 1 | 1 | 36.47 | 0 | 1 | 1 | 0 | 0 | 2.72 | )*(-27) | 1 | 2 | 55455842 | 1 | 0 | 41 | 0 | 0 | 0 | 0 | 0 | 0 | 0 | 0 | 0 | 0 | 0 | 0 | 0 | 0 | 0 | 0 | 0 | 0 | 0 | 0 | 0 | 0 | -320.1984 | 311.09 | 8.53 | 36.47 | -626.4 | 0
39 | 55455609 | 55455839 | 53634988 | 70 | 1 | 1 | 3 | 999-9900 |  | Строительный мусор | 1348 | 1009 | т | т | 1000 | 0 | 2102561428 | -29.7 | 0 | 0 | 0 | 0 | 0 | 0 | 0 | 0 | 6.82 | 1 | 1 | 1 | 0 | 0 | 1 | 0 | 0 | 1.1 | )*(-27) | 0 | 2 | 55455843 | 1 | 0 | 42 | 0 | 0 | 0 | 0 | 0 | 0 | 0 | 0 | 0 | 0 | 0 | 0 | 0 | 0 | 0 | 0 | 0 | 0 | 0 | 0 | 0 | 0 | -129.492 | 0 | 0 | 6.82 | 0 | 0
42 | 55455608 | 55455845 | 51126788 | 68 | 1 | 1 | 1 | 1-100-30 |  | Затраты труда рабочих (Средний разряд - 3) | 1191 | 1013 | чел.-ч. | чел.-ч. | 1 | 0 | 1049124552 | 30.061 | 0 | 0 | 0 | 8.53 | 0 | 0 | 0 | 8.53 | 1 | 1 | 1 | 1 | 0 | 1 | 1 | 0 | 0 | 26.14 | )*1,15 | 1 | 2 | 55455856 | 1 | 0 | 43 | 0 | 0 | 0 | 0 | 0 | 0 | 0 | 0 | 0 | 0 | 0 | 0 | 0 | 0 | 0 | 0 | 0 | 0 | 0 | 0 | 0 | 0 | 131.066 | 8.53 | 8.53 | 1 | 256.42 | 0
42 | 55455608 | 55455845 | 51127040 | 68 | 1 | 1 | 1 | 4-100-00 |  | Затраты труда машинистов | 1191 | 1013 | чел.-ч. | чел.-ч. | 1 | 0 | -1417349443 | 0.1125 | 0 | 0 | 0 | 0 | 0 | 0 | 0 | 0 | 1 | 1 | 1 | 1 | 0 | 1 | 1 | 0 | 0 | 0.09 | )*1,25 | 2 | 2 | 55455857 | 1 | 0 | 44 | 0 | 0 | 0 | 0 | 0 | 0 | 0 | 0 | 0 | 0 | 0 | 0 | 0 | 0 | 0 | 0 | 0 | 0 | 0 | 0 | 0 | 0 | 0.4905 | 0 | 0 | 1 | 0 | 0
42 | 55455608 | 55455845 | 51289368 | 1 | 1 | 1 | 2 | 91.06.06-046 | ФСЭМ-2001, 91.06.06-046 , приказ Минстроя России № 876/пр от 26.12.2019 | Подъемники одномачтовые, грузоподъемность до 500 кг, высота подъема 25 м | 1367 | 1011 | маш.-ч. | маш.-ч. | 1 | 0 | 827510958 | 0.0875 | 0 | 27.66 | 11.6 | 0 | 0 | 27.66 | 11.6 | 0 | 1 | 1 | 1 | 1 | 0 | 1 | 1 | 0 | 0 | 0.07 | )*1,25 | 0 | 2 | 55455858 | 1 | 0 | 45 | 0 | 0 | 0 | 0 | 0 | 0 | 0 | 0 | 0 | 0 | 0 | 0 | 0 | 0 | 0 | 0 | 0 | 0 | 0 | 0 | 0 | 0 | 0.3815 | 27.66 | 27.66 | 1 | 2.43 | 1.01
42 | 55455608 | 55455845 | 51290110 | 1 | 1 | 1 | 2 | 91.14.02-001 | ФСЭМ-2001, 91.14.02-001 , приказ Минстроя России № 876/пр от 26.12.2019 | Автомобили бортовые, грузоподъемность до 5 т | 1367 | 1011 | маш.-ч. | маш.-ч. | 1 | 0 | 2001246382 | 0.025 | 0 | 65.71 | 11.6 | 0 | 0 | 65.71 | 11.6 | 0 | 1 | 1 | 1 | 1 | 0 | 1 | 1 | 0 | 0 | 0.02 | )*1,25 | 0 | 2 | 55455859 | 1 | 0 | 46 | 0 | 0 | 0 | 0 | 0 | 0 | 0 | 0 | 0 | 0 | 0 | 0 | 0 | 0 | 0 | 0 | 0 | 0 | 0 | 0 | 0 | 0 | 0.109 | 65.71 | 65.71 | 1 | 1.64 | 0.29
42 | 55455608 | 55455845 | 51290980 | 1 | 1 | 1 | 2 | 91.21.22-638 | ФСЭМ-2001, 91.21.22-638 , приказ Минстроя России № 876/пр от 26.12.2019 | Пылесосы промышленные, мощность до 2000 Вт | 1367 | 1011 | маш.-ч. | маш.-ч. | 1 | 0 | 1549254237 | 3.5 | 0 | 3.29 | 0 | 0 | 0 | 3.29 | 0 | 0 | 1 | 1 | 1 | 1 | 0 | 1 | 1 | 0 | 0 | 2.8 | )*1,25 | 0 | 2 | 55455860 | 1 | 0 | 47 | 0 | 0 | 0 | 0 | 0 | 0 | 0 | 0 | 0 | 0 | 0 | 0 | 0 | 0 | 0 | 0 | 0 | 0 | 0 | 0 | 0 | 0 | 15.26 | 3.29 | 3.29 | 1 | 11.51 | 0
42 | 55455608 | 55455845 | 51139447 | 1 | 1 | 1 | 3 | 01.7.03.01-0001 | ФССЦ-2001, 01.7.03.01-0001, приказ Минстроя России № 876/пр от 26.12.2019 | Вода | 1339 | 1007 | м3 | м3 | 1 | 0 | 929815444 | 0.16 | 2.44 | 0 | 0 | 0 | 2.44 | 0 | 0 | 0 | 1 | 1 | 1 | 1 | 0 | 1 | 0 | 0 | 0 | 0.16 |  | 0 | 2 | 55455861 | 1 | 0 | 48 | 0 | 0 | 0 | 0 | 0 | 0 | 0 | 0 | 0 | 0 | 0 | 0 | 0 | 0 | 0 | 0 | 0 | 0 | 0 | 0 | 0 | 0 | 0.6976 | 2.44 | 2.44 | 1 | 0.39 | 0
42 | 55455608 | 55455845 | 51139938 | 1 | 1 | 1 | 3 | 01.7.07.12-1006 | ФССЦ-2001, 01.7.07.12-1006, приказ Минстроя России № 876/пр от 26.12.2019 | Пленка полиэтиленовая, толщина 80 мкм | 1327 | 1005 | м2 | м2 | 1 | 0 | 404921152 | 10 | 1.94 | 0 | 0 | 0 | 1.94 | 0 | 0 | 0 | 1 | 1 | 1 | 1 | 0 | 1 | 0 | 0 | 0 | 10 |  | 0 | 2 | 55455862 | 1 | 0 | 49 | 0 | 0 | 0 | 0 | 0 | 0 | 0 | 0 | 0 | 0 | 0 | 0 | 0 | 0 | 0 | 0 | 0 | 0 | 0 | 0 | 0 | 0 | 43.6 | 1.94 | 1.94 | 1 | 19.4 | 0
42 | 55455608 | 55455845 | 53647946 | 1 | 1 | 1 | 3 | 04.3.02.01-0502 | ФССЦ-2001, 04.3.02.01-0502, приказ Минстроя России № 876/пр от 26.12.2019 | Смесь самовыравнивающая быстротвердеющая для полов "БИРСС 34Р" | 1348 | 1009 | т | т | 1000 | 0 | -224352410 | 0.45095 | 2682.59 | 0 | 0 | 0 | 2682.59 | 0 | 0 | 0 | 1 | 1 | 1 | 1 | 0 | 0 | 0 | 0 | 0 | 0.45095 |  | 0 | 1 | -1 | 0 | 0 |  | 0 | 0 | 0 | 0 | 0 | 0 | 0 | 0 | 0 | 0 | 0 | 0 | 0 | 0 | 0 | 0 | 0 | 0 | 0 | 0 | 0 | 0 | 1.9661 | 2682.59 | 2682.59 | 1 | 1209.71 | 0
42 | 55455608 | 55455845 | 53672807 | 1 | 1 | 1 | 3 | 14.1.02.03-0002 | ФССЦ-2001, 14.1.02.03-0002, приказ Минстроя России № 876/пр от 26.12.2019 | Клей ПВА | 1346 | 1009 | кг | кг | 1 | 0 | 991060895 | 9.9828 | 15.9 | 0 | 0 | 0 | 15.9 | 0 | 0 | 0 | 1 | 1 | 1 | 1 | 0 | 0 | 0 | 0 | 0 | 9.9828 |  | 0 | 1 | -1 | 0 | 0 |  | 0 | 0 | 0 | 0 | 0 | 0 | 0 | 0 | 0 | 0 | 0 | 0 | 0 | 0 | 0 | 0 | 0 | 0 | 0 | 0 | 0 | 0 | 43.525 | 15.9 | 15.9 | 1 | 158.73 | 0
42 | 55455608 | 55455845 | 53673681 | 1 | 1 | 1 | 3 | 14.4.01.02-0012 | ФССЦ-2001, 14.4.01.02-0012, приказ Минстроя России № 876/пр от 26.12.2019 | Грунтовка укрепляющая, глубокого проникновения, быстросохнущая, паропроницаемая | 1346 | 1009 | кг | кг | 1 | 0 | -1209026283 | 20 | 13.08 | 0 | 0 | 0 | 13.08 | 0 | 0 | 0 | 1 | 1 | 1 | 1 | 0 | 0 | 0 | 0 | 0 | 20 |  | 0 | 1 | -1 | 0 | 0 |  | 0 | 0 | 0 | 0 | 0 | 0 | 0 | 0 | 0 | 0 | 0 | 0 | 0 | 0 | 0 | 0 | 0 | 0 | 0 | 0 | 0 | 0 | 87.2 | 13.08 | 13.08 | 1 | 261.6 | 0
43 | 55455609 | 55455845 | 51126788 | 68 | 1 | 1 | 1 | 1-100-30 |  | Затраты труда рабочих (Средний разряд - 3) | 1191 | 1013 | чел.-ч. | чел.-ч. | 1 | 0 | 1049124552 | 30.061 | 0 | 0 | 0 | 311.09 | 0 | 0 | 0 | 8.53 | 1 | 1 | 1 | 36.47 | 0 | 1 | 1 | 0 | 0 | 26.14 | )*1,15 | 1 | 2 | 55455856 | 1 | 0 | 52 | 0 | 0 | 0 | 0 | 0 | 0 | 0 | 0 | 0 | 0 | 0 | 0 | 0 | 0 | 0 | 0 | 0 | 0 | 0 | 0 | 0 | 0 | 131.066 | 311.09 | 8.53 | 36.47 | 256.42 | 0
43 | 55455609 | 55455845 | 51127040 | 68 | 1 | 1 | 1 | 4-100-00 |  | Затраты труда машинистов | 1191 | 1013 | чел.-ч. | чел.-ч. | 1 | 0 | -1417349443 | 0.1125 | 0 | 0 | 0 | 0 | 0 | 0 | 0 | 0 | 1 | 1 | 36.47 | 1 | 0 | 1 | 1 | 0 | 0 | 0.09 | )*1,25 | 2 | 2 | 55455857 | 1 | 0 | 53 | 0 | 0 | 0 | 0 | 0 | 0 | 0 | 0 | 0 | 0 | 0 | 0 | 0 | 0 | 0 | 0 | 0 | 0 | 0 | 0 | 0 | 0 | 0.4905 | 0 | 0 | 1 | 0 | 0
43 | 55455609 | 55455845 | 51289368 | 1 | 1 | 1 | 2 | 91.06.06-046 | ФСЭМ-2001, 91.06.06-046 , приказ Минстроя России № 876/пр от 26.12.2019 | Подъемники одномачтовые, грузоподъемность до 500 кг, высота подъема 25 м | 1367 | 1011 | маш.-ч. | маш.-ч. | 1 | 0 | 827510958 | 0.0875 | 0 | 358.75 | 423.05 | 0 | 0 | 27.66 | 11.6 | 0 | 1 | 12.97 | 36.47 | 1 | 0 | 1 | 1 | 0 | 0 | 0.07 | )*1,25 | 0 | 2 | 55455858 | 1 | 0 | 54 | 0 | 0 | 0 | 0 | 0 | 0 | 0 | 0 | 0 | 0 | 0 | 0 | 0 | 0 | 0 | 0 | 0 | 0 | 0 | 0 | 0 | 0 | 0.3815 | 358.75 | 27.66 | 12.97 | 2.43 | 1.01
43 | 55455609 | 55455845 | 51290110 | 1 | 1 | 1 | 2 | 91.14.02-001 | ФСЭМ-2001, 91.14.02-001 , приказ Минстроя России № 876/пр от 26.12.2019 | Автомобили бортовые, грузоподъемность до 5 т | 1367 | 1011 | маш.-ч. | маш.-ч. | 1 | 0 | 2001246382 | 0.025 | 0 | 852.26 | 423.05 | 0 | 0 | 65.71 | 11.6 | 0 | 1 | 12.97 | 36.47 | 1 | 0 | 1 | 1 | 0 | 0 | 0.02 | )*1,25 | 0 | 2 | 55455859 | 1 | 0 | 55 | 0 | 0 | 0 | 0 | 0 | 0 | 0 | 0 | 0 | 0 | 0 | 0 | 0 | 0 | 0 | 0 | 0 | 0 | 0 | 0 | 0 | 0 | 0.109 | 852.26 | 65.71 | 12.97 | 1.64 | 0.29
43 | 55455609 | 55455845 | 51290980 | 1 | 1 | 1 | 2 | 91.21.22-638 | ФСЭМ-2001, 91.21.22-638 , приказ Минстроя России № 876/пр от 26.12.2019 | Пылесосы промышленные, мощность до 2000 Вт | 1367 | 1011 | маш.-ч. | маш.-ч. | 1 | 0 | 1549254237 | 3.5 | 0 | 42.67 | 0 | 0 | 0 | 3.29 | 0 | 0 | 1 | 12.97 | 36.47 | 1 | 0 | 1 | 1 | 0 | 0 | 2.8 | )*1,25 | 0 | 2 | 55455860 | 1 | 0 | 56 | 0 | 0 | 0 | 0 | 0 | 0 | 0 | 0 | 0 | 0 | 0 | 0 | 0 | 0 | 0 | 0 | 0 | 0 | 0 | 0 | 0 | 0 | 15.26 | 42.67 | 3.29 | 12.97 | 11.51 | 0
43 | 55455609 | 55455845 | 51139447 | 1 | 1 | 1 | 3 | 01.7.03.01-0001 | ФССЦ-2001, 01.7.03.01-0001, приказ Минстроя России № 876/пр от 26.12.2019 | Вода | 1339 | 1007 | м3 | м3 | 1 | 0 | 929815444 | 0.16 | 16.64 | 0 | 0 | 0 | 2.44 | 0 | 0 | 0 | 6.82 | 1 | 1 | 1 | 0 | 1 | 0 | 0 | 0 | 0.16 |  | 0 | 2 | 55455861 | 1 | 0 | 57 | 0 | 0 | 0 | 0 | 0 | 0 | 0 | 0 | 0 | 0 | 0 | 0 | 0 | 0 | 0 | 0 | 0 | 0 | 0 | 0 | 0 | 0 | 0.6976 | 16.64 | 2.44 | 6.82 | 0.39 | 0
43 | 55455609 | 55455845 | 51139938 | 1 | 1 | 1 | 3 | 01.7.07.12-1006 | ФССЦ-2001, 01.7.07.12-1006, приказ Минстроя России № 876/пр от 26.12.2019 | Пленка полиэтиленовая, толщина 80 мкм | 1327 | 1005 | м2 | м2 | 1 | 0 | 404921152 | 10 | 13.23 | 0 | 0 | 0 | 1.94 | 0 | 0 | 0 | 6.82 | 1 | 1 | 1 | 0 | 1 | 0 | 0 | 0 | 10 |  | 0 | 2 | 55455862 | 1 | 0 | 58 | 0 | 0 | 0 | 0 | 0 | 0 | 0 | 0 | 0 | 0 | 0 | 0 | 0 | 0 | 0 | 0 | 0 | 0 | 0 | 0 | 0 | 0 | 43.6 | 13.23 | 1.94 | 6.82 | 19.4 | 0
43 | 55455609 | 55455845 | 53647946 | 1 | 1 | 1 | 3 | 04.3.02.01-0502 | ФССЦ-2001, 04.3.02.01-0502, приказ Минстроя России № 876/пр от 26.12.2019 | Смесь самовыравнивающая быстротвердеющая для полов "БИРСС 34Р" | 1348 | 1009 | т | т | 1000 | 0 | -224352410 | 0.45095 | 18295.26 | 0 | 0 | 0 | 2682.59 | 0 | 0 | 0 | 6.82 | 1 | 1 | 1 | 0 | 0 | 0 | 0 | 0 | 0.45095 |  | 0 | 1 | -1 | 0 | 0 |  | 0 | 0 | 0 | 0 | 0 | 0 | 0 | 0 | 0 | 0 | 0 | 0 | 0 | 0 | 0 | 0 | 0 | 0 | 0 | 0 | 0 | 0 | 1.9661 | 18295.26 | 2682.59 | 6.82 | 1209.71 | 0
43 | 55455609 | 55455845 | 53672807 | 1 | 1 | 1 | 3 | 14.1.02.03-0002 | ФССЦ-2001, 14.1.02.03-0002, приказ Минстроя России № 876/пр от 26.12.2019 | Клей ПВА | 1346 | 1009 | кг | кг | 1 | 0 | 991060895 | 9.9828 | 108.44 | 0 | 0 | 0 | 15.9 | 0 | 0 | 0 | 6.82 | 1 | 1 | 1 | 0 | 0 | 0 | 0 | 0 | 9.9828 |  | 0 | 1 | -1 | 0 | 0 |  | 0 | 0 | 0 | 0 | 0 | 0 | 0 | 0 | 0 | 0 | 0 | 0 | 0 | 0 | 0 | 0 | 0 | 0 | 0 | 0 | 0 | 0 | 43.525 | 108.44 | 15.9 | 6.82 | 158.73 | 0
43 | 55455609 | 55455845 | 53673681 | 1 | 1 | 1 | 3 | 14.4.01.02-0012 | ФССЦ-2001, 14.4.01.02-0012, приказ Минстроя России № 876/пр от 26.12.2019 | Грунтовка укрепляющая, глубокого проникновения, быстросохнущая, паропроницаемая | 1346 | 1009 | кг | кг | 1 | 0 | -1209026283 | 20 | 89.21 | 0 | 0 | 0 | 13.08 | 0 | 0 | 0 | 6.82 | 1 | 1 | 1 | 0 | 0 | 0 | 0 | 0 | 20 |  | 0 | 1 | -1 | 0 | 0 |  | 0 | 0 | 0 | 0 | 0 | 0 | 0 | 0 | 0 | 0 | 0 | 0 | 0 | 0 | 0 | 0 | 0 | 0 | 0 | 0 | 0 | 0 | 87.2 | 89.21 | 13.08 | 6.82 | 261.6 | 0
50 | 55455608 | 55455868 | 51126788 | 68 | 1 | 1 | 1 | 1-100-30 |  | Затраты труда рабочих (Средний разряд - 3) | 1191 | 1013 | чел.-ч. | чел.-ч. | 1 | 0 | 1049124552 | 18.7565 | 0 | 0 | 0 | 8.53 | 0 | 0 | 0 | 8.53 | 1 | 1 | 1 | 1 | 0 | 1 | 1 | 0 | 0 | 2.33 | )*1,15)*7 | 1 | 2 | 55455875 | 1 | 0 | 61 | 0 | 0 | 0 | 0 | 0 | 0 | 0 | 0 | 0 | 0 | 0 | 0 | 0 | 0 | 0 | 0 | 0 | 0 | 0 | 0 | 0 | 0 | 81.7783 | 8.53 | 8.53 | 1 | 159.95 | 0
50 | 55455608 | 55455868 | 51127040 | 68 | 1 | 1 | 1 | 4-100-00 |  | Затраты труда машинистов | 1191 | 1013 | чел.-ч. | чел.-ч. | 1 | 0 | -1417349443 | 0.2625 | 0 | 0 | 0 | 0 | 0 | 0 | 0 | 0 | 1 | 1 | 1 | 1 | 0 | 1 | 1 | 0 | 0 | 0.03 | )*1,25)*7 | 2 | 2 | 55455876 | 1 | 0 | 62 | 0 | 0 | 0 | 0 | 0 | 0 | 0 | 0 | 0 | 0 | 0 | 0 | 0 | 0 | 0 | 0 | 0 | 0 | 0 | 0 | 0 | 0 | 1.1445 | 0 | 0 | 1 | 0 | 0
50 | 55455608 | 55455868 | 51289368 | 1 | 1 | 1 | 2 | 91.06.06-046 | ФСЭМ-2001, 91.06.06-046 , приказ Минстроя России № 876/пр от 26.12.2019 | Подъемники одномачтовые, грузоподъемность до 500 кг, высота подъема 25 м | 1367 | 1011 | маш.-ч. | маш.-ч. | 1 | 0 | 827510958 | 0.16625 | 0 | 27.66 | 11.6 | 0 | 0 | 27.66 | 11.6 | 0 | 1 | 1 | 1 | 1 | 0 | 1 | 1 | 0 | 0 | 0.019 | )*1,25)*7 | 0 | 2 | 55455877 | 1 | 0 | 63 | 0 | 0 | 0 | 0 | 0 | 0 | 0 | 0 | 0 | 0 | 0 | 0 | 0 | 0 | 0 | 0 | 0 | 0 | 0 | 0 | 0 | 0 | 0.72485 | 27.66 | 27.66 | 1 | 4.64 | 1.93
50 | 55455608 | 55455868 | 51290110 | 1 | 1 | 1 | 2 | 91.14.02-001 | ФСЭМ-2001, 91.14.02-001 , приказ Минстроя России № 876/пр от 26.12.2019 | Автомобили бортовые, грузоподъемность до 5 т | 1367 | 1011 | маш.-ч. | маш.-ч. | 1 | 0 | 2001246382 | 0.0525 | 0 | 65.71 | 11.6 | 0 | 0 | 65.71 | 11.6 | 0 | 1 | 1 | 1 | 1 | 0 | 1 | 1 | 0 | 0 | 0.006 | )*1,25)*7 | 0 | 2 | 55455878 | 1 | 0 | 64 | 0 | 0 | 0 | 0 | 0 | 0 | 0 | 0 | 0 | 0 | 0 | 0 | 0 | 0 | 0 | 0 | 0 | 0 | 0 | 0 | 0 | 0 | 0.2289 | 65.71 | 65.71 | 1 | 3.41 | 0.61
50 | 55455608 | 55455868 | 51139447 | 1 | 1 | 1 | 3 | 01.7.03.01-0001 | ФССЦ-2001, 01.7.03.01-0001, приказ Минстроя России № 876/пр от 26.12.2019 | Вода | 1339 | 1007 | м3 | м3 | 1 | 0 | 929815444 | 0.2828 | 2.44 | 0 | 0 | 0 | 2.44 | 0 | 0 | 0 | 1 | 1 | 1 | 1 | 0 | 1 | 1 | 0 | 0 | 0.0404 | )*7 | 0 | 2 | 55455879 | 1 | 0 | 65 | 0 | 0 | 0 | 0 | 0 | 0 | 0 | 0 | 0 | 0 | 0 | 0 | 0 | 0 | 0 | 0 | 0 | 0 | 0 | 0 | 0 | 0 | 1.233 | 2.44 | 2.44 | 1 | 0.7 | 0
50 | 55455608 | 55455868 | 53647946 | 1 | 1 | 1 | 3 | 04.3.02.01-0502 | ФССЦ-2001, 04.3.02.01-0502, приказ Минстроя России № 876/пр от 26.12.2019 | Смесь самовыравнивающая быстротвердеющая для полов "БИРСС 34Р" | 1348 | 1009 | т | т | 1000 | 0 | -224352410 | 1.0499 | 2682.59 | 0 | 0 | 0 | 2682.59 | 0 | 0 | 0 | 1 | 1 | 1 | 1 | 0 | 0 | 1 | 0 | 0 | 1.0499 |  | 0 | 1 | -1 | 0 | 0 |  | 0 | 0 | 0 | 0 | 0 | 0 | 0 | 0 | 0 | 0 | 0 | 0 | 0 | 0 | 0 | 0 | 0 | 0 | 0 | 0 | 0 | 0 | 4.5776 | 2682.59 | 2682.59 | 1 | 2816.49 | 0
51 | 55455609 | 55455868 | 51126788 | 68 | 1 | 1 | 1 | 1-100-30 |  | Затраты труда рабочих (Средний разряд - 3) | 1191 | 1013 | чел.-ч. | чел.-ч. | 1 | 0 | 1049124552 | 18.7565 | 0 | 0 | 0 | 311.09 | 0 | 0 | 0 | 8.53 | 1 | 1 | 1 | 36.47 | 0 | 1 | 1 | 0 | 0 | 2.33 | )*1,15)*7 | 1 | 2 | 55455875 | 1 | 0 | 67 | 0 | 0 | 0 | 0 | 0 | 0 | 0 | 0 | 0 | 0 | 0 | 0 | 0 | 0 | 0 | 0 | 0 | 0 | 0 | 0 | 0 | 0 | 81.7783 | 311.09 | 8.53 | 36.47 | 159.95 | 0
51 | 55455609 | 55455868 | 51127040 | 68 | 1 | 1 | 1 | 4-100-00 |  | Затраты труда машинистов | 1191 | 1013 | чел.-ч. | чел.-ч. | 1 | 0 | -1417349443 | 0.2625 | 0 | 0 | 0 | 0 | 0 | 0 | 0 | 0 | 1 | 1 | 36.47 | 1 | 0 | 1 | 1 | 0 | 0 | 0.03 | )*1,25)*7 | 2 | 2 | 55455876 | 1 | 0 | 68 | 0 | 0 | 0 | 0 | 0 | 0 | 0 | 0 | 0 | 0 | 0 | 0 | 0 | 0 | 0 | 0 | 0 | 0 | 0 | 0 | 0 | 0 | 1.1445 | 0 | 0 | 1 | 0 | 0
51 | 55455609 | 55455868 | 51289368 | 1 | 1 | 1 | 2 | 91.06.06-046 | ФСЭМ-2001, 91.06.06-046 , приказ Минстроя России № 876/пр от 26.12.2019 | Подъемники одномачтовые, грузоподъемность до 500 кг, высота подъема 25 м | 1367 | 1011 | маш.-ч. | маш.-ч. | 1 | 0 | 827510958 | 0.16625 | 0 | 358.75 | 423.05 | 0 | 0 | 27.66 | 11.6 | 0 | 1 | 12.97 | 36.47 | 1 | 0 | 1 | 1 | 0 | 0 | 0.019 | )*1,25)*7 | 0 | 2 | 55455877 | 1 | 0 | 69 | 0 | 0 | 0 | 0 | 0 | 0 | 0 | 0 | 0 | 0 | 0 | 0 | 0 | 0 | 0 | 0 | 0 | 0 | 0 | 0 | 0 | 0 | 0.72485 | 358.75 | 27.66 | 12.97 | 4.64 | 1.93
51 | 55455609 | 55455868 | 51290110 | 1 | 1 | 1 | 2 | 91.14.02-001 | ФСЭМ-2001, 91.14.02-001 , приказ Минстроя России № 876/пр от 26.12.2019 | Автомобили бортовые, грузоподъемность до 5 т | 1367 | 1011 | маш.-ч. | маш.-ч. | 1 | 0 | 2001246382 | 0.0525 | 0 | 852.26 | 423.05 | 0 | 0 | 65.71 | 11.6 | 0 | 1 | 12.97 | 36.47 | 1 | 0 | 1 | 1 | 0 | 0 | 0.006 | )*1,25)*7 | 0 | 2 | 55455878 | 1 | 0 | 70 | 0 | 0 | 0 | 0 | 0 | 0 | 0 | 0 | 0 | 0 | 0 | 0 | 0 | 0 | 0 | 0 | 0 | 0 | 0 | 0 | 0 | 0 | 0.2289 | 852.26 | 65.71 | 12.97 | 3.41 | 0.61
51 | 55455609 | 55455868 | 51139447 | 1 | 1 | 1 | 3 | 01.7.03.01-0001 | ФССЦ-2001, 01.7.03.01-0001, приказ Минстроя России № 876/пр от 26.12.2019 | Вода | 1339 | 1007 | м3 | м3 | 1 | 0 | 929815444 | 0.2828 | 16.64 | 0 | 0 | 0 | 2.44 | 0 | 0 | 0 | 6.82 | 1 | 1 | 1 | 0 | 1 | 1 | 0 | 0 | 0.0404 | )*7 | 0 | 2 | 55455879 | 1 | 0 | 71 | 0 | 0 | 0 | 0 | 0 | 0 | 0 | 0 | 0 | 0 | 0 | 0 | 0 | 0 | 0 | 0 | 0 | 0 | 0 | 0 | 0 | 0 | 1.233 | 16.64 | 2.44 | 6.82 | 0.7 | 0
51 | 55455609 | 55455868 | 53647946 | 1 | 1 | 1 | 3 | 04.3.02.01-0502 | ФССЦ-2001, 04.3.02.01-0502, приказ Минстроя России № 876/пр от 26.12.2019 | Смесь самовыравнивающая быстротвердеющая для полов "БИРСС 34Р" | 1348 | 1009 | т | т | 1000 | 0 | -224352410 | 1.0499 | 18295.26 | 0 | 0 | 0 | 2682.59 | 0 | 0 | 0 | 6.82 | 1 | 1 | 1 | 0 | 0 | 1 | 0 | 0 | 1.0499 |  | 0 | 1 | -1 | 0 | 0 |  | 0 | 0 | 0 | 0 | 0 | 0 | 0 | 0 | 0 | 0 | 0 | 0 | 0 | 0 | 0 | 0 | 0 | 0 | 0 | 0 | 0 | 0 | 4.5776 | 18295.26 | 2682.59 | 6.82 | 2816.49 | 0
54 | 55455608 | 55468305 | 51126794 | 68 | 1 | 1 | 1 | 1-100-32 |  | Затраты труда рабочих (Средний разряд - 3,2) | 1191 | 1013 | чел.-ч. | чел.-ч. | 1 | 0 | 784619160 | 356.983 | 0 | 0 | 0 | 8.74 | 0 | 0 | 0 | 8.74 | 1 | 1 | 1 | 1 | 0 | 1 | 1 | 0 | 0 | 310.42 | )*1,15 | 1 | 2 | 55468306 | 1 | 0 | 73 | 0 | 0 | 0 | 0 | 0 | 0 | 0 | 0 | 0 | 0 | 0 | 0 | 0 | 0 | 0 | 0 | 0 | 0 | 0 | 0 | 0 | 0 | 1556.4459 | 8.74 | 8.74 | 1 | 3120.03 | 0
54 | 55455608 | 55468305 | 51127040 | 68 | 1 | 1 | 1 | 4-100-00 |  | Затраты труда машинистов | 1191 | 1013 | чел.-ч. | чел.-ч. | 1 | 0 | -1417349443 | 2.1625 | 0 | 0 | 0 | 0 | 0 | 0 | 0 | 0 | 1 | 1 | 1 | 1 | 0 | 1 | 1 | 0 | 0 | 1.73 | )*1,25 | 2 | 2 | 55468307 | 1 | 0 | 74 | 0 | 0 | 0 | 0 | 0 | 0 | 0 | 0 | 0 | 0 | 0 | 0 | 0 | 0 | 0 | 0 | 0 | 0 | 0 | 0 | 0 | 0 | 9.4285 | 0 | 0 | 1 | 0 | 0
54 | 55455608 | 55468305 | 51289117 | 1 | 1 | 1 | 2 | 91.05.01-016 | ФСЭМ-2001, 91.05.01-016 , приказ Минстроя России № 876/пр от 26.12.2019 | Краны башенные, грузоподъемность 5 т | 1367 | 1011 | маш.-ч. | маш.-ч. | 1 | 0 | 632863804 | 0.025 | 0 | 83.43 | 13.5 | 0 | 0 | 83.43 | 13.5 | 0 | 1 | 1 | 1 | 1 | 0 | 1 | 1 | 0 | 0 | 0.02 | )*1,25 | 0 | 2 | 55468308 | 1 | 0 | 75 | 0 | 0 | 0 | 0 | 0 | 0 | 0 | 0 | 0 | 0 | 0 | 0 | 0 | 0 | 0 | 0 | 0 | 0 | 0 | 0 | 0 | 0 | 0.109 | 83.43 | 83.43 | 1 | 2.09 | 0.34
54 | 55455608 | 55468305 | 51289176 | 1 | 1 | 1 | 2 | 91.05.05-015 | ФСЭМ-2001, 91.05.05-015 , приказ Минстроя России № 876/пр от 26.12.2019 | Краны на автомобильном ходу, грузоподъемность 16 т | 1367 | 1011 | маш.-ч. | маш.-ч. | 1 | 0 | -296520070 | 0.0125 | 0 | 115.4 | 13.5 | 0 | 0 | 115.4 | 13.5 | 0 | 1 | 1 | 1 | 1 | 0 | 1 | 1 | 0 | 0 | 0.01 | )*1,25 | 0 | 2 | 55468309 | 1 | 0 | 76 | 0 | 0 | 0 | 0 | 0 | 0 | 0 | 0 | 0 | 0 | 0 | 0 | 0 | 0 | 0 | 0 | 0 | 0 | 0 | 0 | 0 | 0 | 0.0545 | 115.4 | 115.4 | 1 | 1.44 | 0.18
54 | 55455608 | 55468305 | 51289493 | 1 | 1 | 1 | 2 | 91.07.08-024 | ФСЭМ-2001, 91.07.08-024 , приказ Минстроя России № 876/пр от 26.12.2019 | Растворосмесители передвижные, объем барабана 65 л | 1367 | 1011 | маш.-ч. | маш.-ч. | 1 | 0 | 999127525 | 2.1125 | 0 | 12.39 | 10.06 | 0 | 0 | 12.39 | 10.06 | 0 | 1 | 1 | 1 | 1 | 0 | 1 | 1 | 0 | 0 | 1.69 | )*1,25 | 0 | 2 | 55468310 | 1 | 0 | 77 | 0 | 0 | 0 | 0 | 0 | 0 | 0 | 0 | 0 | 0 | 0 | 0 | 0 | 0 | 0 | 0 | 0 | 0 | 0 | 0 | 0 | 0 | 9.2105 | 12.39 | 12.39 | 1 | 26.18 | 21.25
54 | 55455608 | 55468305 | 51290110 | 1 | 1 | 1 | 2 | 91.14.02-001 | ФСЭМ-2001, 91.14.02-001 , приказ Минстроя России № 876/пр от 26.12.2019 | Автомобили бортовые, грузоподъемность до 5 т | 1367 | 1011 | маш.-ч. | маш.-ч. | 1 | 0 | 2001246382 | 0.0125 | 0 | 65.71 | 11.6 | 0 | 0 | 65.71 | 11.6 | 0 | 1 | 1 | 1 | 1 | 0 | 1 | 1 | 0 | 0 | 0.01 | )*1,25 | 0 | 2 | 55468311 | 1 | 0 | 78 | 0 | 0 | 0 | 0 | 0 | 0 | 0 | 0 | 0 | 0 | 0 | 0 | 0 | 0 | 0 | 0 | 0 | 0 | 0 | 0 | 0 | 0 | 0.0545 | 65.71 | 65.71 | 1 | 0.83 | 0.15
54 | 55455608 | 55468305 | 51139447 | 1 | 1 | 1 | 3 | 01.7.03.01-0001 | ФССЦ-2001, 01.7.03.01-0001, приказ Минстроя России № 876/пр от 26.12.2019 | Вода | 1339 | 1007 | м3 | м3 | 1 | 0 | 929815444 | 0.44 | 2.44 | 0 | 0 | 0 | 2.44 | 0 | 0 | 0 | 1 | 1 | 1 | 1 | 0 | 1 | 0 | 0 | 0 | 0.44 |  | 0 | 2 | 55468312 | 1 | 0 | 79 | 0 | 0 | 0 | 0 | 0 | 0 | 0 | 0 | 0 | 0 | 0 | 0 | 0 | 0 | 0 | 0 | 0 | 0 | 0 | 0 | 0 | 0 | 1.9184 | 2.44 | 2.44 | 1 | 1.07 | 0
54 | 55455608 | 55468305 | 51144946 | 1 | 1 | 1 | 3 | 04.3.02.09-0102 | ФССЦ-2001, 04.3.02.09-0102, приказ Минстроя России № 876/пр от 26.12.2019 | Смеси сухие водостойкие для затирки межплиточных швов шириной 1-6 мм (различная цветовая гамма) | 1348 | 1009 | т | т | 1000 | 0 | -903093951 | 0.013 | 6513 | 0 | 0 | 0 | 6513 | 0 | 0 | 0 | 1 | 1 | 1 | 1 | 0 | 1 | 0 | 0 | 0 | 0.013 |  | 0 | 2 | 55468313 | 1 | 0 | 80 | 0 | 0 | 0 | 0 | 0 | 0 | 0 | 0 | 0 | 0 | 0 | 0 | 0 | 0 | 0 | 0 | 0 | 0 | 0 | 0 | 0 | 0 | 0.05668 | 6513 | 6513 | 1 | 84.67 | 0
54 | 55455608 | 55468305 | 51128647 | 68 | 1 | 1 | 3 | 06.2.05.03 |  | Плиты керамогранитные 400х400 мм | 1327 | 1005 | м2 | м2 | 1 | 0 | -1032182075 | 102 | 0 | 0 | 0 | 0 | 0 | 0 | 0 | 0 | 1 | 1 | 1 | 1 | 0 | 0 | 0 | 0 | 0 | 102 |  | 0 | 2 | 55468314 | 1 | 0 | 81 | 0 | 0 | 0 | 0 | 0 | 0 | 0 | 0 | 0 | 0 | 0 | 0 | 0 | 0 | 0 | 0 | 0 | 0 | 0 | 0 | 0 | 0 | 444.72 | 0 | 0 | 1 | 0 | 0
54 | 55455608 | 55468305 | 51163423 | 1 | 1 | 1 | 3 | 11.2.04.05-0002 | ФССЦ-2001, 11.2.04.05-0002, приказ Минстроя России № 876/пр от 26.12.2019 | Рейки деревянные футеровочные, размер 30x60x2000 мм | 1339 | 1007 | м3 | м3 | 1 | 0 | 2092202170 | 0.01 | 1167.5 | 0 | 0 | 0 | 1167.5 | 0 | 0 | 0 | 1 | 1 | 1 | 1 | 0 | 0 | 0 | 0 | 0 | 0.01 |  | 0 | 1 | -1 | 0 | 0 |  | 0 | 0 | 0 | 0 | 0 | 0 | 0 | 0 | 0 | 0 | 0 | 0 | 0 | 0 | 0 | 0 | 0 | 0 | 0 | 0 | 0 | 0 | 0.0436 | 1167.5 | 1167.5 | 1 | 11.68 | 0
54 | 55455608 | 55468305 | 51169854 | 1 | 1 | 1 | 3 | 14.1.06.02-0002 | ФССЦ-2001, 14.1.06.02-0002, приказ Минстроя России № 876/пр от 26.12.2019 | Клей для плитки (сухая смесь) | 1348 | 1009 | т | т | 1000 | 0 | -1644996149 | 1.2 | 2919.43 | 0 | 0 | 0 | 2919.43 | 0 | 0 | 0 | 1 | 1 | 1 | 1 | 0 | 0 | 0 | 0 | 0 | 1.2 |  | 0 | 1 | -1 | 0 | 0 |  | 0 | 0 | 0 | 0 | 0 | 0 | 0 | 0 | 0 | 0 | 0 | 0 | 0 | 0 | 0 | 0 | 0 | 0 | 0 | 0 | 0 | 0 | 5.232 | 2919.43 | 2919.43 | 1 | 3503.32 | 0
54 | 55455608 | 55468305 | 53673681 | 1 | 1 | 1 | 3 | 14.4.01.02-0012 | ФССЦ-2001, 14.4.01.02-0012, приказ Минстроя России № 876/пр от 26.12.2019 | Грунтовка укрепляющая, глубокого проникновения, быстросохнущая, паропроницаемая | 1346 | 1009 | кг | кг | 1 | 0 | -1209026283 | 21.3941 | 13.08 | 0 | 0 | 0 | 13.08 | 0 | 0 | 0 | 1 | 1 | 1 | 1 | 0 | 0 | 0 | 0 | 0 | 21.3941 |  | 0 | 1 | -1 | 0 | 0 |  | 0 | 0 | 0 | 0 | 0 | 0 | 0 | 0 | 0 | 0 | 0 | 0 | 0 | 0 | 0 | 0 | 0 | 0 | 0 | 0 | 0 | 0 | 93.2785 | 13.08 | 13.08 | 1 | 279.84 | 0
55 | 55455609 | 55468305 | 51126794 | 68 | 1 | 1 | 1 | 1-100-32 |  | Затраты труда рабочих (Средний разряд - 3,2) | 1191 | 1013 | чел.-ч. | чел.-ч. | 1 | 0 | 784619160 | 356.983 | 0 | 0 | 0 | 318.75 | 0 | 0 | 0 | 8.74 | 1 | 1 | 1 | 36.47 | 0 | 1 | 1 | 0 | 0 | 310.42 | )*1,15 | 1 | 2 | 55468306 | 1 | 0 | 85 | 0 | 0 | 0 | 0 | 0 | 0 | 0 | 0 | 0 | 0 | 0 | 0 | 0 | 0 | 0 | 0 | 0 | 0 | 0 | 0 | 0 | 0 | 1556.4459 | 318.75 | 8.74 | 36.47 | 3120.03 | 0
55 | 55455609 | 55468305 | 51127040 | 68 | 1 | 1 | 1 | 4-100-00 |  | Затраты труда машинистов | 1191 | 1013 | чел.-ч. | чел.-ч. | 1 | 0 | -1417349443 | 2.1625 | 0 | 0 | 0 | 0 | 0 | 0 | 0 | 0 | 1 | 1 | 36.47 | 1 | 0 | 1 | 1 | 0 | 0 | 1.73 | )*1,25 | 2 | 2 | 55468307 | 1 | 0 | 86 | 0 | 0 | 0 | 0 | 0 | 0 | 0 | 0 | 0 | 0 | 0 | 0 | 0 | 0 | 0 | 0 | 0 | 0 | 0 | 0 | 0 | 0 | 9.4285 | 0 | 0 | 1 | 0 | 0
55 | 55455609 | 55468305 | 51289117 | 1 | 1 | 1 | 2 | 91.05.01-016 | ФСЭМ-2001, 91.05.01-016 , приказ Минстроя России № 876/пр от 26.12.2019 | Краны башенные, грузоподъемность 5 т | 1367 | 1011 | маш.-ч. | маш.-ч. | 1 | 0 | 632863804 | 0.025 | 0 | 1082.09 | 492.35 | 0 | 0 | 83.43 | 13.5 | 0 | 1 | 12.97 | 36.47 | 1 | 0 | 1 | 1 | 0 | 0 | 0.02 | )*1,25 | 0 | 2 | 55468308 | 1 | 0 | 87 | 0 | 0 | 0 | 0 | 0 | 0 | 0 | 0 | 0 | 0 | 0 | 0 | 0 | 0 | 0 | 0 | 0 | 0 | 0 | 0 | 0 | 0 | 0.109 | 1082.09 | 83.43 | 12.97 | 2.09 | 0.34
55 | 55455609 | 55468305 | 51289176 | 1 | 1 | 1 | 2 | 91.05.05-015 | ФСЭМ-2001, 91.05.05-015 , приказ Минстроя России № 876/пр от 26.12.2019 | Краны на автомобильном ходу, грузоподъемность 16 т | 1367 | 1011 | маш.-ч. | маш.-ч. | 1 | 0 | -296520070 | 0.0125 | 0 | 1496.74 | 492.35 | 0 | 0 | 115.4 | 13.5 | 0 | 1 | 12.97 | 36.47 | 1 | 0 | 1 | 1 | 0 | 0 | 0.01 | )*1,25 | 0 | 2 | 55468309 | 1 | 0 | 88 | 0 | 0 | 0 | 0 | 0 | 0 | 0 | 0 | 0 | 0 | 0 | 0 | 0 | 0 | 0 | 0 | 0 | 0 | 0 | 0 | 0 | 0 | 0.0545 | 1496.74 | 115.4 | 12.97 | 1.44 | 0.18
55 | 55455609 | 55468305 | 51289493 | 1 | 1 | 1 | 2 | 91.07.08-024 | ФСЭМ-2001, 91.07.08-024 , приказ Минстроя России № 876/пр от 26.12.2019 | Растворосмесители передвижные, объем барабана 65 л | 1367 | 1011 | маш.-ч. | маш.-ч. | 1 | 0 | 999127525 | 2.1125 | 0 | 160.7 | 366.89 | 0 | 0 | 12.39 | 10.06 | 0 | 1 | 12.97 | 36.47 | 1 | 0 | 1 | 1 | 0 | 0 | 1.69 | )*1,25 | 0 | 2 | 55468310 | 1 | 0 | 89 | 0 | 0 | 0 | 0 | 0 | 0 | 0 | 0 | 0 | 0 | 0 | 0 | 0 | 0 | 0 | 0 | 0 | 0 | 0 | 0 | 0 | 0 | 9.2105 | 160.7 | 12.39 | 12.97 | 26.18 | 21.25
55 | 55455609 | 55468305 | 51290110 | 1 | 1 | 1 | 2 | 91.14.02-001 | ФСЭМ-2001, 91.14.02-001 , приказ Минстроя России № 876/пр от 26.12.2019 | Автомобили бортовые, грузоподъемность до 5 т | 1367 | 1011 | маш.-ч. | маш.-ч. | 1 | 0 | 2001246382 | 0.0125 | 0 | 852.26 | 423.05 | 0 | 0 | 65.71 | 11.6 | 0 | 1 | 12.97 | 36.47 | 1 | 0 | 1 | 1 | 0 | 0 | 0.01 | )*1,25 | 0 | 2 | 55468311 | 1 | 0 | 90 | 0 | 0 | 0 | 0 | 0 | 0 | 0 | 0 | 0 | 0 | 0 | 0 | 0 | 0 | 0 | 0 | 0 | 0 | 0 | 0 | 0 | 0 | 0.0545 | 852.26 | 65.71 | 12.97 | 0.83 | 0.15
55 | 55455609 | 55468305 | 51139447 | 1 | 1 | 1 | 3 | 01.7.03.01-0001 | ФССЦ-2001, 01.7.03.01-0001, приказ Минстроя России № 876/пр от 26.12.2019 | Вода | 1339 | 1007 | м3 | м3 | 1 | 0 | 929815444 | 0.44 | 16.64 | 0 | 0 | 0 | 2.44 | 0 | 0 | 0 | 6.82 | 1 | 1 | 1 | 0 | 1 | 0 | 0 | 0 | 0.44 |  | 0 | 2 | 55468312 | 1 | 0 | 91 | 0 | 0 | 0 | 0 | 0 | 0 | 0 | 0 | 0 | 0 | 0 | 0 | 0 | 0 | 0 | 0 | 0 | 0 | 0 | 0 | 0 | 0 | 1.9184 | 16.64 | 2.44 | 6.82 | 1.07 | 0
55 | 55455609 | 55468305 | 51144946 | 1 | 1 | 1 | 3 | 04.3.02.09-0102 | ФССЦ-2001, 04.3.02.09-0102, приказ Минстроя России № 876/пр от 26.12.2019 | Смеси сухие водостойкие для затирки межплиточных швов шириной 1-6 мм (различная цветовая гамма) | 1348 | 1009 | т | т | 1000 | 0 | -903093951 | 0.013 | 44418.66 | 0 | 0 | 0 | 6513 | 0 | 0 | 0 | 6.82 | 1 | 1 | 1 | 0 | 1 | 0 | 0 | 0 | 0.013 |  | 0 | 2 | 55468313 | 1 | 0 | 92 | 0 | 0 | 0 | 0 | 0 | 0 | 0 | 0 | 0 | 0 | 0 | 0 | 0 | 0 | 0 | 0 | 0 | 0 | 0 | 0 | 0 | 0 | 0.05668 | 44418.66 | 6513 | 6.82 | 84.67 | 0
55 | 55455609 | 55468305 | 51128647 | 68 | 1 | 1 | 3 | 06.2.05.03 |  | Плиты керамогранитные 400х400 мм | 1327 | 1005 | м2 | м2 | 1 | 0 | -1032182075 | 102 | 0 | 0 | 0 | 0 | 0 | 0 | 0 | 0 | 6.82 | 1 | 1 | 1 | 0 | 0 | 0 | 0 | 0 | 102 |  | 0 | 2 | 55468314 | 1 | 0 | 93 | 0 | 0 | 0 | 0 | 0 | 0 | 0 | 0 | 0 | 0 | 0 | 0 | 0 | 0 | 0 | 0 | 0 | 0 | 0 | 0 | 0 | 0 | 444.72 | 0 | 0 | 6.82 | 0 | 0
55 | 55455609 | 55468305 | 51163423 | 1 | 1 | 1 | 3 | 11.2.04.05-0002 | ФССЦ-2001, 11.2.04.05-0002, приказ Минстроя России № 876/пр от 26.12.2019 | Рейки деревянные футеровочные, размер 30x60x2000 мм | 1339 | 1007 | м3 | м3 | 1 | 0 | 2092202170 | 0.01 | 7962.35 | 0 | 0 | 0 | 1167.5 | 0 | 0 | 0 | 6.82 | 1 | 1 | 1 | 0 | 0 | 0 | 0 | 0 | 0.01 |  | 0 | 1 | -1 | 0 | 0 |  | 0 | 0 | 0 | 0 | 0 | 0 | 0 | 0 | 0 | 0 | 0 | 0 | 0 | 0 | 0 | 0 | 0 | 0 | 0 | 0 | 0 | 0 | 0.0436 | 7962.35 | 1167.5 | 6.82 | 11.68 | 0
55 | 55455609 | 55468305 | 51169854 | 1 | 1 | 1 | 3 | 14.1.06.02-0002 | ФССЦ-2001, 14.1.06.02-0002, приказ Минстроя России № 876/пр от 26.12.2019 | Клей для плитки (сухая смесь) | 1348 | 1009 | т | т | 1000 | 0 | -1644996149 | 1.2 | 19910.51 | 0 | 0 | 0 | 2919.43 | 0 | 0 | 0 | 6.82 | 1 | 1 | 1 | 0 | 0 | 0 | 0 | 0 | 1.2 |  | 0 | 1 | -1 | 0 | 0 |  | 0 | 0 | 0 | 0 | 0 | 0 | 0 | 0 | 0 | 0 | 0 | 0 | 0 | 0 | 0 | 0 | 0 | 0 | 0 | 0 | 0 | 0 | 5.232 | 19910.51 | 2919.43 | 6.82 | 3503.32 | 0
55 | 55455609 | 55468305 | 53673681 | 1 | 1 | 1 | 3 | 14.4.01.02-0012 | ФССЦ-2001, 14.4.01.02-0012, приказ Минстроя России № 876/пр от 26.12.2019 | Грунтовка укрепляющая, глубокого проникновения, быстросохнущая, паропроницаемая | 1346 | 1009 | кг | кг | 1 | 0 | -1209026283 | 21.3941 | 89.21 | 0 | 0 | 0 | 13.08 | 0 | 0 | 0 | 6.82 | 1 | 1 | 1 | 0 | 0 | 0 | 0 | 0 | 21.3941 |  | 0 | 1 | -1 | 0 | 0 |  | 0 | 0 | 0 | 0 | 0 | 0 | 0 | 0 | 0 | 0 | 0 | 0 | 0 | 0 | 0 | 0 | 0 | 0 | 0 | 0 | 0 | 0 | 93.2785 | 89.21 | 13.08 | 6.82 | 279.84 | 0
64 | 55455608 | 55468330 | 44800296 | 54 | 1 | 1 | 1 | 1-100-39 |  | Рабочий среднего разряда 3.9 | 1191 | 1013 | чел.-ч. | чел.-ч. | 1 | 0 | 1983201532 | 27.393 | 0 | 0 | 0 | 9.51 | 0 | 0 | 0 | 9.51 | 1 | 1 | 1 | 1 | 0 | 1 | 1 | 0 | 0 | 23.82 | )*1,15 | 1 | 2 | 55468331 | 1 | 0 | 97 | 0 | 0 | 0 | 0 | 0 | 0 | 0 | 0 | 0 | 0 | 0 | 0 | 0 | 0 | 0 | 0 | 0 | 0 | 0 | 0 | 0 | 0 | 46.0202 | 9.51 | 9.51 | 1 | 260.51 | 0
64 | 55455608 | 55468330 | 44800452 | 54 | 1 | 1 | 1 | 4-100-00 |  | Затраты труда машинистов | 1191 | 1013 | чел.-ч. | чел.-ч. | 1 | 0 | -1417349443 | 0.1375 | 0 | 0 | 0 | 0 | 0 | 0 | 0 | 0 | 1 | 1 | 1 | 1 | 0 | 1 | 1 | 0 | 0 | 0.11 | )*1,25 | 2 | 2 | 55468332 | 1 | 0 | 98 | 0 | 0 | 0 | 0 | 0 | 0 | 0 | 0 | 0 | 0 | 0 | 0 | 0 | 0 | 0 | 0 | 0 | 0 | 0 | 0 | 0 | 0 | 0.231 | 0 | 0 | 1 | 0 | 0
64 | 55455608 | 55468330 | 44976465 | 1 | 1 | 1 | 2 | 91.06.06-048 | ФСЭМ-2001, 91.06.06-048 , приказ Минстроя России № 876/пр от 26.12.2019 | Подъемники одномачтовые, грузоподъемность до 500 кг, высота подъема 45 м | 1368 | 1011 | маш.-ч | маш.-ч | 1 | 0 | 2085189525 | 0.0625 | 0 | 31.26 | 13.5 | 0 | 0 | 31.26 | 13.5 | 0 | 1 | 1 | 1 | 1 | 0 | 1 | 1 | 0 | 0 | 0.05 | )*1,25 | 0 | 2 | 55468333 | 1 | 0 | 99 | 0 | 0 | 0 | 0 | 0 | 0 | 0 | 0 | 0 | 0 | 0 | 0 | 0 | 0 | 0 | 0 | 0 | 0 | 0 | 0 | 0 | 0 | 0.105 | 31.26 | 31.26 | 1 | 1.95 | 0.85
64 | 55455608 | 55468330 | 44977280 | 1 | 1 | 1 | 2 | 91.14.02-001 | ФСЭМ-2001, 91.14.02-001 , приказ Минстроя России № 876/пр от 26.12.2019 | Автомобили бортовые, грузоподъемность до 5 т | 1368 | 1011 | маш.-ч | маш.-ч | 1 | 0 | -1057454432 | 0.075 | 0 | 65.71 | 11.6 | 0 | 0 | 65.71 | 11.6 | 0 | 1 | 1 | 1 | 1 | 0 | 1 | 1 | 0 | 0 | 0.06 | )*1,25 | 0 | 2 | 55468334 | 1 | 0 | 100 | 0 | 0 | 0 | 0 | 0 | 0 | 0 | 0 | 0 | 0 | 0 | 0 | 0 | 0 | 0 | 0 | 0 | 0 | 0 | 0 | 0 | 0 | 0.126 | 65.71 | 65.71 | 1 | 4.93 | 0.88
64 | 55455608 | 55468330 | 44818658 | 1 | 1 | 1 | 3 | 04.3.01.09-0016 | ФССЦ-2001, 04.3.01.09-0016, приказ Минстроя России № 876/пр от 26.12.2019 | Раствор готовый кладочный, цементный, М200 | 1339 | 1007 | м3 | м3 | 1 | 0 | -241277956 | 0.16 | 600 | 0 | 0 | 0 | 600 | 0 | 0 | 0 | 1 | 1 | 1 | 1 | 0 | 1 | 0 | 0 | 0 | 0.16 |  | 0 | 2 | 55468335 | 1 | 0 | 101 | 0 | 0 | 0 | 0 | 0 | 0 | 0 | 0 | 0 | 0 | 0 | 0 | 0 | 0 | 0 | 0 | 0 | 0 | 0 | 0 | 0 | 0 | 0.2688 | 600 | 600 | 1 | 96 | 0
64 | 55455608 | 55468330 | 44802031 | 54 | 1 | 1 | 3 | 06.2.05.03 |  | Плитки керамические плинтусные | 1301 | 1003 | м | м | 1 | 0 | 1949164399 | 101 | 0 | 0 | 0 | 0 | 0 | 0 | 0 | 0 | 1 | 1 | 1 | 1 | 0 | 0 | 0 | 0 | 0 | 101 |  | 0 | 2 | 55468336 | 1 | 0 | 102 | 0 | 0 | 0 | 0 | 0 | 0 | 0 | 0 | 0 | 0 | 0 | 0 | 0 | 0 | 0 | 0 | 0 | 0 | 0 | 0 | 0 | 0 | 169.68 | 0 | 0 | 1 | 0 | 0
65 | 55455609 | 55468330 | 44800296 | 54 | 1 | 1 | 1 | 1-100-39 |  | Рабочий среднего разряда 3.9 | 1191 | 1013 | чел.-ч. | чел.-ч. | 1 | 0 | 1983201532 | 27.393 | 0 | 0 | 0 | 346.83 | 0 | 0 | 0 | 9.51 | 1 | 1 | 1 | 36.47 | 0 | 1 | 1 | 0 | 0 | 23.82 | )*1,15 | 1 | 2 | 55468331 | 1 | 0 | 103 | 0 | 0 | 0 | 0 | 0 | 0 | 0 | 0 | 0 | 0 | 0 | 0 | 0 | 0 | 0 | 0 | 0 | 0 | 0 | 0 | 0 | 0 | 46.0202 | 346.83 | 9.51 | 36.47 | 260.51 | 0
65 | 55455609 | 55468330 | 44800452 | 54 | 1 | 1 | 1 | 4-100-00 |  | Затраты труда машинистов | 1191 | 1013 | чел.-ч. | чел.-ч. | 1 | 0 | -1417349443 | 0.1375 | 0 | 0 | 0 | 0 | 0 | 0 | 0 | 0 | 1 | 1 | 36.47 | 1 | 0 | 1 | 1 | 0 | 0 | 0.11 | )*1,25 | 2 | 2 | 55468332 | 1 | 0 | 104 | 0 | 0 | 0 | 0 | 0 | 0 | 0 | 0 | 0 | 0 | 0 | 0 | 0 | 0 | 0 | 0 | 0 | 0 | 0 | 0 | 0 | 0 | 0.231 | 0 | 0 | 1 | 0 | 0
65 | 55455609 | 55468330 | 44976465 | 1 | 1 | 1 | 2 | 91.06.06-048 | ФСЭМ-2001, 91.06.06-048 , приказ Минстроя России № 876/пр от 26.12.2019 | Подъемники одномачтовые, грузоподъемность до 500 кг, высота подъема 45 м | 1368 | 1011 | маш.-ч | маш.-ч | 1 | 0 | 2085189525 | 0.0625 | 0 | 405.44 | 492.35 | 0 | 0 | 31.26 | 13.5 | 0 | 1 | 12.97 | 36.47 | 1 | 0 | 1 | 1 | 0 | 0 | 0.05 | )*1,25 | 0 | 2 | 55468333 | 1 | 0 | 105 | 0 | 0 | 0 | 0 | 0 | 0 | 0 | 0 | 0 | 0 | 0 | 0 | 0 | 0 | 0 | 0 | 0 | 0 | 0 | 0 | 0 | 0 | 0.105 | 405.44 | 31.26 | 12.97 | 1.95 | 0.85
65 | 55455609 | 55468330 | 44977280 | 1 | 1 | 1 | 2 | 91.14.02-001 | ФСЭМ-2001, 91.14.02-001 , приказ Минстроя России № 876/пр от 26.12.2019 | Автомобили бортовые, грузоподъемность до 5 т | 1368 | 1011 | маш.-ч | маш.-ч | 1 | 0 | -1057454432 | 0.075 | 0 | 852.26 | 423.05 | 0 | 0 | 65.71 | 11.6 | 0 | 1 | 12.97 | 36.47 | 1 | 0 | 1 | 1 | 0 | 0 | 0.06 | )*1,25 | 0 | 2 | 55468334 | 1 | 0 | 106 | 0 | 0 | 0 | 0 | 0 | 0 | 0 | 0 | 0 | 0 | 0 | 0 | 0 | 0 | 0 | 0 | 0 | 0 | 0 | 0 | 0 | 0 | 0.126 | 852.26 | 65.71 | 12.97 | 4.93 | 0.88
65 | 55455609 | 55468330 | 44818658 | 1 | 1 | 1 | 3 | 04.3.01.09-0016 | ФССЦ-2001, 04.3.01.09-0016, приказ Минстроя России № 876/пр от 26.12.2019 | Раствор готовый кладочный, цементный, М200 | 1339 | 1007 | м3 | м3 | 1 | 0 | -241277956 | 0.16 | 4092 | 0 | 0 | 0 | 600 | 0 | 0 | 0 | 6.82 | 1 | 1 | 1 | 0 | 1 | 0 | 0 | 0 | 0.16 |  | 0 | 2 | 55468335 | 1 | 0 | 107 | 0 | 0 | 0 | 0 | 0 | 0 | 0 | 0 | 0 | 0 | 0 | 0 | 0 | 0 | 0 | 0 | 0 | 0 | 0 | 0 | 0 | 0 | 0.2688 | 4092 | 600 | 6.82 | 96 | 0
65 | 55455609 | 55468330 | 44802031 | 54 | 1 | 1 | 3 | 06.2.05.03 |  | Плитки керамические плинтусные | 1301 | 1003 | м | м | 1 | 0 | 1949164399 | 101 | 0 | 0 | 0 | 0 | 0 | 0 | 0 | 0 | 6.82 | 1 | 1 | 1 | 0 | 0 | 0 | 0 | 0 | 101 |  | 0 | 2 | 55468336 | 1 | 0 | 108 | 0 | 0 | 0 | 0 | 0 | 0 | 0 | 0 | 0 | 0 | 0 | 0 | 0 | 0 | 0 | 0 | 0 | 0 | 0 | 0 | 0 | 0 | 169.68 | 0 | 0 | 6.82 | 0 | 0
68 | 55455608 | 55455931 | 53630011 | 70 | 1 | 1 | 1 | 1-100-16 |  | Затраты труда рабочих (Средний разряд - 1,6) | 1191 | 1013 | чел.-ч. | чел.-ч. | 1 | 0 | 980964037 | 0.58 | 0 | 0 | 0 | 7.56 | 0 | 0 | 0 | 7.56 | 1 | 1 | 1 | 1 | 0 | 1 | 0 | 0 | 0 | 0.58 |  | 1 | 2 | 55455933 | 1 | 0 | 109 | 0 | 0 | 0 | 0 | 0 | 0 | 0 | 0 | 0 | 0 | 0 | 0 | 0 | 0 | 0 | 0 | 0 | 0 | 0 | 0 | 0 | 0 | 7.54 | 7.56 | 7.56 | 1 | 4.38 | 0
69 | 55455609 | 55455931 | 53630011 | 70 | 1 | 1 | 1 | 1-100-16 |  | Затраты труда рабочих (Средний разряд - 1,6) | 1191 | 1013 | чел.-ч. | чел.-ч. | 1 | 0 | 980964037 | 0.58 | 0 | 0 | 0 | 275.71 | 0 | 0 | 0 | 7.56 | 1 | 1 | 1 | 36.47 | 0 | 1 | 0 | 0 | 0 | 0.58 |  | 1 | 2 | 55455933 | 1 | 0 | 110 | 0 | 0 | 0 | 0 | 0 | 0 | 0 | 0 | 0 | 0 | 0 | 0 | 0 | 0 | 0 | 0 | 0 | 0 | 0 | 0 | 0 | 0 | 7.54 | 275.71 | 7.56 | 36.47 | 4.38 | 0
70 | 55455608 | 55455934 | 53630109 | 70 | 1 | 1 | 1 | 1-100-40 |  | Затраты труда рабочих (Средний разряд - 4) | 1191 | 1013 | чел.-ч. | чел.-ч. | 1 | 0 | -1111239348 | 18.768 | 0 | 0 | 0 | 9.62 | 0 | 0 | 0 | 9.62 | 1 | 1 | 1 | 1 | 0 | 1 | 1 | 0 | 0 | 16.32 | )*1,15 | 1 | 2 | 55455941 | 1 | 0 | 111 | 0 | 0 | 0 | 0 | 0 | 0 | 0 | 0 | 0 | 0 | 0 | 0 | 0 | 0 | 0 | 0 | 0 | 0 | 0 | 0 | 0 | 0 | 2.4398 | 9.62 | 9.62 | 1 | 180.55 | 0
70 | 55455608 | 55455934 | 53630257 | 70 | 1 | 1 | 1 | 4-100-00 |  | Затраты труда машинистов | 1191 | 1013 | чел.-ч. | чел.-ч. | 1 | 0 | -1417349443 | 0.0375 | 0 | 0 | 0 | 0 | 0 | 0 | 0 | 0 | 1 | 1 | 1 | 1 | 0 | 1 | 1 | 0 | 0 | 0.03 | )*1,25 | 2 | 2 | 55455942 | 1 | 0 | 112 | 0 | 0 | 0 | 0 | 0 | 0 | 0 | 0 | 0 | 0 | 0 | 0 | 0 | 0 | 0 | 0 | 0 | 0 | 0 | 0 | 0 | 0 | 0.004875 | 0 | 0 | 1 | 0 | 0
70 | 55455608 | 55455934 | 53792191 | 1 | 1 | 1 | 2 | 91.06.06-048 | ФСЭМ-2001, 91.06.06-048 , приказ Минстроя России № 876/пр от 26.12.2019 | Подъемники одномачтовые, грузоподъемность до 500 кг, высота подъема 45 м | 1367 | 1011 | маш.-ч. | маш.-ч. | 1 | 0 | 1232162608 | 0.0125 | 0 | 31.26 | 13.5 | 0 | 0 | 31.26 | 13.5 | 0 | 1 | 1 | 1 | 1 | 0 | 1 | 1 | 0 | 0 | 0.01 | )*1,25 | 0 | 2 | 55455943 | 1 | 0 | 113 | 0 | 0 | 0 | 0 | 0 | 0 | 0 | 0 | 0 | 0 | 0 | 0 | 0 | 0 | 0 | 0 | 0 | 0 | 0 | 0 | 0 | 0 | 0.001625 | 31.26 | 31.26 | 1 | 0.39 | 0.18
70 | 55455608 | 55455934 | 53792927 | 1 | 1 | 1 | 2 | 91.14.02-001 | ФСЭМ-2001, 91.14.02-001 , приказ Минстроя России № 876/пр от 26.12.2019 | Автомобили бортовые, грузоподъемность до 5 т | 1367 | 1011 | маш.-ч. | маш.-ч. | 1 | 0 | 509054691 | 0.025 | 0 | 65.71 | 11.6 | 0 | 0 | 65.71 | 11.6 | 0 | 1 | 1 | 1 | 1 | 0 | 1 | 1 | 0 | 0 | 0.02 | )*1,25 | 0 | 2 | 55455944 | 1 | 0 | 114 | 0 | 0 | 0 | 0 | 0 | 0 | 0 | 0 | 0 | 0 | 0 | 0 | 0 | 0 | 0 | 0 | 0 | 0 | 0 | 0 | 0 | 0 | 0.00325 | 65.71 | 65.71 | 1 | 1.64 | 0.29
70 | 55455608 | 55455934 | 53646032 | 1 | 1 | 1 | 3 | 01.7.20.08-0051 | ФССЦ-2001, 01.7.20.08-0051, приказ Минстроя России № 876/пр от 26.12.2019 | Ветошь | 1346 | 1009 | кг | кг | 1 | 0 | 1052716416 | 0.2 | 1.82 | 0 | 0 | 0 | 1.82 | 0 | 0 | 0 | 1 | 1 | 1 | 1 | 0 | 1 | 0 | 0 | 0 | 0.2 |  | 0 | 2 | 55455945 | 1 | 0 | 115 | 0 | 0 | 0 | 0 | 0 | 0 | 0 | 0 | 0 | 0 | 0 | 0 | 0 | 0 | 0 | 0 | 0 | 0 | 0 | 0 | 0 | 0 | 0.026 | 1.82 | 1.82 | 1 | 0.36 | 0
70 | 55455608 | 55455934 | 53673681 | 1 | 1 | 1 | 3 | 14.4.01.02-0012 | ФССЦ-2001, 14.4.01.02-0012, приказ Минстроя России № 876/пр от 26.12.2019 | Грунтовка укрепляющая, глубокого проникновения, быстросохнущая, паропроницаемая | 1346 | 1009 | кг | кг | 1 | 0 | -1209026283 | 21.3941 | 13.08 | 0 | 0 | 0 | 13.08 | 0 | 0 | 0 | 1 | 1 | 1 | 1 | 0 | 0 | 0 | 0 | 0 | 21.3941 |  | 0 | 1 | -1 | 0 | 0 |  | 0 | 0 | 0 | 0 | 0 | 0 | 0 | 0 | 0 | 0 | 0 | 0 | 0 | 0 | 0 | 0 | 0 | 0 | 0 | 0 | 0 | 0 | 2.7812 | 13.08 | 13.08 | 1 | 279.84 | 0
71 | 55455609 | 55455934 | 53630109 | 70 | 1 | 1 | 1 | 1-100-40 |  | Затраты труда рабочих (Средний разряд - 4) | 1191 | 1013 | чел.-ч. | чел.-ч. | 1 | 0 | -1111239348 | 18.768 | 0 | 0 | 0 | 350.84 | 0 | 0 | 0 | 9.62 | 1 | 1 | 1 | 36.47 | 0 | 1 | 1 | 0 | 0 | 16.32 | )*1,15 | 1 | 2 | 55455941 | 1 | 0 | 117 | 0 | 0 | 0 | 0 | 0 | 0 | 0 | 0 | 0 | 0 | 0 | 0 | 0 | 0 | 0 | 0 | 0 | 0 | 0 | 0 | 0 | 0 | 2.4398 | 350.84 | 9.62 | 36.47 | 180.55 | 0
71 | 55455609 | 55455934 | 53630257 | 70 | 1 | 1 | 1 | 4-100-00 |  | Затраты труда машинистов | 1191 | 1013 | чел.-ч. | чел.-ч. | 1 | 0 | -1417349443 | 0.0375 | 0 | 0 | 0 | 0 | 0 | 0 | 0 | 0 | 1 | 1 | 36.47 | 1 | 0 | 1 | 1 | 0 | 0 | 0.03 | )*1,25 | 2 | 2 | 55455942 | 1 | 0 | 118 | 0 | 0 | 0 | 0 | 0 | 0 | 0 | 0 | 0 | 0 | 0 | 0 | 0 | 0 | 0 | 0 | 0 | 0 | 0 | 0 | 0 | 0 | 0.004875 | 0 | 0 | 1 | 0 | 0
71 | 55455609 | 55455934 | 53792191 | 1 | 1 | 1 | 2 | 91.06.06-048 | ФСЭМ-2001, 91.06.06-048 , приказ Минстроя России № 876/пр от 26.12.2019 | Подъемники одномачтовые, грузоподъемность до 500 кг, высота подъема 45 м | 1367 | 1011 | маш.-ч. | маш.-ч. | 1 | 0 | 1232162608 | 0.0125 | 0 | 405.44 | 492.35 | 0 | 0 | 31.26 | 13.5 | 0 | 1 | 12.97 | 36.47 | 1 | 0 | 1 | 1 | 0 | 0 | 0.01 | )*1,25 | 0 | 2 | 55455943 | 1 | 0 | 119 | 0 | 0 | 0 | 0 | 0 | 0 | 0 | 0 | 0 | 0 | 0 | 0 | 0 | 0 | 0 | 0 | 0 | 0 | 0 | 0 | 0 | 0 | 0.001625 | 405.44 | 31.26 | 12.97 | 0.39 | 0.18
71 | 55455609 | 55455934 | 53792927 | 1 | 1 | 1 | 2 | 91.14.02-001 | ФСЭМ-2001, 91.14.02-001 , приказ Минстроя России № 876/пр от 26.12.2019 | Автомобили бортовые, грузоподъемность до 5 т | 1367 | 1011 | маш.-ч. | маш.-ч. | 1 | 0 | 509054691 | 0.025 | 0 | 852.26 | 423.05 | 0 | 0 | 65.71 | 11.6 | 0 | 1 | 12.97 | 36.47 | 1 | 0 | 1 | 1 | 0 | 0 | 0.02 | )*1,25 | 0 | 2 | 55455944 | 1 | 0 | 120 | 0 | 0 | 0 | 0 | 0 | 0 | 0 | 0 | 0 | 0 | 0 | 0 | 0 | 0 | 0 | 0 | 0 | 0 | 0 | 0 | 0 | 0 | 0.00325 | 852.26 | 65.71 | 12.97 | 1.64 | 0.29
71 | 55455609 | 55455934 | 53646032 | 1 | 1 | 1 | 3 | 01.7.20.08-0051 | ФССЦ-2001, 01.7.20.08-0051, приказ Минстроя России № 876/пр от 26.12.2019 | Ветошь | 1346 | 1009 | кг | кг | 1 | 0 | 1052716416 | 0.2 | 12.41 | 0 | 0 | 0 | 1.82 | 0 | 0 | 0 | 6.82 | 1 | 1 | 1 | 0 | 1 | 0 | 0 | 0 | 0.2 |  | 0 | 2 | 55455945 | 1 | 0 | 121 | 0 | 0 | 0 | 0 | 0 | 0 | 0 | 0 | 0 | 0 | 0 | 0 | 0 | 0 | 0 | 0 | 0 | 0 | 0 | 0 | 0 | 0 | 0.026 | 12.41 | 1.82 | 6.82 | 0.36 | 0
71 | 55455609 | 55455934 | 53673681 | 1 | 1 | 1 | 3 | 14.4.01.02-0012 | ФССЦ-2001, 14.4.01.02-0012, приказ Минстроя России № 876/пр от 26.12.2019 | Грунтовка укрепляющая, глубокого проникновения, быстросохнущая, паропроницаемая | 1346 | 1009 | кг | кг | 1 | 0 | -1209026283 | 21.3941 | 89.21 | 0 | 0 | 0 | 13.08 | 0 | 0 | 0 | 6.82 | 1 | 1 | 1 | 0 | 0 | 0 | 0 | 0 | 21.3941 |  | 0 | 1 | -1 | 0 | 0 |  | 0 | 0 | 0 | 0 | 0 | 0 | 0 | 0 | 0 | 0 | 0 | 0 | 0 | 0 | 0 | 0 | 0 | 0 | 0 | 0 | 0 | 0 | 2.7812 | 89.21 | 13.08 | 6.82 | 279.84 | 0
74 | 55455608 | 55455948 | 37822900 | 1 | 1 | 1 | 1 | 1-100-32 |  | Рабочий среднего разряда 3.2 | 1191 | 1013 | чел.-ч. | чел.-ч. | 1 | 0 | -784637506 | 19.136 | 0 | 0 | 0 | 8.74 | 0 | 0 | 0 | 8.74 | 1 | 1 | 1 | 1 | 0 | 1 | 1 | 0 | 0 | 16.64 | )*1,15 | 1 | 2 | 55455952 | 1 | 0 | 123 | 0 | 0 | 0 | 0 | 0 | 0 | 0 | 0 | 0 | 0 | 0 | 0 | 0 | 0 | 0 | 0 | 0 | 0 | 0 | 0 | 0 | 0 | 7.463 | 8.74 | 8.74 | 1 | 167.24 | 0
74 | 55455608 | 55455948 | 37831558 | 1 | 1 | 1 | 3 | 01.7.15.04-0048 | ФССЦ-2001, 01.7.15.04-0048, приказ Минстроя России №1039/пр от 30.12.2016г. | Винты самонарезающие остроконечные длиной 35 мм | 1355 | 1010 | 100 шт. | 100 шт. | 100 | 0 | -725528132 | 6.7 | 12 | 0 | 0 | 0 | 12 | 0 | 0 | 0 | 1 | 1 | 1 | 1 | 0 | 1 | 0 | 0 | 0 | 6.7 |  | 0 | 2 | 55455953 | 1 | 0 | 124 | 0 | 0 | 0 | 0 | 0 | 0 | 0 | 0 | 0 | 0 | 0 | 0 | 0 | 0 | 0 | 0 | 0 | 0 | 0 | 0 | 0 | 0 | 2.613 | 12 | 12 | 1 | 80.4 | 0
74 | 55455608 | 55455948 | 53663721 | 1 | 1 | 1 | 3 | 09.2.03.04-0021 | ФССЦ-2001, 09.2.03.04-0021, приказ Минстроя России № 876/пр от 26.12.2019 | Профиль угловой алюминиевый перфорированный: PL 19х19 мм | 1302 | 1003 | 10 м | 10 м | 10 | 0 | 1397629671 | 10.068 | 13.27 | 0 | 0 | 0 | 13.27 | 0 | 0 | 0 | 1 | 1 | 1 | 1 | 0 | 0 | 0 | 0 | 0 | 10.068 |  | 0 | 1 | -1 | 0 | 0 |  | 0 | 0 | 0 | 0 | 0 | 0 | 0 | 0 | 0 | 0 | 0 | 0 | 0 | 0 | 0 | 0 | 0 | 0 | 0 | 0 | 0 | 0 | 3.9265 | 13.27 | 13.27 | 1 | 133.6 | 0
75 | 55455609 | 55455948 | 37822900 | 1 | 1 | 1 | 1 | 1-100-32 |  | Рабочий среднего разряда 3.2 | 1191 | 1013 | чел.-ч. | чел.-ч. | 1 | 0 | -784637506 | 19.136 | 0 | 0 | 0 | 318.75 | 0 | 0 | 0 | 8.74 | 1 | 1 | 1 | 36.47 | 0 | 1 | 1 | 0 | 0 | 16.64 | )*1,15 | 1 | 2 | 55455952 | 1 | 0 | 126 | 0 | 0 | 0 | 0 | 0 | 0 | 0 | 0 | 0 | 0 | 0 | 0 | 0 | 0 | 0 | 0 | 0 | 0 | 0 | 0 | 0 | 0 | 7.463 | 318.75 | 8.74 | 36.47 | 167.24 | 0
75 | 55455609 | 55455948 | 37831558 | 1 | 1 | 1 | 3 | 01.7.15.04-0048 | ФССЦ-2001, 01.7.15.04-0048, приказ Минстроя России №1039/пр от 30.12.2016г. | Винты самонарезающие остроконечные длиной 35 мм | 1355 | 1010 | 100 шт. | 100 шт. | 100 | 0 | -725528132 | 6.7 | 81.84 | 0 | 0 | 0 | 12 | 0 | 0 | 0 | 6.82 | 1 | 1 | 1 | 0 | 1 | 0 | 0 | 0 | 6.7 |  | 0 | 2 | 55455953 | 1 | 0 | 127 | 0 | 0 | 0 | 0 | 0 | 0 | 0 | 0 | 0 | 0 | 0 | 0 | 0 | 0 | 0 | 0 | 0 | 0 | 0 | 0 | 0 | 0 | 2.613 | 81.84 | 12 | 6.82 | 80.4 | 0
75 | 55455609 | 55455948 | 53663721 | 1 | 1 | 1 | 3 | 09.2.03.04-0021 | ФССЦ-2001, 09.2.03.04-0021, приказ Минстроя России № 876/пр от 26.12.2019 | Профиль угловой алюминиевый перфорированный: PL 19х19 мм | 1302 | 1003 | 10 м | 10 м | 10 | 0 | 1397629671 | 10.068 | 90.5 | 0 | 0 | 0 | 13.27 | 0 | 0 | 0 | 6.82 | 1 | 1 | 1 | 0 | 0 | 0 | 0 | 0 | 10.068 |  | 0 | 1 | -1 | 0 | 0 |  | 0 | 0 | 0 | 0 | 0 | 0 | 0 | 0 | 0 | 0 | 0 | 0 | 0 | 0 | 0 | 0 | 0 | 0 | 0 | 0 | 0 | 0 | 3.9265 | 90.5 | 13.27 | 6.82 | 133.6 | 0
113 | 55455608 | 55455956 | 53630067 | 70 | 1 | 1 | 1 | 1-100-30 |  | Затраты труда рабочих (Средний разряд - 3) | 1191 | 1013 | чел.-ч. | чел.-ч. | 1 | 0 | 1049124552 | 3.9675 | 0 | 0 | 0 | 8.53 | 0 | 0 | 0 | 8.53 | 1 | 1 | 1 | 1 | 0 | 1 | 1 | 0 | 0 | 3.45 | )*1,15 | 1 | 2 | 55455961 | 1 | 0 | 129 | 0 | 0 | 0 | 0 | 0 | 0 | 0 | 0 | 0 | 0 | 0 | 0 | 0 | 0 | 0 | 0 | 0 | 0 | 0 | 0 | 0 | 0 | 13.0928 | 8.53 | 8.53 | 1 | 33.84 | 0
113 | 55455608 | 55455956 | 53630257 | 70 | 1 | 1 | 1 | 4-100-00 |  | Затраты труда машинистов | 1191 | 1013 | чел.-ч. | чел.-ч. | 1 | 0 | -1417349443 | 0.025 | 0 | 0 | 0 | 0 | 0 | 0 | 0 | 0 | 1 | 1 | 1 | 1 | 0 | 1 | 1 | 0 | 0 | 0.02 | )*1,25 | 2 | 2 | 55455962 | 1 | 0 | 130 | 0 | 0 | 0 | 0 | 0 | 0 | 0 | 0 | 0 | 0 | 0 | 0 | 0 | 0 | 0 | 0 | 0 | 0 | 0 | 0 | 0 | 0 | 0.0825 | 0 | 0 | 1 | 0 | 0
113 | 55455608 | 55455956 | 53792927 | 1 | 1 | 1 | 2 | 91.14.02-001 | ФСЭМ-2001, 91.14.02-001 , приказ Минстроя России № 876/пр от 26.12.2019 | Автомобили бортовые, грузоподъемность до 5 т | 1367 | 1011 | маш.-ч. | маш.-ч. | 1 | 0 | 509054691 | 0.025 | 0 | 65.71 | 11.6 | 0 | 0 | 65.71 | 11.6 | 0 | 1 | 1 | 1 | 1 | 0 | 1 | 1 | 0 | 0 | 0.02 | )*1,25 | 0 | 2 | 55455963 | 1 | 0 | 131 | 0 | 0 | 0 | 0 | 0 | 0 | 0 | 0 | 0 | 0 | 0 | 0 | 0 | 0 | 0 | 0 | 0 | 0 | 0 | 0 | 0 | 0 | 0.0825 | 65.71 | 65.71 | 1 | 1.64 | 0.29
113 | 55455608 | 55455956 | 53643036 | 1 | 1 | 1 | 3 | 01.7.07.12-0022 | ФССЦ-2001, 01.7.07.12-0022, приказ Минстроя России № 876/пр от 26.12.2019 | Пленка полиэтиленовая, толщина 0,2-0,5 мм | 1327 | 1005 | м2 | м2 | 1 | 0 | 587435244 | 122.4 | 12.19 | 0 | 0 | 0 | 12.19 | 0 | 0 | 0 | 1 | 1 | 1 | 1 | 0 | 1 | 0 | 0 | 0 | 122.4 |  | 0 | 2 | 55455964 | 1 | 0 | 132 | 0 | 0 | 0 | 0 | 0 | 0 | 0 | 0 | 0 | 0 | 0 | 0 | 0 | 0 | 0 | 0 | 0 | 0 | 0 | 0 | 0 | 0 | 403.92 | 12.19 | 12.19 | 1 | 1492.06 | 0
114 | 55455609 | 55455956 | 53630067 | 70 | 1 | 1 | 1 | 1-100-30 |  | Затраты труда рабочих (Средний разряд - 3) | 1191 | 1013 | чел.-ч. | чел.-ч. | 1 | 0 | 1049124552 | 3.9675 | 0 | 0 | 0 | 311.09 | 0 | 0 | 0 | 8.53 | 1 | 1 | 1 | 36.47 | 0 | 1 | 1 | 0 | 0 | 3.45 | )*1,15 | 1 | 2 | 55455961 | 1 | 0 | 133 | 0 | 0 | 0 | 0 | 0 | 0 | 0 | 0 | 0 | 0 | 0 | 0 | 0 | 0 | 0 | 0 | 0 | 0 | 0 | 0 | 0 | 0 | 13.0928 | 311.09 | 8.53 | 36.47 | 33.84 | 0
114 | 55455609 | 55455956 | 53630257 | 70 | 1 | 1 | 1 | 4-100-00 |  | Затраты труда машинистов | 1191 | 1013 | чел.-ч. | чел.-ч. | 1 | 0 | -1417349443 | 0.025 | 0 | 0 | 0 | 0 | 0 | 0 | 0 | 0 | 1 | 1 | 36.47 | 1 | 0 | 1 | 1 | 0 | 0 | 0.02 | )*1,25 | 2 | 2 | 55455962 | 1 | 0 | 134 | 0 | 0 | 0 | 0 | 0 | 0 | 0 | 0 | 0 | 0 | 0 | 0 | 0 | 0 | 0 | 0 | 0 | 0 | 0 | 0 | 0 | 0 | 0.0825 | 0 | 0 | 1 | 0 | 0
114 | 55455609 | 55455956 | 53792927 | 1 | 1 | 1 | 2 | 91.14.02-001 | ФСЭМ-2001, 91.14.02-001 , приказ Минстроя России № 876/пр от 26.12.2019 | Автомобили бортовые, грузоподъемность до 5 т | 1367 | 1011 | маш.-ч. | маш.-ч. | 1 | 0 | 509054691 | 0.025 | 0 | 852.26 | 423.05 | 0 | 0 | 65.71 | 11.6 | 0 | 1 | 12.97 | 36.47 | 1 | 0 | 1 | 1 | 0 | 0 | 0.02 | )*1,25 | 0 | 2 | 55455963 | 1 | 0 | 135 | 0 | 0 | 0 | 0 | 0 | 0 | 0 | 0 | 0 | 0 | 0 | 0 | 0 | 0 | 0 | 0 | 0 | 0 | 0 | 0 | 0 | 0 | 0.0825 | 852.26 | 65.71 | 12.97 | 1.64 | 0.29
114 | 55455609 | 55455956 | 53643036 | 1 | 1 | 1 | 3 | 01.7.07.12-0022 | ФССЦ-2001, 01.7.07.12-0022, приказ Минстроя России № 876/пр от 26.12.2019 | Пленка полиэтиленовая, толщина 0,2-0,5 мм | 1327 | 1005 | м2 | м2 | 1 | 0 | 587435244 | 122.4 | 83.14 | 0 | 0 | 0 | 12.19 | 0 | 0 | 0 | 6.82 | 1 | 1 | 1 | 0 | 1 | 0 | 0 | 0 | 122.4 |  | 0 | 2 | 55455964 | 1 | 0 | 136 | 0 | 0 | 0 | 0 | 0 | 0 | 0 | 0 | 0 | 0 | 0 | 0 | 0 | 0 | 0 | 0 | 0 | 0 | 0 | 0 | 0 | 0 | 403.92 | 83.14 | 12.19 | 6.82 | 1492.06 | 0
115 | 55455608 | 55455965 | 37822859 | 1 | 1 | 1 | 1 | 1-100-11 |  | Рабочий среднего разряда 1.1 | 1191 | 1013 | чел.-ч. | чел.-ч. | 1 | 0 | -2033067419 | 214.32 | 0 | 0 | 0 | 7.25 | 0 | 0 | 0 | 7.25 | 1 | 1 | 1 | 1 | 0 | 1 | 0 | 0 | 0 | 214.32 |  | 1 | 2 | 55455968 | 1 | 6144 | 137 | 0 | 0 | 0 | 0 | 0 | 0 | 0 | 0 | 0 | 0 | 0 | 0 | 0 | 0 | 0 | 0 | 0 | 0 | 0 | 0 | 0 | 0 | 37.0131 | 7.25 | 7.25 | 1 | 1553.82 | 0
115 | 55455608 | 55455965 | 0 | 1 | 1 | 1 | 3 | 01.7.07.07 |  | Строительный мусор | 1348 | 1009 | т | т | 1000 | 0 | -179832266 | 100 | 0 | 0 | 0 | 0 | 0 | 0 | 0 | 0 | 1 | 1 | 1 | 1 | 0 | 0 | 0 | 0 | 0 | 100 |  | 0 | 1 | -1 | 0 | 0 |  | 0 | 0 | 0 | 0 | 0 | 0 | 0 | 0 | 0 | 0 | 0 | 0 | 0 | 0 | 0 | 0 | 0 | 0 | 0 | 0 | 0 | 0 | 17.27 | 0 | 0 | 1 | 0 | 0
116 | 55455609 | 55455965 | 37822859 | 1 | 1 | 1 | 1 | 1-100-11 |  | Рабочий среднего разряда 1.1 | 1191 | 1013 | чел.-ч. | чел.-ч. | 1 | 0 | -2033067419 | 214.32 | 0 | 0 | 0 | 264.41 | 0 | 0 | 0 | 7.25 | 1 | 1 | 1 | 36.47 | 0 | 1 | 0 | 0 | 0 | 214.32 |  | 1 | 2 | 55455968 | 1 | 6144 | 139 | 0 | 0 | 0 | 0 | 0 | 0 | 0 | 0 | 0 | 0 | 0 | 0 | 0 | 0 | 0 | 0 | 0 | 0 | 0 | 0 | 0 | 0 | 37.0131 | 264.41 | 7.25 | 36.47 | 1553.82 | 0
116 | 55455609 | 55455965 | 0 | 1 | 1 | 1 | 3 | 01.7.07.07 |  | Строительный мусор | 1348 | 1009 | т | т | 1000 | 0 | -179832266 | 100 | 0 | 0 | 0 | 0 | 0 | 0 | 0 | 0 | 6.82 | 1 | 1 | 1 | 0 | 0 | 0 | 0 | 0 | 100 |  | 0 | 1 | -1 | 0 | 0 |  | 0 | 0 | 0 | 0 | 0 | 0 | 0 | 0 | 0 | 0 | 0 | 0 | 0 | 0 | 0 | 0 | 0 | 0 | 0 | 0 | 0 | 0 | 17.27 | 0 | 0 | 6.82 | 0 | 0
119 | 55455608 | 55455971 | 37822857 | 1 | 1 | 1 | 1 | 1-100-10 |  | Рабочий среднего разряда 1 | 1191 | 1013 | чел.-ч. | чел.-ч. | 1 | 0 | -576067263 | 1.03 | 0 | 0 | 0 | 7.19 | 0 | 0 | 0 | 7.19 | 1 | 1 | 1 | 1 | 0 | 1 | 0 | 0 | 0 | 1.03 |  | 1 | 2 | 55455973 | 1 | 0 | 141 | 0 | 0 | 0 | 0 | 0 | 0 | 0 | 0 | 0 | 0 | 0 | 0 | 0 | 0 | 0 | 0 | 0 | 0 | 0 | 0 | 0 | 0 | 17.7881 | 7.19 | 7.19 | 1 | 7.41 | 0
120 | 55455609 | 55455971 | 37822857 | 1 | 1 | 1 | 1 | 1-100-10 |  | Рабочий среднего разряда 1 | 1191 | 1013 | чел.-ч. | чел.-ч. | 1 | 0 | -576067263 | 1.03 | 0 | 0 | 0 | 262.22 | 0 | 0 | 0 | 7.19 | 1 | 1 | 1 | 36.47 | 0 | 1 | 0 | 0 | 0 | 1.03 |  | 1 | 2 | 55455973 | 1 | 0 | 143 | 0 | 0 | 0 | 0 | 0 | 0 | 0 | 0 | 0 | 0 | 0 | 0 | 0 | 0 | 0 | 0 | 0 | 0 | 0 | 0 | 0 | 0 | 17.7881 | 262.22 | 7.19 | 36.47 | 7.41 | 0

## EtalonRes
28 | 55455790 | 55455787 | 44800219 | 54 | 1 | 1 | 1 | 1-100-20 |  | Рабочий среднего разряда 2 | 1191 | 1013 | чел.-ч. | чел.-ч. | 1 | 3.77 | 0 | 0 | 0 | 7.8 | 0 | 1 | 1 |  | 3.77 | 2 | 55455788 | 1 | 0 | 0 | 0 | 0 | 0 | 0 | 0 | 0
28 | 55455791 | 55455787 | 44805115 | 54 | 1 | 1 | 3 | 999-9900 |  | Строительный мусор | 1348 | 1009 | т | т | 1000 | 0.11 | 0 | 0 | 0 | 0 | 0 | 0 | 0 |  | 0.11 | 2 | 55455789 | 2 | 0 | 0 | 0 | 0 | 0 | 0 | 0 | 0
29 | 55455790 | 55455787 | 44800219 | 54 | 1 | 1 | 1 | 1-100-20 |  | Рабочий среднего разряда 2 | 1191 | 1013 | чел.-ч. | чел.-ч. | 1 | 3.77 | 0 | 0 | 0 | 7.8 | 0 | 1 | 1 |  | 3.77 | 2 | 55455788 | 3 | 0 | 0 | 0 | 0 | 0 | 0 | 0 | 0
29 | 55455791 | 55455787 | 44805115 | 54 | 1 | 1 | 3 | 999-9900 |  | Строительный мусор | 1348 | 1009 | т | т | 1000 | 0.11 | 0 | 0 | 0 | 0 | 0 | 0 | 0 |  | 0.11 | 2 | 55455789 | 4 | 0 | 0 | 0 | 0 | 0 | 0 | 0 | 0
32 | 55455804 | 55455793 | 53630063 | 70 | 1 | 1 | 1 | 1-100-29 |  | Затраты труда рабочих (Средний разряд - 2,9) | 1191 | 1013 | чел.-ч. | чел.-ч. | 1 | 57.38 | 0 | 0 | 0 | 8.46 | 0 | 1 | 1 | )*0,8 | 45.904 | 2 | 55455794 | 5 | 0 | 0 | 0 | 0 | 0 | 0 | 0 | 0
32 | 55455805 | 55455793 | 53630257 | 70 | 1 | 1 | 1 | 4-100-00 |  | Затраты труда машинистов | 1191 | 1013 | чел.-ч. | чел.-ч. | 1 | 0.88 | 0 | 0 | 0 | 0 | 0 | 1 | 2 | )*0,8 | 0.704 | 2 | 55455795 | 6 | 0 | 0 | 0 | 0 | 0 | 0 | 0 | 0
32 | 55455806 | 55455793 | 53792191 | 1 | 1 | 1 | 2 | 91.06.06-048 | ФСЭМ-2001, 91.06.06-048 , приказ Минстроя России № 876/пр от 26.12.2019 | Подъемники одномачтовые, грузоподъемность до 500 кг, высота подъема 45 м | 1367 | 1011 | маш.-ч. | маш.-ч. | 1 | 0.11 | 0 | 31.26 | 13.5 | 0 | 0 | 1 | 0 | )*0,8 | 0.088 | 2 | 55455796 | 7 | 0 | 0 | 0 | 0 | 0 | 0 | 0 | 0
32 | 55455807 | 55455793 | 53792927 | 1 | 1 | 1 | 2 | 91.14.02-001 | ФСЭМ-2001, 91.14.02-001 , приказ Минстроя России № 876/пр от 26.12.2019 | Автомобили бортовые, грузоподъемность до 5 т | 1367 | 1011 | маш.-ч. | маш.-ч. | 1 | 0.77 | 0 | 65.71 | 11.6 | 0 | 0 | 1 | 0 | )*0,8 | 0.616 | 2 | 55455797 | 8 | 0 | 0 | 0 | 0 | 0 | 0 | 0 | 0
32 | 55455808 | 55455793 | 53793792 | 1 | 1 | 1 | 2 | 91.21.22-638 | ФСЭМ-2001, 91.21.22-638 , приказ Минстроя России № 876/пр от 26.12.2019 | Пылесосы промышленные, мощность до 2000 Вт | 1367 | 1011 | маш.-ч. | маш.-ч. | 1 | 3.6 | 0 | 3.29 | 0 | 0 | 0 | 1 | 0 | )*0,8 | 2.88 | 2 | 55455798 | 9 | 0 | 0 | 0 | 0 | 0 | 0 | 0 | 0
32 | 55455809 | 55455793 | 53643040 | 1 | 1 | 1 | 3 | 01.7.07.12-1006 | ФССЦ-2001, 01.7.07.12-1006, приказ Минстроя России № 876/пр от 26.12.2019 | Пленка полиэтиленовая, толщина 80 мкм | 1327 | 1005 | м2 | м2 | 1 | 50 | 1.94 | 0 | 0 | 0 | 0 | 1 | 0 | )*0 | 0 | 2 | 55455799 | 10 | 0 | 0 | 0 | 0 | 0 | 0 | 0 | 0
32 | 55455810 | 55455793 | 53646032 | 1 | 1 | 1 | 3 | 01.7.20.08-0051 | ФССЦ-2001, 01.7.20.08-0051, приказ Минстроя России № 876/пр от 26.12.2019 | Ветошь | 1346 | 1009 | кг | кг | 1 | 0.5 | 1.82 | 0 | 0 | 0 | 0 | 1 | 0 | )*0 | 0 | 2 | 55455800 | 11 | 0 | 0 | 0 | 0 | 0 | 0 | 0 | 0
32 | 55455811 | 55455793 | 53646910 | 1 | 1 | 1 | 3 | 02.3.01.07-0002 | ФССЦ-2001, 02.3.01.07-0002, приказ Минстроя России № 876/пр от 26.12.2019 | Песок кварцевый | 1348 | 1009 | т | т | 1000 | 0.16 | 257 | 0 | 0 | 0 | 0 | 1 | 0 | )*0 | 0 | 2 | 55455801 | 12 | 0 | 0 | 0 | 0 | 0 | 0 | 0 | 0
32 | 55455812 | 55455793 | 53647957 | 1 | 1 | 1 | 3 | 04.3.02.02-0102 | ФССЦ-2001, 04.3.02.02-0102, приказ Минстроя России № 876/пр от 26.12.2019 | Состав двухкомпонентный полиуретановый для устройства монолитных покрытий пола | 1346 | 1009 | кг | кг | 1 | 572 | 50.19 | 0 | 0 | 0 | 0 | 1 | 0 | )*0 | 0 | 2 | 55455802 | 13 | 0 | 0 | 0 | 0 | 0 | 0 | 0 | 0
32 | 55455813 | 55455793 | 53633288 | 70 | 1 | 1 | 3 | 14.4.01.21 |  | Грунтовка | 1348 | 1009 | т | т | 1000 | 0.04 | 0 | 0 | 0 | 0 | 0 | 0 | 0 | )*0 | 0 | 3 | -1 |  | 0 | 0 | 0 | 0 | 0 | 0 | 0 | 0
32 | 55455814 | 55455793 | 53674799 | 1 | 1 | 1 | 3 | 14.5.09.07-1016 | ФССЦ-2001, 14.5.09.07-1016, приказ Минстроя России № 876/пр от 26.12.2019 | Растворитель органический для очистки от полиуретановых составов | 1296 | 1002 | л | л | 1 | 0.2 | 71.7 | 0 | 0 | 0 | 0 | 1 | 0 | )*0 | 0 | 2 | 55455803 | 14 | 0 | 0 | 0 | 0 | 0 | 0 | 0 | 0
33 | 55455804 | 55455793 | 53630063 | 70 | 1 | 1 | 1 | 1-100-29 |  | Затраты труда рабочих (Средний разряд - 2,9) | 1191 | 1013 | чел.-ч. | чел.-ч. | 1 | 57.38 | 0 | 0 | 0 | 8.46 | 0 | 1 | 1 | )*0,8 | 45.904 | 2 | 55455794 | 15 | 0 | 0 | 0 | 0 | 0 | 0 | 0 | 0
33 | 55455805 | 55455793 | 53630257 | 70 | 1 | 1 | 1 | 4-100-00 |  | Затраты труда машинистов | 1191 | 1013 | чел.-ч. | чел.-ч. | 1 | 0.88 | 0 | 0 | 0 | 0 | 0 | 1 | 2 | )*0,8 | 0.704 | 2 | 55455795 | 16 | 0 | 0 | 0 | 0 | 0 | 0 | 0 | 0
33 | 55455806 | 55455793 | 53792191 | 1 | 1 | 1 | 2 | 91.06.06-048 | ФСЭМ-2001, 91.06.06-048 , приказ Минстроя России № 876/пр от 26.12.2019 | Подъемники одномачтовые, грузоподъемность до 500 кг, высота подъема 45 м | 1367 | 1011 | маш.-ч. | маш.-ч. | 1 | 0.11 | 0 | 31.26 | 13.5 | 0 | 0 | 1 | 0 | )*0,8 | 0.088 | 2 | 55455796 | 17 | 0 | 0 | 0 | 0 | 0 | 0 | 0 | 0
33 | 55455807 | 55455793 | 53792927 | 1 | 1 | 1 | 2 | 91.14.02-001 | ФСЭМ-2001, 91.14.02-001 , приказ Минстроя России № 876/пр от 26.12.2019 | Автомобили бортовые, грузоподъемность до 5 т | 1367 | 1011 | маш.-ч. | маш.-ч. | 1 | 0.77 | 0 | 65.71 | 11.6 | 0 | 0 | 1 | 0 | )*0,8 | 0.616 | 2 | 55455797 | 18 | 0 | 0 | 0 | 0 | 0 | 0 | 0 | 0
33 | 55455808 | 55455793 | 53793792 | 1 | 1 | 1 | 2 | 91.21.22-638 | ФСЭМ-2001, 91.21.22-638 , приказ Минстроя России № 876/пр от 26.12.2019 | Пылесосы промышленные, мощность до 2000 Вт | 1367 | 1011 | маш.-ч. | маш.-ч. | 1 | 3.6 | 0 | 3.29 | 0 | 0 | 0 | 1 | 0 | )*0,8 | 2.88 | 2 | 55455798 | 19 | 0 | 0 | 0 | 0 | 0 | 0 | 0 | 0
33 | 55455809 | 55455793 | 53643040 | 1 | 1 | 1 | 3 | 01.7.07.12-1006 | ФССЦ-2001, 01.7.07.12-1006, приказ Минстроя России № 876/пр от 26.12.2019 | Пленка полиэтиленовая, толщина 80 мкм | 1327 | 1005 | м2 | м2 | 1 | 50 | 1.94 | 0 | 0 | 0 | 0 | 1 | 0 | )*0 | 0 | 2 | 55455799 | 20 | 0 | 0 | 0 | 0 | 0 | 0 | 0 | 0
33 | 55455810 | 55455793 | 53646032 | 1 | 1 | 1 | 3 | 01.7.20.08-0051 | ФССЦ-2001, 01.7.20.08-0051, приказ Минстроя России № 876/пр от 26.12.2019 | Ветошь | 1346 | 1009 | кг | кг | 1 | 0.5 | 1.82 | 0 | 0 | 0 | 0 | 1 | 0 | )*0 | 0 | 2 | 55455800 | 21 | 0 | 0 | 0 | 0 | 0 | 0 | 0 | 0
33 | 55455811 | 55455793 | 53646910 | 1 | 1 | 1 | 3 | 02.3.01.07-0002 | ФССЦ-2001, 02.3.01.07-0002, приказ Минстроя России № 876/пр от 26.12.2019 | Песок кварцевый | 1348 | 1009 | т | т | 1000 | 0.16 | 257 | 0 | 0 | 0 | 0 | 1 | 0 | )*0 | 0 | 2 | 55455801 | 22 | 0 | 0 | 0 | 0 | 0 | 0 | 0 | 0
33 | 55455812 | 55455793 | 53647957 | 1 | 1 | 1 | 3 | 04.3.02.02-0102 | ФССЦ-2001, 04.3.02.02-0102, приказ Минстроя России № 876/пр от 26.12.2019 | Состав двухкомпонентный полиуретановый для устройства монолитных покрытий пола | 1346 | 1009 | кг | кг | 1 | 572 | 50.19 | 0 | 0 | 0 | 0 | 1 | 0 | )*0 | 0 | 2 | 55455802 | 23 | 0 | 0 | 0 | 0 | 0 | 0 | 0 | 0
33 | 55455813 | 55455793 | 53633288 | 70 | 1 | 1 | 3 | 14.4.01.21 |  | Грунтовка | 1348 | 1009 | т | т | 1000 | 0.04 | 0 | 0 | 0 | 0 | 0 | 0 | 0 | )*0 | 0 | 3 | -1 |  | 0 | 0 | 0 | 0 | 0 | 0 | 0 | 0
33 | 55455814 | 55455793 | 53674799 | 1 | 1 | 1 | 3 | 14.5.09.07-1016 | ФССЦ-2001, 14.5.09.07-1016, приказ Минстроя России № 876/пр от 26.12.2019 | Растворитель органический для очистки от полиуретановых составов | 1296 | 1002 | л | л | 1 | 0.2 | 71.7 | 0 | 0 | 0 | 0 | 1 | 0 | )*0 | 0 | 2 | 55455803 | 24 | 0 | 0 | 0 | 0 | 0 | 0 | 0 | 0
34 | 55455832 | 55455825 | 51126788 | 68 | 1 | 1 | 1 | 1-100-30 |  | Затраты труда рабочих (Средний разряд - 3) | 1191 | 1013 | чел.-ч. | чел.-ч. | 1 | 111.2 | 0 | 0 | 0 | 8.53 | 0 | 1 | 1 |  | 111.2 | 2 | 55455826 | 25 | 0 | 0 | 0 | 0 | 0 | 0 | 0 | 0
34 | 55455833 | 55455825 | 51127040 | 68 | 1 | 1 | 1 | 4-100-00 |  | Затраты труда машинистов | 1191 | 1013 | чел.-ч. | чел.-ч. | 1 | 1.8 | 0 | 0 | 0 | 0 | 0 | 1 | 2 |  | 1.8 | 2 | 55455827 | 26 | 0 | 0 | 0 | 0 | 0 | 0 | 0 | 0
34 | 55455834 | 55455825 | 51289370 | 1 | 1 | 1 | 2 | 91.06.06-048 | ФСЭМ-2001, 91.06.06-048 , приказ Минстроя России № 876/пр от 26.12.2019 | Подъемники одномачтовые, грузоподъемность до 500 кг, высота подъема 45 м | 1367 | 1011 | маш.-ч. | маш.-ч. | 1 | 1.8 | 0 | 31.26 | 13.5 | 0 | 0 | 1 | 0 |  | 1.8 | 2 | 55455828 | 27 | 0 | 0 | 0 | 0 | 0 | 0 | 0 | 0
34 | 55455835 | 55455825 | 51290346 | 1 | 1 | 1 | 2 | 91.18.01-508 | ФСЭМ-2001, 91.18.01-508 , приказ Минстроя России № 876/пр от 26.12.2019 | Компрессоры передвижные с электродвигателем, производительность до 5,0 м3/мин | 1367 | 1011 | маш.-ч. | маш.-ч. | 1 | 19.2 | 0 | 48.81 | 0 | 0 | 0 | 1 | 0 |  | 19.2 | 2 | 55455829 | 28 | 0 | 0 | 0 | 0 | 0 | 0 | 0 | 0
34 | 55455836 | 55455825 | 51290802 | 1 | 1 | 1 | 2 | 91.21.10-003 | ФСЭМ-2001, 91.21.10-003 , приказ Минстроя России № 876/пр от 26.12.2019 | Молотки при работе от передвижных компрессорных станций отбойные пневматические | 1367 | 1011 | маш.-ч. | маш.-ч. | 1 | 38.4 | 0 | 1.53 | 0 | 0 | 0 | 1 | 0 |  | 38.4 | 2 | 55455830 | 29 | 0 | 0 | 0 | 0 | 0 | 0 | 0 | 0
34 | 55455837 | 55455825 | 51131816 | 68 | 1 | 1 | 3 | 999-9900 |  | Строительный мусор | 1348 | 1009 | т | т | 1000 | 33 | 0 | 0 | 0 | 0 | 0 | 0 | 0 |  | 33 | 2 | 55455831 | 30 | 0 | 0 | 0 | 0 | 0 | 0 | 0 | 0
35 | 55455832 | 55455825 | 51126788 | 68 | 1 | 1 | 1 | 1-100-30 |  | Затраты труда рабочих (Средний разряд - 3) | 1191 | 1013 | чел.-ч. | чел.-ч. | 1 | 111.2 | 0 | 0 | 0 | 8.53 | 0 | 1 | 1 |  | 111.2 | 2 | 55455826 | 31 | 0 | 0 | 0 | 0 | 0 | 0 | 0 | 0
35 | 55455833 | 55455825 | 51127040 | 68 | 1 | 1 | 1 | 4-100-00 |  | Затраты труда машинистов | 1191 | 1013 | чел.-ч. | чел.-ч. | 1 | 1.8 | 0 | 0 | 0 | 0 | 0 | 1 | 2 |  | 1.8 | 2 | 55455827 | 32 | 0 | 0 | 0 | 0 | 0 | 0 | 0 | 0
35 | 55455834 | 55455825 | 51289370 | 1 | 1 | 1 | 2 | 91.06.06-048 | ФСЭМ-2001, 91.06.06-048 , приказ Минстроя России № 876/пр от 26.12.2019 | Подъемники одномачтовые, грузоподъемность до 500 кг, высота подъема 45 м | 1367 | 1011 | маш.-ч. | маш.-ч. | 1 | 1.8 | 0 | 31.26 | 13.5 | 0 | 0 | 1 | 0 |  | 1.8 | 2 | 55455828 | 33 | 0 | 0 | 0 | 0 | 0 | 0 | 0 | 0
35 | 55455835 | 55455825 | 51290346 | 1 | 1 | 1 | 2 | 91.18.01-508 | ФСЭМ-2001, 91.18.01-508 , приказ Минстроя России № 876/пр от 26.12.2019 | Компрессоры передвижные с электродвигателем, производительность до 5,0 м3/мин | 1367 | 1011 | маш.-ч. | маш.-ч. | 1 | 19.2 | 0 | 48.81 | 0 | 0 | 0 | 1 | 0 |  | 19.2 | 2 | 55455829 | 34 | 0 | 0 | 0 | 0 | 0 | 0 | 0 | 0
35 | 55455836 | 55455825 | 51290802 | 1 | 1 | 1 | 2 | 91.21.10-003 | ФСЭМ-2001, 91.21.10-003 , приказ Минстроя России № 876/пр от 26.12.2019 | Молотки при работе от передвижных компрессорных станций отбойные пневматические | 1367 | 1011 | маш.-ч. | маш.-ч. | 1 | 38.4 | 0 | 1.53 | 0 | 0 | 0 | 1 | 0 |  | 38.4 | 2 | 55455830 | 35 | 0 | 0 | 0 | 0 | 0 | 0 | 0 | 0
35 | 55455837 | 55455825 | 51131816 | 68 | 1 | 1 | 3 | 999-9900 |  | Строительный мусор | 1348 | 1009 | т | т | 1000 | 33 | 0 | 0 | 0 | 0 | 0 | 0 | 0 |  | 33 | 2 | 55455831 | 36 | 0 | 0 | 0 | 0 | 0 | 0 | 0 | 0
38 | 55455842 | 55455839 | 53630067 | 70 | 1 | 1 | 1 | 1-100-30 |  | Затраты труда рабочих (Средний разряд - 3) | 1191 | 1013 | чел.-ч. | чел.-ч. | 1 | 2.72 | 0 | 0 | 0 | 8.53 | 0 | 1 | 1 | )*(-27) | -73.44 | 2 | 55455840 | 37 | 0 | 0 | 0 | 0 | 0 | 0 | 0 | 0
38 | 55455843 | 55455839 | 53634988 | 70 | 1 | 1 | 3 | 999-9900 |  | Строительный мусор | 1348 | 1009 | т | т | 1000 | 1.1 | 0 | 0 | 0 | 0 | 0 | 0 | 0 | )*(-27) | -29.7 | 2 | 55455841 | 38 | 0 | 0 | 0 | 0 | 0 | 0 | 0 | 0
39 | 55455842 | 55455839 | 53630067 | 70 | 1 | 1 | 1 | 1-100-30 |  | Затраты труда рабочих (Средний разряд - 3) | 1191 | 1013 | чел.-ч. | чел.-ч. | 1 | 2.72 | 0 | 0 | 0 | 8.53 | 0 | 1 | 1 | )*(-27) | -73.44 | 2 | 55455840 | 39 | 0 | 0 | 0 | 0 | 0 | 0 | 0 | 0
39 | 55455843 | 55455839 | 53634988 | 70 | 1 | 1 | 3 | 999-9900 |  | Строительный мусор | 1348 | 1009 | т | т | 1000 | 1.1 | 0 | 0 | 0 | 0 | 0 | 0 | 0 | )*(-27) | -29.7 | 2 | 55455841 | 40 | 0 | 0 | 0 | 0 | 0 | 0 | 0 | 0
42 | 55455856 | 55455845 | 51126788 | 68 | 1 | 1 | 1 | 1-100-30 |  | Затраты труда рабочих (Средний разряд - 3) | 1191 | 1013 | чел.-ч. | чел.-ч. | 1 | 26.14 | 0 | 0 | 0 | 8.53 | 0 | 1 | 1 | )*1,15 | 30.061 | 2 | 55455846 | 41 | 0 | 0 | 0 | 0 | 0 | 0 | 0 | 0
42 | 55455857 | 55455845 | 51127040 | 68 | 1 | 1 | 1 | 4-100-00 |  | Затраты труда машинистов | 1191 | 1013 | чел.-ч. | чел.-ч. | 1 | 0.09 | 0 | 0 | 0 | 0 | 0 | 1 | 2 | )*1,25 | 0.1125 | 2 | 55455847 | 42 | 0 | 0 | 0 | 0 | 0 | 0 | 0 | 0
42 | 55455858 | 55455845 | 51289368 | 1 | 1 | 1 | 2 | 91.06.06-046 | ФСЭМ-2001, 91.06.06-046 , приказ Минстроя России № 876/пр от 26.12.2019 | Подъемники одномачтовые, грузоподъемность до 500 кг, высота подъема 25 м | 1367 | 1011 | маш.-ч. | маш.-ч. | 1 | 0.07 | 0 | 27.66 | 11.6 | 0 | 0 | 1 | 0 | )*1,25 | 0.0875 | 2 | 55455848 | 43 | 0 | 0 | 0 | 0 | 0 | 0 | 0 | 0
42 | 55455859 | 55455845 | 51290110 | 1 | 1 | 1 | 2 | 91.14.02-001 | ФСЭМ-2001, 91.14.02-001 , приказ Минстроя России № 876/пр от 26.12.2019 | Автомобили бортовые, грузоподъемность до 5 т | 1367 | 1011 | маш.-ч. | маш.-ч. | 1 | 0.02 | 0 | 65.71 | 11.6 | 0 | 0 | 1 | 0 | )*1,25 | 0.025 | 2 | 55455849 | 44 | 0 | 0 | 0 | 0 | 0 | 0 | 0 | 0
42 | 55455860 | 55455845 | 51290980 | 1 | 1 | 1 | 2 | 91.21.22-638 | ФСЭМ-2001, 91.21.22-638 , приказ Минстроя России № 876/пр от 26.12.2019 | Пылесосы промышленные, мощность до 2000 Вт | 1367 | 1011 | маш.-ч. | маш.-ч. | 1 | 2.8 | 0 | 3.29 | 0 | 0 | 0 | 1 | 0 | )*1,25 | 3.5 | 2 | 55455850 | 45 | 0 | 0 | 0 | 0 | 0 | 0 | 0 | 0
42 | 55455861 | 55455845 | 51139447 | 1 | 1 | 1 | 3 | 01.7.03.01-0001 | ФССЦ-2001, 01.7.03.01-0001, приказ Минстроя России № 876/пр от 26.12.2019 | Вода | 1339 | 1007 | м3 | м3 | 1 | 0.16 | 2.44 | 0 | 0 | 0 | 0 | 1 | 0 |  | 0.16 | 2 | 55455851 | 46 | 0 | 0 | 0 | 0 | 0 | 0 | 0 | 0
42 | 55455862 | 55455845 | 51139938 | 1 | 1 | 1 | 3 | 01.7.07.12-1006 | ФССЦ-2001, 01.7.07.12-1006, приказ Минстроя России № 876/пр от 26.12.2019 | Пленка полиэтиленовая, толщина 80 мкм | 1327 | 1005 | м2 | м2 | 1 | 10 | 1.94 | 0 | 0 | 0 | 0 | 1 | 0 |  | 10 | 2 | 55455852 | 47 | 0 | 0 | 0 | 0 | 0 | 0 | 0 | 0
42 | 55455863 | 55455845 | 51127953 | 68 | 1 | 1 | 3 | 04.3.02.01 |  | Смеси сухие на цементной основе | 1348 | 1009 | т | т | 1000 | 0.45 | 0 | 0 | 0 | 0 | 0 | 0 | 0 |  | 0.45 | 3 | -1 |  | 0 | 0 | 0 | 0 | 0 | 0 | 0 | 0
42 | 55455864 | 55455845 | 51130094 | 68 | 1 | 1 | 3 | 14.4.01.02 |  | Грунтовки на акриловой основе | 1346 | 1009 | кг | кг | 1 | 20 | 0 | 0 | 0 | 0 | 0 | 0 | 0 |  | 20 | 3 | -1 |  | 0 | 0 | 0 | 0 | 0 | 0 | 0 | 0
43 | 55455856 | 55455845 | 51126788 | 68 | 1 | 1 | 1 | 1-100-30 |  | Затраты труда рабочих (Средний разряд - 3) | 1191 | 1013 | чел.-ч. | чел.-ч. | 1 | 26.14 | 0 | 0 | 0 | 8.53 | 0 | 1 | 1 | )*1,15 | 30.061 | 2 | 55455846 | 51 | 0 | 0 | 0 | 0 | 0 | 0 | 0 | 0
43 | 55455857 | 55455845 | 51127040 | 68 | 1 | 1 | 1 | 4-100-00 |  | Затраты труда машинистов | 1191 | 1013 | чел.-ч. | чел.-ч. | 1 | 0.09 | 0 | 0 | 0 | 0 | 0 | 1 | 2 | )*1,25 | 0.1125 | 2 | 55455847 | 52 | 0 | 0 | 0 | 0 | 0 | 0 | 0 | 0
43 | 55455858 | 55455845 | 51289368 | 1 | 1 | 1 | 2 | 91.06.06-046 | ФСЭМ-2001, 91.06.06-046 , приказ Минстроя России № 876/пр от 26.12.2019 | Подъемники одномачтовые, грузоподъемность до 500 кг, высота подъема 25 м | 1367 | 1011 | маш.-ч. | маш.-ч. | 1 | 0.07 | 0 | 27.66 | 11.6 | 0 | 0 | 1 | 0 | )*1,25 | 0.0875 | 2 | 55455848 | 53 | 0 | 0 | 0 | 0 | 0 | 0 | 0 | 0
43 | 55455859 | 55455845 | 51290110 | 1 | 1 | 1 | 2 | 91.14.02-001 | ФСЭМ-2001, 91.14.02-001 , приказ Минстроя России № 876/пр от 26.12.2019 | Автомобили бортовые, грузоподъемность до 5 т | 1367 | 1011 | маш.-ч. | маш.-ч. | 1 | 0.02 | 0 | 65.71 | 11.6 | 0 | 0 | 1 | 0 | )*1,25 | 0.025 | 2 | 55455849 | 54 | 0 | 0 | 0 | 0 | 0 | 0 | 0 | 0
43 | 55455860 | 55455845 | 51290980 | 1 | 1 | 1 | 2 | 91.21.22-638 | ФСЭМ-2001, 91.21.22-638 , приказ Минстроя России № 876/пр от 26.12.2019 | Пылесосы промышленные, мощность до 2000 Вт | 1367 | 1011 | маш.-ч. | маш.-ч. | 1 | 2.8 | 0 | 3.29 | 0 | 0 | 0 | 1 | 0 | )*1,25 | 3.5 | 2 | 55455850 | 55 | 0 | 0 | 0 | 0 | 0 | 0 | 0 | 0
43 | 55455861 | 55455845 | 51139447 | 1 | 1 | 1 | 3 | 01.7.03.01-0001 | ФССЦ-2001, 01.7.03.01-0001, приказ Минстроя России № 876/пр от 26.12.2019 | Вода | 1339 | 1007 | м3 | м3 | 1 | 0.16 | 2.44 | 0 | 0 | 0 | 0 | 1 | 0 |  | 0.16 | 2 | 55455851 | 56 | 0 | 0 | 0 | 0 | 0 | 0 | 0 | 0
43 | 55455862 | 55455845 | 51139938 | 1 | 1 | 1 | 3 | 01.7.07.12-1006 | ФССЦ-2001, 01.7.07.12-1006, приказ Минстроя России № 876/пр от 26.12.2019 | Пленка полиэтиленовая, толщина 80 мкм | 1327 | 1005 | м2 | м2 | 1 | 10 | 1.94 | 0 | 0 | 0 | 0 | 1 | 0 |  | 10 | 2 | 55455852 | 57 | 0 | 0 | 0 | 0 | 0 | 0 | 0 | 0
43 | 55455863 | 55455845 | 51127953 | 68 | 1 | 1 | 3 | 04.3.02.01 |  | Смеси сухие на цементной основе | 1348 | 1009 | т | т | 1000 | 0.45 | 0 | 0 | 0 | 0 | 0 | 0 | 0 |  | 0.45 | 3 | -1 |  | 0 | 0 | 0 | 0 | 0 | 0 | 0 | 0
43 | 55455864 | 55455845 | 51130094 | 68 | 1 | 1 | 3 | 14.4.01.02 |  | Грунтовки на акриловой основе | 1346 | 1009 | кг | кг | 1 | 20 | 0 | 0 | 0 | 0 | 0 | 0 | 0 |  | 20 | 3 | -1 |  | 0 | 0 | 0 | 0 | 0 | 0 | 0 | 0
50 | 55455875 | 55455868 | 51126788 | 68 | 1 | 1 | 1 | 1-100-30 |  | Затраты труда рабочих (Средний разряд - 3) | 1191 | 1013 | чел.-ч. | чел.-ч. | 1 | 2.33 | 0 | 0 | 0 | 8.53 | 0 | 1 | 1 | )*1,15)*7 | 18.7565 | 2 | 55455869 | 61 | 0 | 0 | 0 | 0 | 0 | 0 | 0 | 0
50 | 55455876 | 55455868 | 51127040 | 68 | 1 | 1 | 1 | 4-100-00 |  | Затраты труда машинистов | 1191 | 1013 | чел.-ч. | чел.-ч. | 1 | 0.03 | 0 | 0 | 0 | 0 | 0 | 1 | 2 | )*1,25)*7 | 0.2625 | 2 | 55455870 | 62 | 0 | 0 | 0 | 0 | 0 | 0 | 0 | 0
50 | 55455877 | 55455868 | 51289368 | 1 | 1 | 1 | 2 | 91.06.06-046 | ФСЭМ-2001, 91.06.06-046 , приказ Минстроя России № 876/пр от 26.12.2019 | Подъемники одномачтовые, грузоподъемность до 500 кг, высота подъема 25 м | 1367 | 1011 | маш.-ч. | маш.-ч. | 1 | 0.019 | 0 | 27.66 | 11.6 | 0 | 0 | 1 | 0 | )*1,25)*7 | 0.16625 | 2 | 55455871 | 63 | 0 | 0 | 0 | 0 | 0 | 0 | 0 | 0
50 | 55455878 | 55455868 | 51290110 | 1 | 1 | 1 | 2 | 91.14.02-001 | ФСЭМ-2001, 91.14.02-001 , приказ Минстроя России № 876/пр от 26.12.2019 | Автомобили бортовые, грузоподъемность до 5 т | 1367 | 1011 | маш.-ч. | маш.-ч. | 1 | 0.006 | 0 | 65.71 | 11.6 | 0 | 0 | 1 | 0 | )*1,25)*7 | 0.0525 | 2 | 55455872 | 64 | 0 | 0 | 0 | 0 | 0 | 0 | 0 | 0
50 | 55455879 | 55455868 | 51139447 | 1 | 1 | 1 | 3 | 01.7.03.01-0001 | ФССЦ-2001, 01.7.03.01-0001, приказ Минстроя России № 876/пр от 26.12.2019 | Вода | 1339 | 1007 | м3 | м3 | 1 | 0.0404 | 2.44 | 0 | 0 | 0 | 0 | 1 | 0 | )*7 | 0.2828 | 2 | 55455873 | 65 | 0 | 0 | 0 | 0 | 0 | 0 | 0 | 0
50 | 55455880 | 55455868 | 51127953 | 68 | 1 | 1 | 3 | 04.3.02.01 |  | Смеси сухие на цементной основе | 1348 | 1009 | т | т | 1000 | 0 | 0 | 0 | 0 | 0 | 1 | 0 | 0 | )*7 | 0 | 3 | -1 |  | 0 | 0 | 0 | 0 | 0 | 0 | 0 | 0
51 | 55455875 | 55455868 | 51126788 | 68 | 1 | 1 | 1 | 1-100-30 |  | Затраты труда рабочих (Средний разряд - 3) | 1191 | 1013 | чел.-ч. | чел.-ч. | 1 | 2.33 | 0 | 0 | 0 | 8.53 | 0 | 1 | 1 | )*1,15)*7 | 18.7565 | 2 | 55455869 | 67 | 0 | 0 | 0 | 0 | 0 | 0 | 0 | 0
51 | 55455876 | 55455868 | 51127040 | 68 | 1 | 1 | 1 | 4-100-00 |  | Затраты труда машинистов | 1191 | 1013 | чел.-ч. | чел.-ч. | 1 | 0.03 | 0 | 0 | 0 | 0 | 0 | 1 | 2 | )*1,25)*7 | 0.2625 | 2 | 55455870 | 68 | 0 | 0 | 0 | 0 | 0 | 0 | 0 | 0
51 | 55455877 | 55455868 | 51289368 | 1 | 1 | 1 | 2 | 91.06.06-046 | ФСЭМ-2001, 91.06.06-046 , приказ Минстроя России № 876/пр от 26.12.2019 | Подъемники одномачтовые, грузоподъемность до 500 кг, высота подъема 25 м | 1367 | 1011 | маш.-ч. | маш.-ч. | 1 | 0.019 | 0 | 27.66 | 11.6 | 0 | 0 | 1 | 0 | )*1,25)*7 | 0.16625 | 2 | 55455871 | 69 | 0 | 0 | 0 | 0 | 0 | 0 | 0 | 0
51 | 55455878 | 55455868 | 51290110 | 1 | 1 | 1 | 2 | 91.14.02-001 | ФСЭМ-2001, 91.14.02-001 , приказ Минстроя России № 876/пр от 26.12.2019 | Автомобили бортовые, грузоподъемность до 5 т | 1367 | 1011 | маш.-ч. | маш.-ч. | 1 | 0.006 | 0 | 65.71 | 11.6 | 0 | 0 | 1 | 0 | )*1,25)*7 | 0.0525 | 2 | 55455872 | 70 | 0 | 0 | 0 | 0 | 0 | 0 | 0 | 0
51 | 55455879 | 55455868 | 51139447 | 1 | 1 | 1 | 3 | 01.7.03.01-0001 | ФССЦ-2001, 01.7.03.01-0001, приказ Минстроя России № 876/пр от 26.12.2019 | Вода | 1339 | 1007 | м3 | м3 | 1 | 0.0404 | 2.44 | 0 | 0 | 0 | 0 | 1 | 0 | )*7 | 0.2828 | 2 | 55455873 | 71 | 0 | 0 | 0 | 0 | 0 | 0 | 0 | 0
51 | 55455880 | 55455868 | 51127953 | 68 | 1 | 1 | 3 | 04.3.02.01 |  | Смеси сухие на цементной основе | 1348 | 1009 | т | т | 1000 | 0 | 0 | 0 | 0 | 0 | 1 | 0 | 0 | )*7 | 0 | 3 | -1 |  | 0 | 0 | 0 | 0 | 0 | 0 | 0 | 0
54 | 55468306 | 55468305 | 51126794 | 68 | 1 | 1 | 1 | 1-100-32 |  | Затраты труда рабочих (Средний разряд - 3,2) | 1191 | 1013 | чел.-ч. | чел.-ч. | 1 | 310.42 | 0 | 0 | 0 | 8.74 | 0 | 1 | 1 | )*1,15 | 356.983 | 2 | 55468306 | 73 | 0 | 0 | 0 | 0 | 0 | 0 | 0 | 0
54 | 55468307 | 55468305 | 51127040 | 68 | 1 | 1 | 1 | 4-100-00 |  | Затраты труда машинистов | 1191 | 1013 | чел.-ч. | чел.-ч. | 1 | 1.73 | 0 | 0 | 0 | 0 | 0 | 1 | 2 | )*1,25 | 2.1625 | 2 | 55468307 | 74 | 0 | 0 | 0 | 0 | 0 | 0 | 0 | 0
54 | 55468308 | 55468305 | 51289117 | 1 | 1 | 1 | 2 | 91.05.01-016 | ФСЭМ-2001, 91.05.01-016 , приказ Минстроя России № 876/пр от 26.12.2019 | Краны башенные, грузоподъемность 5 т | 1367 | 1011 | маш.-ч. | маш.-ч. | 1 | 0.02 | 0 | 83.43 | 13.5 | 0 | 0 | 1 | 0 | )*1,25 | 0.025 | 2 | 55468308 | 75 | 0 | 0 | 0 | 0 | 0 | 0 | 0 | 0
54 | 55468309 | 55468305 | 51289176 | 1 | 1 | 1 | 2 | 91.05.05-015 | ФСЭМ-2001, 91.05.05-015 , приказ Минстроя России № 876/пр от 26.12.2019 | Краны на автомобильном ходу, грузоподъемность 16 т | 1367 | 1011 | маш.-ч. | маш.-ч. | 1 | 0.01 | 0 | 115.4 | 13.5 | 0 | 0 | 1 | 0 | )*1,25 | 0.0125 | 2 | 55468309 | 76 | 0 | 0 | 0 | 0 | 0 | 0 | 0 | 0
54 | 55468310 | 55468305 | 51289493 | 1 | 1 | 1 | 2 | 91.07.08-024 | ФСЭМ-2001, 91.07.08-024 , приказ Минстроя России № 876/пр от 26.12.2019 | Растворосмесители передвижные, объем барабана 65 л | 1367 | 1011 | маш.-ч. | маш.-ч. | 1 | 1.69 | 0 | 12.39 | 10.06 | 0 | 0 | 1 | 0 | )*1,25 | 2.1125 | 2 | 55468310 | 77 | 0 | 0 | 0 | 0 | 0 | 0 | 0 | 0
54 | 55468311 | 55468305 | 51290110 | 1 | 1 | 1 | 2 | 91.14.02-001 | ФСЭМ-2001, 91.14.02-001 , приказ Минстроя России № 876/пр от 26.12.2019 | Автомобили бортовые, грузоподъемность до 5 т | 1367 | 1011 | маш.-ч. | маш.-ч. | 1 | 0.01 | 0 | 65.71 | 11.6 | 0 | 0 | 1 | 0 | )*1,25 | 0.0125 | 2 | 55468311 | 78 | 0 | 0 | 0 | 0 | 0 | 0 | 0 | 0
54 | 55468312 | 55468305 | 51139447 | 1 | 1 | 1 | 3 | 01.7.03.01-0001 | ФССЦ-2001, 01.7.03.01-0001, приказ Минстроя России № 876/пр от 26.12.2019 | Вода | 1339 | 1007 | м3 | м3 | 1 | 0.44 | 2.44 | 0 | 0 | 0 | 0 | 1 | 0 |  | 0.44 | 2 | 55468312 | 79 | 0 | 0 | 0 | 0 | 0 | 0 | 0 | 0
54 | 55468313 | 55468305 | 51144946 | 1 | 1 | 1 | 3 | 04.3.02.09-0102 | ФССЦ-2001, 04.3.02.09-0102, приказ Минстроя России № 876/пр от 26.12.2019 | Смеси сухие водостойкие для затирки межплиточных швов шириной 1-6 мм (различная цветовая гамма) | 1348 | 1009 | т | т | 1000 | 0.013 | 6513 | 0 | 0 | 0 | 0 | 1 | 0 |  | 0.013 | 2 | 55468313 | 80 | 0 | 0 | 0 | 0 | 0 | 0 | 0 | 0
54 | 55468314 | 55468305 | 51128651 | 68 | 1 | 1 | 3 | 06.2.05.03 |  | Плиты керамогранитные 400х400 мм | 1327 | 1005 | м2 | м2 | 1 | 102 | 0 | 0 | 0 | 0 | 0 | 0 | 0 |  | 102 | 2 | 55468323 | 81 | 0 | 0 | 0 | 0 | 0 | 0 | 0 | 0
54 | 55468315 | 55468305 | 51129451 | 68 | 1 | 1 | 3 | 11.2.04.05 |  | Рейки деревянные | 1339 | 1007 | м3 | м3 | 1 | 0.01 | 0 | 0 | 0 | 0 | 0 | 0 | 0 |  | 0.01 | 3 | -1 |  | 0 | 0 | 0 | 0 | 0 | 0 | 0 | 0
54 | 55468316 | 55468305 | 51129984 | 68 | 1 | 1 | 3 | 14.1.06.02 |  | Клей для облицовочных работ (сухая смесь) | 1348 | 1009 | т | т | 1000 | 1.2 | 0 | 0 | 0 | 0 | 0 | 0 | 0 |  | 1.2 | 3 | -1 |  | 0 | 0 | 0 | 0 | 0 | 0 | 0 | 0
54 | 55468317 | 55468305 | 51130114 | 68 | 1 | 1 | 3 | 14.4.01.21 |  | Грунтовка | 1348 | 1009 | т | т | 1000 | 0 | 0 | 0 | 0 | 0 | 1 | 0 | 0 |  | 0 | 3 | -1 |  | 0 | 0 | 0 | 0 | 0 | 0 | 0 | 0
55 | 55468306 | 55468305 | 51126794 | 68 | 1 | 1 | 1 | 1-100-32 |  | Затраты труда рабочих (Средний разряд - 3,2) | 1191 | 1013 | чел.-ч. | чел.-ч. | 1 | 310.42 | 0 | 0 | 0 | 8.74 | 0 | 1 | 1 | )*1,15 | 356.983 | 2 | 55468306 | 85 | 0 | 0 | 0 | 0 | 0 | 0 | 0 | 0
55 | 55468307 | 55468305 | 51127040 | 68 | 1 | 1 | 1 | 4-100-00 |  | Затраты труда машинистов | 1191 | 1013 | чел.-ч. | чел.-ч. | 1 | 1.73 | 0 | 0 | 0 | 0 | 0 | 1 | 2 | )*1,25 | 2.1625 | 2 | 55468307 | 86 | 0 | 0 | 0 | 0 | 0 | 0 | 0 | 0
55 | 55468308 | 55468305 | 51289117 | 1 | 1 | 1 | 2 | 91.05.01-016 | ФСЭМ-2001, 91.05.01-016 , приказ Минстроя России № 876/пр от 26.12.2019 | Краны башенные, грузоподъемность 5 т | 1367 | 1011 | маш.-ч. | маш.-ч. | 1 | 0.02 | 0 | 83.43 | 13.5 | 0 | 0 | 1 | 0 | )*1,25 | 0.025 | 2 | 55468308 | 87 | 0 | 0 | 0 | 0 | 0 | 0 | 0 | 0
55 | 55468309 | 55468305 | 51289176 | 1 | 1 | 1 | 2 | 91.05.05-015 | ФСЭМ-2001, 91.05.05-015 , приказ Минстроя России № 876/пр от 26.12.2019 | Краны на автомобильном ходу, грузоподъемность 16 т | 1367 | 1011 | маш.-ч. | маш.-ч. | 1 | 0.01 | 0 | 115.4 | 13.5 | 0 | 0 | 1 | 0 | )*1,25 | 0.0125 | 2 | 55468309 | 88 | 0 | 0 | 0 | 0 | 0 | 0 | 0 | 0
55 | 55468310 | 55468305 | 51289493 | 1 | 1 | 1 | 2 | 91.07.08-024 | ФСЭМ-2001, 91.07.08-024 , приказ Минстроя России № 876/пр от 26.12.2019 | Растворосмесители передвижные, объем барабана 65 л | 1367 | 1011 | маш.-ч. | маш.-ч. | 1 | 1.69 | 0 | 12.39 | 10.06 | 0 | 0 | 1 | 0 | )*1,25 | 2.1125 | 2 | 55468310 | 89 | 0 | 0 | 0 | 0 | 0 | 0 | 0 | 0
55 | 55468311 | 55468305 | 51290110 | 1 | 1 | 1 | 2 | 91.14.02-001 | ФСЭМ-2001, 91.14.02-001 , приказ Минстроя России № 876/пр от 26.12.2019 | Автомобили бортовые, грузоподъемность до 5 т | 1367 | 1011 | маш.-ч. | маш.-ч. | 1 | 0.01 | 0 | 65.71 | 11.6 | 0 | 0 | 1 | 0 | )*1,25 | 0.0125 | 2 | 55468311 | 90 | 0 | 0 | 0 | 0 | 0 | 0 | 0 | 0
55 | 55468312 | 55468305 | 51139447 | 1 | 1 | 1 | 3 | 01.7.03.01-0001 | ФССЦ-2001, 01.7.03.01-0001, приказ Минстроя России № 876/пр от 26.12.2019 | Вода | 1339 | 1007 | м3 | м3 | 1 | 0.44 | 2.44 | 0 | 0 | 0 | 0 | 1 | 0 |  | 0.44 | 2 | 55468312 | 91 | 0 | 0 | 0 | 0 | 0 | 0 | 0 | 0
55 | 55468313 | 55468305 | 51144946 | 1 | 1 | 1 | 3 | 04.3.02.09-0102 | ФССЦ-2001, 04.3.02.09-0102, приказ Минстроя России № 876/пр от 26.12.2019 | Смеси сухие водостойкие для затирки межплиточных швов шириной 1-6 мм (различная цветовая гамма) | 1348 | 1009 | т | т | 1000 | 0.013 | 6513 | 0 | 0 | 0 | 0 | 1 | 0 |  | 0.013 | 2 | 55468313 | 92 | 0 | 0 | 0 | 0 | 0 | 0 | 0 | 0
55 | 55468314 | 55468305 | 51128651 | 68 | 1 | 1 | 3 | 06.2.05.03 |  | Плиты керамогранитные 400х400 мм | 1327 | 1005 | м2 | м2 | 1 | 102 | 0 | 0 | 0 | 0 | 0 | 0 | 0 |  | 102 | 2 | 55468323 | 93 | 0 | 0 | 0 | 0 | 0 | 0 | 0 | 0
55 | 55468315 | 55468305 | 51129451 | 68 | 1 | 1 | 3 | 11.2.04.05 |  | Рейки деревянные | 1339 | 1007 | м3 | м3 | 1 | 0.01 | 0 | 0 | 0 | 0 | 0 | 0 | 0 |  | 0.01 | 3 | -1 |  | 0 | 0 | 0 | 0 | 0 | 0 | 0 | 0
55 | 55468316 | 55468305 | 51129984 | 68 | 1 | 1 | 3 | 14.1.06.02 |  | Клей для облицовочных работ (сухая смесь) | 1348 | 1009 | т | т | 1000 | 1.2 | 0 | 0 | 0 | 0 | 0 | 0 | 0 |  | 1.2 | 3 | -1 |  | 0 | 0 | 0 | 0 | 0 | 0 | 0 | 0
55 | 55468317 | 55468305 | 51130114 | 68 | 1 | 1 | 3 | 14.4.01.21 |  | Грунтовка | 1348 | 1009 | т | т | 1000 | 0 | 0 | 0 | 0 | 0 | 1 | 0 | 0 |  | 0 | 3 | -1 |  | 0 | 0 | 0 | 0 | 0 | 0 | 0 | 0
64 | 55468331 | 55468330 | 44800296 | 54 | 1 | 1 | 1 | 1-100-39 |  | Рабочий среднего разряда 3.9 | 1191 | 1013 | чел.-ч. | чел.-ч. | 1 | 23.82 | 0 | 0 | 0 | 9.51 | 0 | 1 | 1 | )*1,15 | 27.393 | 2 | 55468331 | 97 | 0 | 0 | 0 | 0 | 0 | 0 | 0 | 0
64 | 55468332 | 55468330 | 44800452 | 54 | 1 | 1 | 1 | 4-100-00 |  | Затраты труда машинистов | 1191 | 1013 | чел.-ч. | чел.-ч. | 1 | 0.11 | 0 | 0 | 0 | 0 | 0 | 1 | 2 | )*1,25 | 0.1375 | 2 | 55468332 | 98 | 0 | 0 | 0 | 0 | 0 | 0 | 0 | 0
64 | 55468333 | 55468330 | 44976465 | 1 | 1 | 1 | 2 | 91.06.06-048 | ФСЭМ-2001, 91.06.06-048 , приказ Минстроя России № 876/пр от 26.12.2019 | Подъемники одномачтовые, грузоподъемность до 500 кг, высота подъема 45 м | 1368 | 1011 | маш.-ч | маш.-ч | 1 | 0.05 | 0 | 31.26 | 13.5 | 0 | 0 | 1 | 0 | )*1,25 | 0.0625 | 2 | 55468333 | 99 | 0 | 0 | 0 | 0 | 0 | 0 | 0 | 0
64 | 55468334 | 55468330 | 44977280 | 1 | 1 | 1 | 2 | 91.14.02-001 | ФСЭМ-2001, 91.14.02-001 , приказ Минстроя России № 876/пр от 26.12.2019 | Автомобили бортовые, грузоподъемность до 5 т | 1368 | 1011 | маш.-ч | маш.-ч | 1 | 0.06 | 0 | 65.71 | 11.6 | 0 | 0 | 1 | 0 | )*1,25 | 0.075 | 2 | 55468334 | 100 | 0 | 0 | 0 | 0 | 0 | 0 | 0 | 0
64 | 55468335 | 55468330 | 44818658 | 1 | 1 | 1 | 3 | 04.3.01.09-0016 | ФССЦ-2001, 04.3.01.09-0016, приказ Минстроя России № 876/пр от 26.12.2019 | Раствор готовый кладочный, цементный, М200 | 1339 | 1007 | м3 | м3 | 1 | 0.16 | 600 | 0 | 0 | 0 | 0 | 1 | 0 |  | 0.16 | 2 | 55468335 | 101 | 0 | 0 | 0 | 0 | 0 | 0 | 0 | 0
64 | 55468336 | 55468330 | 44802031 | 54 | 1 | 1 | 3 | 06.2.05.03 |  | Плитки керамические плинтусные | 1301 | 1003 | м | м | 1 | 101 | 0 | 0 | 0 | 0 | 0 | 0 | 0 |  | 101 | 2 | 55468336 | 102 | 0 | 0 | 0 | 0 | 0 | 0 | 0 | 0
65 | 55468331 | 55468330 | 44800296 | 54 | 1 | 1 | 1 | 1-100-39 |  | Рабочий среднего разряда 3.9 | 1191 | 1013 | чел.-ч. | чел.-ч. | 1 | 23.82 | 0 | 0 | 0 | 9.51 | 0 | 1 | 1 | )*1,15 | 27.393 | 2 | 55468331 | 103 | 0 | 0 | 0 | 0 | 0 | 0 | 0 | 0
65 | 55468332 | 55468330 | 44800452 | 54 | 1 | 1 | 1 | 4-100-00 |  | Затраты труда машинистов | 1191 | 1013 | чел.-ч. | чел.-ч. | 1 | 0.11 | 0 | 0 | 0 | 0 | 0 | 1 | 2 | )*1,25 | 0.1375 | 2 | 55468332 | 104 | 0 | 0 | 0 | 0 | 0 | 0 | 0 | 0
65 | 55468333 | 55468330 | 44976465 | 1 | 1 | 1 | 2 | 91.06.06-048 | ФСЭМ-2001, 91.06.06-048 , приказ Минстроя России № 876/пр от 26.12.2019 | Подъемники одномачтовые, грузоподъемность до 500 кг, высота подъема 45 м | 1368 | 1011 | маш.-ч | маш.-ч | 1 | 0.05 | 0 | 31.26 | 13.5 | 0 | 0 | 1 | 0 | )*1,25 | 0.0625 | 2 | 55468333 | 105 | 0 | 0 | 0 | 0 | 0 | 0 | 0 | 0
65 | 55468334 | 55468330 | 44977280 | 1 | 1 | 1 | 2 | 91.14.02-001 | ФСЭМ-2001, 91.14.02-001 , приказ Минстроя России № 876/пр от 26.12.2019 | Автомобили бортовые, грузоподъемность до 5 т | 1368 | 1011 | маш.-ч | маш.-ч | 1 | 0.06 | 0 | 65.71 | 11.6 | 0 | 0 | 1 | 0 | )*1,25 | 0.075 | 2 | 55468334 | 106 | 0 | 0 | 0 | 0 | 0 | 0 | 0 | 0
65 | 55468335 | 55468330 | 44818658 | 1 | 1 | 1 | 3 | 04.3.01.09-0016 | ФССЦ-2001, 04.3.01.09-0016, приказ Минстроя России № 876/пр от 26.12.2019 | Раствор готовый кладочный, цементный, М200 | 1339 | 1007 | м3 | м3 | 1 | 0.16 | 600 | 0 | 0 | 0 | 0 | 1 | 0 |  | 0.16 | 2 | 55468335 | 107 | 0 | 0 | 0 | 0 | 0 | 0 | 0 | 0
65 | 55468336 | 55468330 | 44802031 | 54 | 1 | 1 | 3 | 06.2.05.03 |  | Плитки керамические плинтусные | 1301 | 1003 | м | м | 1 | 101 | 0 | 0 | 0 | 0 | 0 | 0 | 0 |  | 101 | 2 | 55468336 | 108 | 0 | 0 | 0 | 0 | 0 | 0 | 0 | 0
68 | 55455933 | 55455931 | 53630011 | 70 | 1 | 1 | 1 | 1-100-16 |  | Затраты труда рабочих (Средний разряд - 1,6) | 1191 | 1013 | чел.-ч. | чел.-ч. | 1 | 0.58 | 0 | 0 | 0 | 7.56 | 0 | 1 | 1 |  | 0.58 | 2 | 55455932 | 109 | 0 | 0 | 0 | 0 | 0 | 0 | 0 | 0
69 | 55455933 | 55455931 | 53630011 | 70 | 1 | 1 | 1 | 1-100-16 |  | Затраты труда рабочих (Средний разряд - 1,6) | 1191 | 1013 | чел.-ч. | чел.-ч. | 1 | 0.58 | 0 | 0 | 0 | 7.56 | 0 | 1 | 1 |  | 0.58 | 2 | 55455932 | 110 | 0 | 0 | 0 | 0 | 0 | 0 | 0 | 0
70 | 55455941 | 55455934 | 53630109 | 70 | 1 | 1 | 1 | 1-100-40 |  | Затраты труда рабочих (Средний разряд - 4) | 1191 | 1013 | чел.-ч. | чел.-ч. | 1 | 16.32 | 0 | 0 | 0 | 9.62 | 0 | 1 | 1 | )*1,15 | 18.768 | 2 | 55455935 | 111 | 0 | 0 | 0 | 0 | 0 | 0 | 0 | 0
70 | 55455942 | 55455934 | 53630257 | 70 | 1 | 1 | 1 | 4-100-00 |  | Затраты труда машинистов | 1191 | 1013 | чел.-ч. | чел.-ч. | 1 | 0.03 | 0 | 0 | 0 | 0 | 0 | 1 | 2 | )*1,25 | 0.0375 | 2 | 55455936 | 112 | 0 | 0 | 0 | 0 | 0 | 0 | 0 | 0
70 | 55455943 | 55455934 | 53792191 | 1 | 1 | 1 | 2 | 91.06.06-048 | ФСЭМ-2001, 91.06.06-048 , приказ Минстроя России № 876/пр от 26.12.2019 | Подъемники одномачтовые, грузоподъемность до 500 кг, высота подъема 45 м | 1367 | 1011 | маш.-ч. | маш.-ч. | 1 | 0.01 | 0 | 31.26 | 13.5 | 0 | 0 | 1 | 0 | )*1,25 | 0.0125 | 2 | 55455937 | 113 | 0 | 0 | 0 | 0 | 0 | 0 | 0 | 0
70 | 55455944 | 55455934 | 53792927 | 1 | 1 | 1 | 2 | 91.14.02-001 | ФСЭМ-2001, 91.14.02-001 , приказ Минстроя России № 876/пр от 26.12.2019 | Автомобили бортовые, грузоподъемность до 5 т | 1367 | 1011 | маш.-ч. | маш.-ч. | 1 | 0.02 | 0 | 65.71 | 11.6 | 0 | 0 | 1 | 0 | )*1,25 | 0.025 | 2 | 55455938 | 114 | 0 | 0 | 0 | 0 | 0 | 0 | 0 | 0
70 | 55455945 | 55455934 | 53646032 | 1 | 1 | 1 | 3 | 01.7.20.08-0051 | ФССЦ-2001, 01.7.20.08-0051, приказ Минстроя России № 876/пр от 26.12.2019 | Ветошь | 1346 | 1009 | кг | кг | 1 | 0.2 | 1.82 | 0 | 0 | 0 | 0 | 1 | 0 |  | 0.2 | 2 | 55455939 | 115 | 0 | 0 | 0 | 0 | 0 | 0 | 0 | 0
70 | 55455946 | 55455934 | 53633248 | 70 | 1 | 1 | 3 | 14.3.01.03 |  | Грунтовка | 1348 | 1009 | т | т | 1000 | 0.02 | 0 | 0 | 0 | 0 | 0 | 0 | 0 |  | 0.02 | 3 | -1 |  | 0 | 0 | 0 | 0 | 0 | 0 | 0 | 0
71 | 55455941 | 55455934 | 53630109 | 70 | 1 | 1 | 1 | 1-100-40 |  | Затраты труда рабочих (Средний разряд - 4) | 1191 | 1013 | чел.-ч. | чел.-ч. | 1 | 16.32 | 0 | 0 | 0 | 9.62 | 0 | 1 | 1 | )*1,15 | 18.768 | 2 | 55455935 | 117 | 0 | 0 | 0 | 0 | 0 | 0 | 0 | 0
71 | 55455942 | 55455934 | 53630257 | 70 | 1 | 1 | 1 | 4-100-00 |  | Затраты труда машинистов | 1191 | 1013 | чел.-ч. | чел.-ч. | 1 | 0.03 | 0 | 0 | 0 | 0 | 0 | 1 | 2 | )*1,25 | 0.0375 | 2 | 55455936 | 118 | 0 | 0 | 0 | 0 | 0 | 0 | 0 | 0
71 | 55455943 | 55455934 | 53792191 | 1 | 1 | 1 | 2 | 91.06.06-048 | ФСЭМ-2001, 91.06.06-048 , приказ Минстроя России № 876/пр от 26.12.2019 | Подъемники одномачтовые, грузоподъемность до 500 кг, высота подъема 45 м | 1367 | 1011 | маш.-ч. | маш.-ч. | 1 | 0.01 | 0 | 31.26 | 13.5 | 0 | 0 | 1 | 0 | )*1,25 | 0.0125 | 2 | 55455937 | 119 | 0 | 0 | 0 | 0 | 0 | 0 | 0 | 0
71 | 55455944 | 55455934 | 53792927 | 1 | 1 | 1 | 2 | 91.14.02-001 | ФСЭМ-2001, 91.14.02-001 , приказ Минстроя России № 876/пр от 26.12.2019 | Автомобили бортовые, грузоподъемность до 5 т | 1367 | 1011 | маш.-ч. | маш.-ч. | 1 | 0.02 | 0 | 65.71 | 11.6 | 0 | 0 | 1 | 0 | )*1,25 | 0.025 | 2 | 55455938 | 120 | 0 | 0 | 0 | 0 | 0 | 0 | 0 | 0
71 | 55455945 | 55455934 | 53646032 | 1 | 1 | 1 | 3 | 01.7.20.08-0051 | ФССЦ-2001, 01.7.20.08-0051, приказ Минстроя России № 876/пр от 26.12.2019 | Ветошь | 1346 | 1009 | кг | кг | 1 | 0.2 | 1.82 | 0 | 0 | 0 | 0 | 1 | 0 |  | 0.2 | 2 | 55455939 | 121 | 0 | 0 | 0 | 0 | 0 | 0 | 0 | 0
71 | 55455946 | 55455934 | 53633248 | 70 | 1 | 1 | 3 | 14.3.01.03 |  | Грунтовка | 1348 | 1009 | т | т | 1000 | 0.02 | 0 | 0 | 0 | 0 | 0 | 0 | 0 |  | 0.02 | 3 | -1 |  | 0 | 0 | 0 | 0 | 0 | 0 | 0 | 0
74 | 55455952 | 55455948 | 37822900 | 1 | 1 | 1 | 1 | 1-100-32 |  | Рабочий среднего разряда 3.2 | 1191 | 1013 | чел.-ч. | чел.-ч. | 1 | 16.64 | 0 | 0 | 0 | 8.74 | 0 | 1 | 1 | )*1,15 | 19.136 | 2 | 55455949 | 123 | 0 | 0 | 0 | 0 | 0 | 0 | 0 | 0
74 | 55455953 | 55455948 | 37831558 | 1 | 1 | 1 | 3 | 01.7.15.04-0048 | ФССЦ-2001, 01.7.15.04-0048, приказ Минстроя России №1039/пр от 30.12.2016г. | Винты самонарезающие остроконечные длиной 35 мм | 1355 | 1010 | 100 шт. | 100 шт. | 100 | 6.7 | 12 | 0 | 0 | 0 | 0 | 1 | 0 |  | 6.7 | 2 | 55455950 | 124 | 0 | 0 | 0 | 0 | 0 | 0 | 0 | 0
74 | 55455954 | 55455948 | 37824380 | 17 | 1 | 1 | 3 | 09.2.03.02 |  | Профили стыкоперекрывающие из алюминиевых сплавов (порожки) с покрытием | 1301 | 1003 | м | м | 1 | 105 | 0 | 0 | 0 | 0 | 0 | 0 | 0 |  | 105 | 3 | -1 |  | 0 | 0 | 0 | 0 | 0 | 0 | 0 | 0
75 | 55455952 | 55455948 | 37822900 | 1 | 1 | 1 | 1 | 1-100-32 |  | Рабочий среднего разряда 3.2 | 1191 | 1013 | чел.-ч. | чел.-ч. | 1 | 16.64 | 0 | 0 | 0 | 8.74 | 0 | 1 | 1 | )*1,15 | 19.136 | 2 | 55455949 | 126 | 0 | 0 | 0 | 0 | 0 | 0 | 0 | 0
75 | 55455953 | 55455948 | 37831558 | 1 | 1 | 1 | 3 | 01.7.15.04-0048 | ФССЦ-2001, 01.7.15.04-0048, приказ Минстроя России №1039/пр от 30.12.2016г. | Винты самонарезающие остроконечные длиной 35 мм | 1355 | 1010 | 100 шт. | 100 шт. | 100 | 6.7 | 12 | 0 | 0 | 0 | 0 | 1 | 0 |  | 6.7 | 2 | 55455950 | 127 | 0 | 0 | 0 | 0 | 0 | 0 | 0 | 0
75 | 55455954 | 55455948 | 37824380 | 17 | 1 | 1 | 3 | 09.2.03.02 |  | Профили стыкоперекрывающие из алюминиевых сплавов (порожки) с покрытием | 1301 | 1003 | м | м | 1 | 105 | 0 | 0 | 0 | 0 | 0 | 0 | 0 |  | 105 | 3 | -1 |  | 0 | 0 | 0 | 0 | 0 | 0 | 0 | 0
113 | 55455961 | 55455956 | 53630067 | 70 | 1 | 1 | 1 | 1-100-30 |  | Затраты труда рабочих (Средний разряд - 3) | 1191 | 1013 | чел.-ч. | чел.-ч. | 1 | 3.45 | 0 | 0 | 0 | 8.53 | 0 | 1 | 1 | )*1,15 | 3.9675 | 2 | 55455957 | 129 | 0 | 0 | 0 | 0 | 0 | 0 | 0 | 0
113 | 55455962 | 55455956 | 53630257 | 70 | 1 | 1 | 1 | 4-100-00 |  | Затраты труда машинистов | 1191 | 1013 | чел.-ч. | чел.-ч. | 1 | 0.02 | 0 | 0 | 0 | 0 | 0 | 1 | 2 | )*1,25 | 0.025 | 2 | 55455958 | 130 | 0 | 0 | 0 | 0 | 0 | 0 | 0 | 0
113 | 55455963 | 55455956 | 53792927 | 1 | 1 | 1 | 2 | 91.14.02-001 | ФСЭМ-2001, 91.14.02-001 , приказ Минстроя России № 876/пр от 26.12.2019 | Автомобили бортовые, грузоподъемность до 5 т | 1367 | 1011 | маш.-ч. | маш.-ч. | 1 | 0.02 | 0 | 65.71 | 11.6 | 0 | 0 | 1 | 0 | )*1,25 | 0.025 | 2 | 55455959 | 131 | 0 | 0 | 0 | 0 | 0 | 0 | 0 | 0
113 | 55455964 | 55455956 | 53643036 | 1 | 1 | 1 | 3 | 01.7.07.12-0022 | ФССЦ-2001, 01.7.07.12-0022, приказ Минстроя России № 876/пр от 26.12.2019 | Пленка полиэтиленовая, толщина 0,2-0,5 мм | 1327 | 1005 | м2 | м2 | 1 | 122.4 | 12.19 | 0 | 0 | 0 | 0 | 1 | 0 |  | 122.4 | 2 | 55455960 | 132 | 0 | 0 | 0 | 0 | 0 | 0 | 0 | 0
114 | 55455961 | 55455956 | 53630067 | 70 | 1 | 1 | 1 | 1-100-30 |  | Затраты труда рабочих (Средний разряд - 3) | 1191 | 1013 | чел.-ч. | чел.-ч. | 1 | 3.45 | 0 | 0 | 0 | 8.53 | 0 | 1 | 1 | )*1,15 | 3.9675 | 2 | 55455957 | 133 | 0 | 0 | 0 | 0 | 0 | 0 | 0 | 0
114 | 55455962 | 55455956 | 53630257 | 70 | 1 | 1 | 1 | 4-100-00 |  | Затраты труда машинистов | 1191 | 1013 | чел.-ч. | чел.-ч. | 1 | 0.02 | 0 | 0 | 0 | 0 | 0 | 1 | 2 | )*1,25 | 0.025 | 2 | 55455958 | 134 | 0 | 0 | 0 | 0 | 0 | 0 | 0 | 0
114 | 55455963 | 55455956 | 53792927 | 1 | 1 | 1 | 2 | 91.14.02-001 | ФСЭМ-2001, 91.14.02-001 , приказ Минстроя России № 876/пр от 26.12.2019 | Автомобили бортовые, грузоподъемность до 5 т | 1367 | 1011 | маш.-ч. | маш.-ч. | 1 | 0.02 | 0 | 65.71 | 11.6 | 0 | 0 | 1 | 0 | )*1,25 | 0.025 | 2 | 55455959 | 135 | 0 | 0 | 0 | 0 | 0 | 0 | 0 | 0
114 | 55455964 | 55455956 | 53643036 | 1 | 1 | 1 | 3 | 01.7.07.12-0022 | ФССЦ-2001, 01.7.07.12-0022, приказ Минстроя России № 876/пр от 26.12.2019 | Пленка полиэтиленовая, толщина 0,2-0,5 мм | 1327 | 1005 | м2 | м2 | 1 | 122.4 | 12.19 | 0 | 0 | 0 | 0 | 1 | 0 |  | 122.4 | 2 | 55455960 | 136 | 0 | 0 | 0 | 0 | 0 | 0 | 0 | 0
115 | 55455968 | 55455965 | 44800179 | 54 | 1 | 1 | 1 | 1-100-11 |  | Рабочий среднего разряда 1.1 | 1191 | 1013 | чел.-ч. | чел.-ч. | 1 | 188 | 0 | 0 | 0 | 7.25 | 0 | 1 | 1 |  | 188 | 2 | 55455966 | 137 | 0 | 0 | 0 | 0 | 0 | 0 | 0 | 0
115 | 55455969 | 55455965 | 44805115 | 54 | 1 | 1 | 3 | 999-9900 |  | Строительный мусор | 1348 | 1009 | т | т | 1000 | 100 | 0 | 0 | 0 | 0 | 0 | 0 | 0 |  | 100 | 3 | -1 |  | 0 | 0 | 0 | 0 | 0 | 0 | 0 | 0
116 | 55455968 | 55455965 | 44800179 | 54 | 1 | 1 | 1 | 1-100-11 |  | Рабочий среднего разряда 1.1 | 1191 | 1013 | чел.-ч. | чел.-ч. | 1 | 188 | 0 | 0 | 0 | 7.25 | 0 | 1 | 1 |  | 188 | 2 | 55455966 | 139 | 0 | 0 | 0 | 0 | 0 | 0 | 0 | 0
116 | 55455969 | 55455965 | 44805115 | 54 | 1 | 1 | 3 | 999-9900 |  | Строительный мусор | 1348 | 1009 | т | т | 1000 | 100 | 0 | 0 | 0 | 0 | 0 | 0 | 0 |  | 100 | 3 | -1 |  | 0 | 0 | 0 | 0 | 0 | 0 | 0 | 0
119 | 55455973 | 55455971 | 44800161 | 54 | 1 | 1 | 1 | 1-100-10 |  | Рабочий среднего разряда 1 | 1191 | 1013 | чел.-ч. | чел.-ч. | 1 | 1.03 | 0 | 0 | 0 | 7.19 | 0 | 1 | 1 |  | 1.03 | 2 | 55455972 | 141 | 0 | 0 | 0 | 0 | 0 | 0 | 0 | 0
119 | 55455974 | 55455971 | 44816375 | 1 | 1 | 1 | 3 | 01.7.20.03-0003 | ФССЦ-2001, 01.7.20.03-0003, приказ Минстроя России № 876/пр от 26.12.2019 | Мешки полипропиленовые (50 кг) | 1425 | 1013 | 100 ШТ | 100 ШТ | 1 | 0.2 | 82 | 0 | 0 | 0 | 0 | 1 | 0 |  | 0.2 | 3 | -1 |  | 0 | 0 | 0 | 0 | 0 | 0 | 0 | 0
120 | 55455973 | 55455971 | 44800161 | 54 | 1 | 1 | 1 | 1-100-10 |  | Рабочий среднего разряда 1 | 1191 | 1013 | чел.-ч. | чел.-ч. | 1 | 1.03 | 0 | 0 | 0 | 7.19 | 0 | 1 | 1 |  | 1.03 | 2 | 55455972 | 142 | 0 | 0 | 0 | 0 | 0 | 0 | 0 | 0
120 | 55455974 | 55455971 | 44816375 | 1 | 1 | 1 | 3 | 01.7.20.03-0003 | ФССЦ-2001, 01.7.20.03-0003, приказ Минстроя России № 876/пр от 26.12.2019 | Мешки полипропиленовые (50 кг) | 1425 | 1013 | 100 ШТ | 100 ШТ | 1 | 0.2 | 82 | 0 | 0 | 0 | 0 | 1 | 0 |  | 0.2 | 3 | -1 |  | 0 | 0 | 0 | 0 | 0 | 0 | 0 | 0