## Смета по ФЕР 421пр (12 гр.
Smeta.RU (495) 974-1589
| "СОГЛАСОВАНО" | [5 empty] | "УТВЕРЖДАЮ"
Главный инженер ИПУ РАН
| ______________________ | [5 empty] | ______________________ Муравьев К.В.
| "_____"________________ 2023 г. | [5 empty] | "_____"________________ 2023 г.
ГОСУДАРСТВЕННЫЕ СМЕТНЫЕ НОРМАТИВЫ (ФЕР-2020), утвержденные приказами Минстроя России от 26 декабря 2019 г. № 876/пр (в редакции приказов Минстроя РФ от 30 марта 2020 г. № 172/пр, от 1 июня 2020 г. № 294/пр, от 30 июня 2020 г. № 352/пр, от 20 октября 2020 г. № 636/пр, от 9 февраля 2021 г. № 51/пр, от 24 мая 2021 г. № 321/пр, от 24 июня 2021 г. № 408/пр, от 14 октября 2021 № 746/пр, от 20 декабря 2021 № 962/пр) | [46 empty] | ГОСУДАРСТВЕННЫЕ СМЕТНЫЕ НОРМАТИВЫ (ФЕР-2020), утвержденные приказами Минстроя России от 26 декабря 2019 г. № 876/пр (в редакции приказов Минстроя РФ от 30 марта 2020 г. № 172/пр, от 1 июня 2020 г. № 294/пр, от 30 июня 2020 г. № 352/пр, от 20 октября 2020 г. № 636/пр, от 9 февраля 2021 г. № 51/пр, от 24 мая 2021 г. № 321/пр, от 24 июня 2021 г. № 408/пр, от 14 октября 2021 № 746/пр, от 20 декабря 2021 № 962/пр)
Наименование программного продукта: Программа для ЭВМ «Программа: «SmetaRu» версия 11»
(наименование стройки)
Выполнение ремонтных работ по облицовке пола коридоров 3 этажа строения № 2 ИПУ РАН
(наименование объекта капитального строительства)
ЛОКАЛЬНАЯ СМЕТА №
0
(наименование конструктивного решения)
Составлен |  | Базисно-индексный | метод
Основание
(проектная и (или) иная техническая документация)
Составлена в ценах I квартал 2023 года (1.01.2000)
Сметная стоимость |  | 1537.08 | 67.17 |  | тыс. руб.
Средства на оплату труда
| в том числе: |  |  |  |  | рабочих |  | 512.2 | 14.04 | тыс. руб.
| строительных работ | 1537.08 | 67.17 |  | тыс. руб. | Нормативные затраты труда рабочих |  |  | 1629.906 | чел.-ч.
| монтажных работ | 0 | 0 |  | тыс. руб. | Нормативные затраты труда машинистов |  |  | 16.5553 | чел.-ч.
| оборудования | 0 | 0 |  | тыс. руб. | Расчетный измеритель
| прочих затрат | 0 | 0 |  | тыс. руб. | конструктивного решения |  | 0 | 0
№ п/п | Обоснование | Наименование работ и затрат | Единица измерения | Количество |  |  | Сметная стоимость в базисном уровне цен (в текущем уровне цен (гр.8) для ресурсов, отсутствующих в СНБ), руб. |  |  | Индексы | Сметная стоимость в текущем уровне цен, руб.
|  |  |  | на единицу | коэффициенты | всего с учетом коэффициентов | на единицу | коэффициенты | всего
1 | 2 | 3 | 4 | 5 | 6 | 7 | 8 | 9 | 10 | 11 | 12
Раздел: 1
1 | 57-3-1 | Разборка плинтусов: деревянных и из пластмассовых материалов | 100 м | 2.786 |  | 2.786 | [21 empty] | 72.93 | 2659.63 | 40.15 | 1464.29 | [5 empty] | 2659.63 | 1464.29 | [5 empty] | 0 | 0
Объем: 2.786=278,6/100
| 1 | ОТ |  |  |  |  | 29.41 |  | 81.94 | 36.47 | 2988.35
|  | ЗТ | чел-ч | 3.77 |  | 10.5032
|  | Итого по расценке |  |  |  |  | 29.41 |  | 81.94
1,1 | 999-9900 | Строительный мусор | т | 0.11 |  | 0.30646 | 0 |  | 0 | [17 empty] | 0 | 0 | 0 | 0 | 0 | 0 | 0 |  |  |  | 0 | 0 | 0 | 0 |  |  |  | 0 | 0
|  | ФОТ | [6 empty] | 81.94 |  | 2988.35
| Пр/812-091.0-1 | НР Полы | % | 89 |  | 89 |  |  | 72.93 |  | 2659.63
| Пр/774-091.0 | СП Полы | % | 49 |  | 49 |  |  | 40.15 |  | 1464.29
|  | Всего по позиции | [5 empty] | 195.02 |  |  |  | 195.02 | 0 | 81.94 | 81.94 | 2988.35 |  |  | 0 |  | 0 |  | 0 |  | 0 |  | 0 |  |  |  |  | 195.02 | 0 | 0 | 81.94 |  |  |  | 0 | 0 | 0 | 0
2 | 46-04-010-03 | Разборка покрытий полов: паркетных | 100 м2 | 3.175 |  | 3.175 | [21 empty] | 1105.54 | 40319.08 | 631.74 | 23039.47 | [5 empty] | 40319.08 | 23039.47 | [5 empty] | 0 | 0
Объем: 3.175=317,5/100
| 1 | ОТ |  |  |  |  | 358.88 |  | 1139.44 | 36.47 | 41555.38
| 3 | ЭМ |  |  |  |  | 55.02 |  | 174.69
| 2 | в т.ч. ОТм |  |  |  |  | 23.76 |  | 75.44 | 36.47 | 2751.3
|  | ЗТ | чел-ч | 46.01 |  | 146.0817
|  | ЗТм | чел-ч | 1.76 |  | 5.588
|  | Итого по расценке |  |  |  |  | 413.9 |  | 1314.13
2,1 | 999-9900 | Строительный мусор | т | 2.8 |  | 8.89 | 0 |  | 0 | [17 empty] | 0 | 0 | 0 | 0 | 0 | 0 | 0 |  |  |  | 0 | 0 | 0 | 0 |  |  |  | 0 | 0
|  | ФОТ | [6 empty] | 1214.88 |  | 44306.68
| Пр/812-040.2-1 | НР Работы по реконструкции зданий и сооружений: разборка отдельных конструктивных элементов здания (сооружения), а также зданий (сооружений) в целом | % | 91 |  | 91 |  |  | 1105.54 |  | 40319.08
| Пр/774-040.2 | СП Работы по реконструкции зданий и сооружений: разборка отдельных конструктивных элементов здания (сооружения), а также зданий (сооружений) в целом | % | 52 |  | 52 |  |  | 631.74 |  | 23039.47
|  | Всего по позиции | [5 empty] | 3051.41 |  |  |  | 3051.41 | 0 | 1139.44 | 1139.44 | 41555.38 |  |  | 75.44 |  | 2751.3 |  | 174.69 |  | 0 |  | 0 |  |  |  |  | 3051.41 | 0 | 174.69 | 1139.44 |  |  |  | 0 | 0 | 0 | 0
3 | 57-2-4 | Разборка покрытий полов: цементных толщиной 150 мм | 100 м2 | 1.389 |  | 1.389 | [21 empty] | 1202.63 | 43859.92 | 662.12 | 24147.6 | [5 empty] | 43859.92 | 24147.6 | [5 empty] | 0 | 0
Объем: 1.389=138,9/100
| 1 | ОТ |  |  |  |  | 948.54 |  | 1317.52 | 36.47 | 48049.95
| 3 | ЭМ |  |  |  |  | 1052.17 |  | 1461.46
| 2 | в т.ч. ОТм |  |  |  |  | 24.3 |  | 33.75 | 36.47 | 1230.86
|  | ЗТ | чел-ч | 111.2 |  | 154.4568
|  | ЗТм | чел-ч | 1.8 |  | 2.5002
|  | Итого по расценке |  |  |  |  | 2000.71 |  | 2778.98
3,1 | 999-9900 | Строительный мусор | т | 33 |  | 45.837 | 0 |  | 0 | [17 empty] | 0 | 0 | 0 | 0 | 0 | 0 | 0 |  |  |  | 0 | 0 | 0 | 0 |  |  |  | 0 | 0
|  | ФОТ | [6 empty] | 1351.27 |  | 49280.81
| Пр/812-091.0-1 | НР Полы | % | 89 |  | 89 |  |  | 1202.63 |  | 43859.92
| Пр/774-091.0 | СП Полы | % | 49 |  | 49 |  |  | 662.12 |  | 24147.6
|  | Всего по позиции | [5 empty] | 4643.73 |  |  |  | 4643.73 | 0 | 1317.52 | 1317.52 | 48049.95 |  |  | 33.75 |  | 1230.86 |  | 1461.46 |  | 0 |  | 0 |  |  |  |  | 4643.73 | 0 | 1461.46 | 1317.52 |  |  |  | 0 | 0 | 0 | 0
4 | 57-2-9 | Добавлять или исключать на каждые 5 мм изменения толщины покрытия к расценке 57-2-4 (исключить 130 мм до 20 мм, К=26) Поправки к: М )*(-26); ЭМ )*(-26); ОТм )*(-26); ОТ )*(-26); ЗТ )*(-26); ЗТм )*(-26) | 100 м2 | 1.389 |  | 1.389 | [21 empty] | -745.68 | -27194.86 | -410.54 | -14972.45 | [5 empty] | -27194.86 | -14972.45 | [5 empty] | 0 | 0
Объем: 1.389=138,9/100
| 1 | ОТ |  |  |  |  | 23.2 | -26 | -837.84 | 36.47 | -30556.02
|  | ЗТ | чел-ч | 2.72 | -26 | -98.2301
|  | Итого по расценке |  |  |  |  | 23.2 |  | -837.84
4,1 | 999-9900 | Исключен Строительный мусор | т | 1.1 | -26 | -39.7254 | 0 |  | 0 | [17 empty] | 0 | 0 | 0 | 0 | 0 | 0 | 0 |  |  |  | 0 | 0 | 0 | 0 |  |  |  | 0 | 0
|  | ФОТ | [6 empty] | -837.84 |  | -30556.02
| Пр/812-091.0-1 | НР Полы | % | 89 |  | 89 |  |  | -745.68 |  | -27194.86
| Пр/774-091.0 | СП Полы | % | 49 |  | 49 |  |  | -410.54 |  | -14972.45
|  | Всего по позиции | [5 empty] | -1994.06 |  |  |  | -1994.06 | 0 | -837.84 | -837.84 | -30556.02 |  |  | 0 |  | 0 |  | 0 |  | 0 |  | 0 |  |  |  |  | -1994.06 | 0 | 0 | -837.84 |  |  |  | 0 | 0 | 0 | 0
5 | 11-01-011-09 | Устройство стяжек: из самовыравнивающейся смеси на цементной основе, толщиной 3 мм Поправки к: ЭМ )*1,25; ОТм )*1,25; ОТ )*1,15; ЗТ )*1,15; ЗТм )*1,25; НР )*0,9; СП )*0,85 | 100 м2 | 3.175 |  | 3.175 | [21 empty] | 824.81 | 30080.68 | 452.09 | 16487.67 | [5 empty] | 30080.68 | 16487.67 | [5 empty] | 0 | 0
| Поправка: М-ка 421/пр 04.08.20 п.58 п.п. б) | Поправка: М-ка 421/пр 04.08.20 п.58 п.п. б) Наименование: При отсутствии необходимых норм (единичных расценок), включенных в сборники ГЭСНр (ФЕРр, ТЕРр), сметные затраты на работы по капитальному ремонту и реконструкции объектов капитального строительства могут быть определены по сметным нормам, включенным в ГЭСН (ФЕР, ТЕР), аналогичным технологическим процессам в новом строительстве, в том числе по возведению новых конструктивных элементов
Объем: 3.175=317,5/100
| 1 | ОТ |  |  |  |  | 222.97 | 1.15 | 814.13 | 36.47 | 29691.32
| 3 | ЭМ |  |  |  |  | 12.46 | 1.25 | 49.45
| 2 | в т.ч. ОТм |  |  |  |  | 1.04 | 1.25 | 4.13 | 36.47 | 150.62
| 4 | М |  |  |  |  | 19.79 |  | 62.83
|  | ЗТ | чел-ч | 26.14 | 1.15 | 95.4437
|  | ЗТм | чел-ч | 0.09 | 1.25 | 0.35719
|  | Итого по расценке |  |  |  |  | 255.22 |  | 926.41
5,1 | 04.3.02.01-0502 | Смесь самовыравнивающая быстротвердеющая для полов "БИРСС 34Р" | т | 0.45095 |  | 1.4318 | 2682.59 |  | 3840.82 | [17 empty] | 3840.82 | 0 | 0 | 0 | 0 | 3840.82 | 3840.82 |  |  |  | 0 | 0 | 0 | 0 |  |  |  | 0 | 0
5,2 | 14.1.02.03-0002 | Клей ПВА | кг | 9.9828 |  | 31.6954 | 15.9 |  | 503.96 | [17 empty] | 503.96 | 0 | 0 | 0 | 0 | 503.96 | 503.96 |  |  |  | 0 | 0 | 0 | 0 |  |  |  | 0 | 0
5,3 | 14.4.01.02-0012 | Грунтовка укрепляющая, глубокого проникновения, быстросохнущая, паропроницаемая | кг | 20 |  | 63.5 | 13.08 |  | 830.58 | [17 empty] | 830.58 | 0 | 0 | 0 | 0 | 830.58 | 830.58 |  |  |  | 0 | 0 | 0 | 0 |  |  |  | 0 | 0
|  | ФОТ | [6 empty] | 818.26 |  | 29841.94
| Пр/812-011.0-1; п.25 | НР Полы | % | 112 | 0.9 | 100.8 |  |  | 824.81 |  | 30080.68
| Пр/774-011.0; п.16 | СП Полы | % | 65 | 0.85 | 55.25 |  |  | 452.09 |  | 16487.67
|  | Всего по позиции | [5 empty] | 7378.67 |  |  |  | 7378.67 | 0 | 814.13 | 814.13 | 29691.32 |  |  | 4.13 |  | 150.62 |  | 49.45 |  | 0 |  | 62.83 |  |  |  |  | 2203.31 | 62.83 | 49.45 | 814.13 |  |  |  | 0 | 0 | 0 | 0
6 | 11-01-011-11 | Устройство стяжек: на каждый последующий слой толщиной 1 мм добавлять к расценке 11-01-011-09 (добавлять до 10 мм, К=7) Поправки к: М )*7; ЭМ )*1,25)*7; ОТм )*1,25)*7; ОТ )*1,15)*7; ЗТ )*1,15)*7; ЗТм )*1,25)*7; НР )*0,9; СП )*0,85 | 100 м2 | 3.175 |  | 3.175 | [21 empty] | 520.03 | 18965.39 | 285.03 | 10395.22 | [5 empty] | 18965.39 | 10395.22 | [5 empty] | 0 | 0
| Поправка: М-ка 421/пр 04.08.20 п.58 п.п. б) | Поправка: М-ка 421/пр 04.08.20 п.58 п.п. б) Наименование: При отсутствии необходимых норм (единичных расценок), включенных в сборники ГЭСНр (ФЕРр, ТЕРр), сметные затраты на работы по капитальному ремонту и реконструкции объектов капитального строительства могут быть определены по сметным нормам, включенным в ГЭСН (ФЕР, ТЕР), аналогичным технологическим процессам в новом строительстве, в том числе по возведению новых конструктивных элементов
Объем: 3.175=317,5/100
| 1 | ОТ |  |  |  |  | 19.87 | 8.05 | 507.84 | 36.47 | 18520.92
| 3 | ЭМ |  |  |  |  | 0.92 | 8.75 | 25.57
| 2 | в т.ч. ОТм |  |  |  |  | 0.29 | 8.75 | 8.06 | 36.47 | 293.95
| 4 | М |  |  |  |  | 0.1 | 7 | 2.22
|  | ЗТ | чел-ч | 2.33 | 8.05 | 59.5519
|  | ЗТм | чел-ч | 0.03 | 8.75 | 0.83344
|  | Итого по расценке |  |  |  |  | 20.89 |  | 535.63
6,1 | 04.3.02.01-0502 | Смесь самовыравнивающая быстротвердеющая для полов "БИРСС 34Р" | т | 1.0499 |  | 3.3335 | 2682.59 |  | 8942.35 | [17 empty] | 8942.35 | 0 | 0 | 0 | 0 | 8942.35 | 8942.35 |  |  |  | 0 | 0 | 0 | 0 |  |  |  | 0 | 0
|  | ФОТ | [6 empty] | 515.9 |  | 18814.87
| Пр/812-011.0-1; п.25 | НР Полы | % | 112 | 0.9 | 100.8 |  |  | 520.03 |  | 18965.39
| Пр/774-011.0; п.16 | СП Полы | % | 65 | 0.85 | 55.25 |  |  | 285.03 |  | 10395.22
|  | Всего по позиции | [5 empty] | 10283.04 |  |  |  | 10283.04 | 0 | 507.84 | 507.84 | 18520.92 |  |  | 8.06 |  | 293.95 |  | 25.57 |  | 0 |  | 2.22 |  |  |  |  | 1340.69 | 2.22 | 25.57 | 507.84 |  |  |  | 0 | 0 | 0 | 0
7 | 11-01-047-01 | Устройство покрытий из плит керамогранитных размером: 45х45 см (Применительно) Поправки к: ЭМ )*1,25; ОТм )*1,25; ОТ )*1,15; ЗТ )*1,15; ЗТм )*1,25; НР )*0,9; СП )*0,85 | 100 м2 | 3.175 |  | 3.175 | [21 empty] | 10055.47 | 366722.82 | 5511.55 | 201006.31 | [5 empty] | 366722.82 | 201006.31 | [5 empty] | 0 | 0
| Поправка: М-ка 421/пр 04.08.20 п.58 п.п. б) | Поправка: М-ка 421/пр 04.08.20 п.58 п.п. б) Наименование: При отсутствии необходимых норм (единичных расценок), включенных в сборники ГЭСНр (ФЕРр, ТЕРр), сметные затраты на работы по капитальному ремонту и реконструкции объектов капитального строительства могут быть определены по сметным нормам, включенным в ГЭСН (ФЕР, ТЕР), аналогичным технологическим процессам в новом строительстве, в том числе по возведению новых конструктивных элементов
Объем: 3.175=317,5/100
| 1 | ОТ |  |  |  |  | 2713.07 | 1.15 | 9906.1 | 36.47 | 361275.47
| 3 | ЭМ |  |  |  |  | 24.42 | 1.25 | 96.91
| 2 | в т.ч. ОТм |  |  |  |  | 17.53 | 1.25 | 69.56 | 36.47 | 2536.85
| 4 | М |  |  |  |  | 85.74 |  | 272.22
|  | ЗТ | чел-ч | 310.42 | 1.15 | 1133.421
|  | ЗТм | чел-ч | 1.73 | 1.25 | 6.8659
|  | Итого по расценке |  |  |  |  | 2823.23 |  | 10275.23
7,2 | 11.2.04.05-0002 | Рейки деревянные футеровочные, размер 30x60x2000 мм | м3 | 0.01 |  | 0.03175 | 1167.5 |  | 37.07 | [17 empty] | 37.07 | 0 | 0 | 0 | 0 | 37.07 | 37.07 |  |  |  | 0 | 0 | 0 | 0 |  |  |  | 0 | 0
7,3 | 14.1.06.02-0002 | Клей для плитки (сухая смесь) | т | 1.2 |  | 3.81 | 2919.43 |  | 11123.03 | [17 empty] | 11123.03 | 0 | 0 | 0 | 0 | 11123.03 | 11123.03 |  |  |  | 0 | 0 | 0 | 0 |  |  |  | 0 | 0
7,4 | 14.4.01.02-0012 | Грунтовка укрепляющая, глубокого проникновения, быстросохнущая, паропроницаемая | кг | 21.3941 |  | 67.9264 | 13.08 |  | 888.48 | [17 empty] | 888.48 | 0 | 0 | 0 | 0 | 888.48 | 888.48 |  |  |  | 0 | 0 | 0 | 0 |  |  |  | 0 | 0
|  | ФОТ | [6 empty] | 9975.66 |  | 363812.32
| Пр/812-011.0-1; п.25 | НР Полы | % | 112 | 0.9 | 100.8 |  |  | 10055.47 |  | 366722.82
| Пр/774-011.0; п.16 | СП Полы | % | 65 | 0.85 | 55.25 |  |  | 5511.55 |  | 201006.31
|  | Всего по позиции | [5 empty] | 37890.83 |  |  |  | 37890.83 | 0 | 9906.1 | 9906.1 | 361275.47 |  |  | 69.56 |  | 2536.85 |  | 96.91 |  | 0 |  | 272.22 |  |  |  |  | 25842.25 | 272.22 | 96.91 | 9906.1 |  |  |  | 0 | 0 | 0 | 0
8 | 11-01-039-04 | Устройство плинтусов: из плиток керамических Поправки к: ЭМ )*1,25; ОТм )*1,25; ОТ )*1,15; ЗТ )*1,15; ЗТм )*1,25; НР )*0,9; СП )*0,85 | 100 м | 2.786 |  | 2.786 | [21 empty] | 736.44 | 26858.15 | 403.66 | 14721.36 | [5 empty] | 26858.15 | 14721.36 | [5 empty] | 0 | 0
| Поправка: М-ка 421/пр 04.08.20 п.58 п.п. б) | Поправка: М-ка 421/пр 04.08.20 п.58 п.п. б) Наименование: При отсутствии необходимых норм (единичных расценок), включенных в сборники ГЭСНр (ФЕРр, ТЕРр), сметные затраты на работы по капитальному ремонту и реконструкции объектов капитального строительства могут быть определены по сметным нормам, включенным в ГЭСН (ФЕР, ТЕР), аналогичным технологическим процессам в новом строительстве, в том числе по возведению новых конструктивных элементов
Объем: 2.786=278,6/100
| 1 | ОТ |  |  |  |  | 226.53 | 1.15 | 725.78 | 36.47 | 26469.2
| 3 | ЭМ |  |  |  |  | 5.5 | 1.25 | 19.17
| 2 | в т.ч. ОТм |  |  |  |  | 1.38 | 1.25 | 4.82 | 36.47 | 175.79
| 4 | М |  |  |  |  | 96 |  | 267.46
|  | ЗТ | чел-ч | 23.82 | 1.15 | 76.3169
|  | ЗТм | чел-ч | 0.11 | 1.25 | 0.38307
|  | Итого по расценке |  |  |  |  | 328.03 |  | 1012.41
|  | ФОТ | [6 empty] | 730.6 |  | 26644.99
| Пр/812-011.0-1; п.25 | НР Полы | % | 112 | 0.9 | 100.8 |  |  | 736.44 |  | 26858.15
| Пр/774-011.0; п.16 | СП Полы | % | 65 | 0.85 | 55.25 |  |  | 403.66 |  | 14721.36
|  | Всего по позиции | [5 empty] | 2152.51 |  |  |  | 2152.51 | 0 | 725.78 | 725.78 | 26469.2 |  |  | 4.82 |  | 175.79 |  | 19.17 |  | 0 |  | 267.46 |  |  |  |  | 2152.51 | 267.46 | 19.17 | 725.78 |  |  |  | 0 | 0 | 0 | 0
9 | 11-01-049-01 | Укладка металлического накладного профиля (порога) Поправки к: ЭМ )*1,25; ОТм )*1,25; ОТ )*1,15; ЗТ )*1,15; ЗТм )*1,25; НР )*0,9; СП )*0,85 | 100 м | 0.18 |  | 0.18 | [21 empty] | 30.34 | 1106.53 | 16.63 | 606.51 | [5 empty] | 1106.53 | 606.51 | [5 empty] | 0 | 0
| Поправка: М-ка 421/пр 04.08.20 п.58 п.п. б) | Поправка: М-ка 421/пр 04.08.20 п.58 п.п. б) Наименование: При отсутствии необходимых норм (единичных расценок), включенных в сборники ГЭСНр (ФЕРр, ТЕРр), сметные затраты на работы по капитальному ремонту и реконструкции объектов капитального строительства могут быть определены по сметным нормам, включенным в ГЭСН (ФЕР, ТЕР), аналогичным технологическим процессам в новом строительстве, в том числе по возведению новых конструктивных элементов
Объем: 0.18=18/100
| 1 | ОТ |  |  |  |  | 145.43 | 1.15 | 30.1 | 36.47 | 1097.75
| 4 | М |  |  |  |  | 80.4 |  | 14.47
|  | ЗТ | чел-ч | 16.64 | 1.15 | 3.4445
|  | Итого по расценке |  |  |  |  | 225.83 |  | 44.57
9,1 | 09.2.03.02-0015 | Профили стыкоперекрывающие из алюминиевых сплавов (порожки) с покрытием, шириной 30 мм | м | 105 |  | 18.9 | 19.29 |  | 364.58 | [17 empty] | 364.58 | 0 | 0 | 0 | 0 | 364.58 | 364.58 |  |  |  | 0 | 0 | 0 | 0 |  |  |  | 0 | 0
|  | ФОТ | [6 empty] | 30.1 |  | 1097.75
| Пр/812-011.0-1; п.25 | НР Полы | % | 112 | 0.9 | 100.8 |  |  | 30.34 |  | 1106.53
| Пр/774-011.0; п.16 | СП Полы | % | 65 | 0.85 | 55.25 |  |  | 16.63 |  | 606.51
|  | Всего по позиции | [5 empty] | 456.12 |  |  |  | 456.12 | 0 | 30.1 | 30.1 | 1097.75 |  |  | 0 |  | 0 |  | 0 |  | 0 |  | 14.47 |  |  |  |  | 91.54 | 14.47 | 0 | 30.1 |  |  |  | 0 | 0 | 0 | 0
|  | Итого прямые затраты по разделу (в базисном уровне цен) | [6 empty] | 42662.33 | [38 empty] | Итого прямые затраты по разделу (в базисном уровне цен)
в том числе
|  | оплата труда | [6 empty] | 13685.01
|  | эксплуатация машин и механизмов | [6 empty] | 1827.25
|  | материальные ресурсы | [6 empty] | 27150.07
|  | перевозка | [6 empty] | 0
|  | Итого ФОТ (в базисном уровне цен) (справочно) | [6 empty] | 13880.77
|  | Итого накладные расходы (в базисном уровне цен) | [6 empty] | 13802.51
|  | Итого сметная прибыль (в базисном уровне цен) | [6 empty] | 7592.43
|  | Итого оборудование (в базисном уровне цен) | [6 empty] | 0
|  | Итого прочие затраты (в базисном уровне цен) | [6 empty] | 0
|  | Итого по разделу (в базисном уровне цен) | [6 empty] | 64057.27
в том числе
|  | материальные ресурсы, отсутствующие в СНБ (в текущем уровне цен) | [8 empty] | 0
|  | оборудование, отсутствующие в СНБ (в текущем уровне цен) | [8 empty] | 0
Раздел: 2
10 | 11-01-050-01 | Укрытие полиэтиленовой пленкой (Применительно) Поправки к: ЭМ )*1,25; ОТм )*1,25; ОТ )*1,15; ЗТ )*1,15; ЗТм )*1,25; НР )*0,9; СП )*0,85 | 100 м2 | 1.1 |  | 1.1 | [21 empty] | 37.84 | 1380.03 | 20.74 | 756.42 | [5 empty] | 1380.03 | 756.42 | [5 empty] | 0 | 0
| Поправка: М-ка 421/пр 04.08.20 п.58 п.п. б) | Поправка: М-ка 421/пр 04.08.20 п.58 п.п. б) Наименование: При отсутствии необходимых норм (единичных расценок), включенных в сборники ГЭСНр (ФЕРр, ТЕРр), сметные затраты на работы по капитальному ремонту и реконструкции объектов капитального строительства могут быть определены по сметным нормам, включенным в ГЭСН (ФЕР, ТЕР), аналогичным технологическим процессам в новом строительстве, в том числе по возведению новых конструктивных элементов
Объем: 1.1=110/100
| 1 | ОТ |  |  |  |  | 29.43 | 1.15 | 37.22 | 36.47 | 1357.41
| 3 | ЭМ |  |  |  |  | 1.31 | 1.25 | 1.8
| 2 | в т.ч. ОТм |  |  |  |  | 0.23 | 1.25 | 0.32 | 36.47 | 11.67
| 4 | М |  |  |  |  | 1492.06 |  | 1641.27
|  | ЗТ | чел-ч | 3.45 | 1.15 | 4.3643
|  | ЗТм | чел-ч | 0.02 | 1.25 | 0.0275
|  | Итого по расценке |  |  |  |  | 1522.8 |  | 1680.29
|  | ФОТ | [6 empty] | 37.54 |  | 1369.08
| Пр/812-011.0-1; п.25 | НР Полы | % | 112 | 0.9 | 100.8 |  |  | 37.84 |  | 1380.03
| Пр/774-011.0; п.16 | СП Полы | % | 65 | 0.85 | 55.25 |  |  | 20.74 |  | 756.42
|  | Всего по позиции | [5 empty] | 1738.87 |  |  |  | 1738.87 | 0 | 37.22 | 37.22 | 1357.41 |  |  | 0.32 |  | 11.67 |  | 1.8 |  | 0 |  | 1641.27 |  |  |  |  | 1738.87 | 1641.27 | 1.8 | 37.22 |  |  |  | 0 | 0 | 0 | 0
11 | 69-9-1 | Очистка помещений от строительного мусора | 100 т | 0.1531 |  | 0.1531 | [21 empty] | 191.99 | 7001.72 | 91.82 | 3348.65 | [5 empty] | 7001.72 | 3348.65 | [5 empty] | 0 | 0
Объем: 0.1531=15,31/100
| 1 | ОТ |  |  |  |  | 1363 |  | 208.68 | 36.47 | 7610.56
|  | ЗТ | чел-ч | 188 |  | 28.7828
|  | Итого по расценке |  |  |  |  | 1363 |  | 208.68
|  | ФОТ | [6 empty] | 208.68 |  | 7610.56
| Пр/812-103.0-1 | НР Прочие ремонтно-строительные работы | % | 92 |  | 92 |  |  | 191.99 |  | 7001.72
| Пр/774-103.0 | СП Прочие ремонтно-строительные работы | % | 44 |  | 44 |  |  | 91.82 |  | 3348.65
|  | Всего по позиции | [5 empty] | 492.49 |  |  |  | 492.49 | 0 | 208.68 | 208.68 | 7610.56 |  |  | 0 |  | 0 |  | 0 |  | 0 |  | 0 |  |  |  |  | 492.49 | 0 | 0 | 208.68 |  |  |  | 0 | 0 | 0 | 0
12 | 69-15-1 | Затаривание строительного мусора в мешки | т | 15.31 |  | 15.31 | [21 empty] | 104.37 | 3806.52 | 49.92 | 1820.51 | [5 empty] | 3806.52 | 1820.51 | [5 empty] | 0 | 0
| 1 | ОТ |  |  |  |  | 7.41 |  | 113.45 | 36.47 | 4137.52
| 4 | М |  |  |  |  | 16.4 |  | 251.08
|  | ЗТ | чел-ч | 1.03 |  | 15.7693
|  | Итого по расценке |  |  |  |  | 23.81 |  | 364.53
|  | ФОТ | [6 empty] | 113.45 |  | 4137.52
| Пр/812-103.0-1 | НР Прочие ремонтно-строительные работы | % | 92 |  | 92 |  |  | 104.37 |  | 3806.52
| Пр/774-103.0 | СП Прочие ремонтно-строительные работы | % | 44 |  | 44 |  |  | 49.92 |  | 1820.51
|  | Всего по позиции | [5 empty] | 518.82 |  |  |  | 518.82 | 0 | 113.45 | 113.45 | 4137.52 |  |  | 0 |  | 0 |  | 0 |  | 0 |  | 251.08 |  |  |  |  | 518.82 | 251.08 | 0 | 113.45 |  |  |  | 0 | 0 | 0 | 0
13 | т03-01-01-050 | Перевозка грузов I класса автомобилями бортовыми грузоподъемностью до 15 т на расстояние: до 50 км | 1 Т ГРУЗА | 15.31 |  | 15.31 | 23.67 |  | 362.39 | [18 empty] | 0 | 0 | 0 | 0 | [5 empty] | 0 | 0 | [5 empty] | 0 | 0
|  | Всего по позиции | [5 empty] | 362.39 |  |  |  | 362.39 | 0 |  | 0 |  | 0 | 0 |  | 0 |  | 0 |  | 0 |  | 0 | 0 | [5 empty] | 0 |  |  | 362.39 |  |  |  | 0 |  |  | 0 |  |  | 0
|  | Итого прямые затраты по разделу (в базисном уровне цен) | [6 empty] | 2615.89 | [38 empty] | Итого прямые затраты по разделу (в базисном уровне цен)
в том числе
|  | оплата труда | [6 empty] | 359.35
|  | эксплуатация машин и механизмов | [6 empty] | 1.8
|  | материальные ресурсы | [6 empty] | 1892.35
|  | перевозка | [6 empty] | 362.39
|  | Итого ФОТ (в базисном уровне цен) (справочно) | [6 empty] | 359.67
|  | Итого накладные расходы (в базисном уровне цен) | [6 empty] | 334.2
|  | Итого сметная прибыль (в базисном уровне цен) | [6 empty] | 162.48
|  | Итого оборудование (в базисном уровне цен) | [6 empty] | 0
|  | Итого прочие затраты (в базисном уровне цен) | [6 empty] | 0
|  | Итого по разделу (в базисном уровне цен) | [6 empty] | 3112.57
в том числе
|  | материальные ресурсы, отсутствующие в СНБ (в текущем уровне цен) | [8 empty] | 0
|  | оборудование, отсутствующие в СНБ (в текущем уровне цен) | [8 empty] | 0
ВСЕГО по смете (в базисном и текущем уровнях цен)
|  | ВСЕГО прямые затраты по смете | [6 empty] | 45278.22 |  | 738690.09
в том числе
|  | оплата труда | [6 empty] | 14044.36 |  | 512197.81
| 0 | эксплуатация машин и механизмов | [6 empty] | 1829.05 | 12.97 | 23722.78
| 0 | материальные ресурсы | [6 empty] | 29042.42 | 6.82 | 198069.3
| 0 | перевозка | [6 empty] | 362.39 | 12.97 | 4700.2
|  | Всего ФОТ (справочно) | [6 empty] | 14240.44 |  | 519348.85
|  | Всего накладные расходы | [6 empty] | 14136.71 |  | 515565.61
|  | Всего сметная прибыль | [6 empty] | 7754.91 |  | 282821.56
| 0 | Всего оборудование | [6 empty] | 0 | 1 | 0
|  | Всего прочие затраты | [6 empty] | 0 |  | 0
в том числе
| 0 | пусконаладочные работы | [6 empty] | 0 | 1 | 0
| 0 | прочие затраты | [6 empty] | 0 | 1 | 0
|  | ВСЕГО по смете (в базисном и текущем уровнях цен) | [6 empty] | 67169.84 |  | 1537077.26
в том числе
|  | материальные ресурсы, отсутствующие в СНБ (в текущем уровне цен) | [8 empty] | 0
|  | оборудование, отсутствующие в СНБ (в текущем уровне цен) | [8 empty] | 0
|  | Всего материалов | [6 empty] | 29042.42 |  | 198069.3
|  | итого по разделу | [6 empty] | 67169.84 |  | 1537077.26
|  | НДС 20% | [6 empty] | 13433.97 |  | 307415.45
|  | Итого по смете | [6 empty] | 80603.81 |  | 1844492.71
Составил |  | Ведущий инженер РеСО |  |  |  |  | Степанова А.М.
[должность,подпись(инициалы,фамилия)]
Проверил |  | Заведующий РеСО |  |  |  |  | Покшин В.И.
[должность,подпись(инициалы,фамилия)]

## Ведомость объемов работ
Smeta.RU (495) 974-1589
"УТВЕРЖДАЮ"
___________________________
___________________________
" ___ " ___________ 20 ___ г.
Ведомость объемов работ
| Выполнение ремонтных работ по облицовке пола коридоров 3 этажа строения № 2 ИПУ РАН | [6 empty] | Выполнение ремонтных работ по облицовке пола коридоров 3 этажа строения № 2 ИПУ РАН
№ п/п | № в ЛСР | Наименование работ и затрат | Единица измерения | Количество | Ссылка на чертежи, спецификации | Формула расчета, расчет объемов работ и расхода материалов | Примечание
1 | 2 | 3 | 4 | 5 | 6 | 7 | 8
Локальная смета:
Раздел: 1
1 | 1 | Разборка плинтусов: деревянных и из пластмассовых материалов | 100 м | 2.786 | 0 | =278,6/100
1.1 | 1,1 | Строительный мусор | т | 0.30646 | 0
2 | 2 | Разборка покрытий полов: паркетных | 100 м2 | 3.175 | 0 | =317,5/100
2.1 | 2,1 | Строительный мусор | т | 8.89 | 0
3 | 3 | Разборка покрытий полов: цементных толщиной 150 мм | 100 м2 | 1.389 | 0 | =138,9/100
3.1 | 3,1 | Строительный мусор | т | 45.837 | 0
4 | 4 | Добавлять или исключать на каждые 5 мм изменения толщины покрытия к расценке 57-2-4 (исключить 130 мм до 20 мм, К=26) | 100 м2 | 1.389 | 0 | =138,9/100
4.1 | 4,1 | Строительный мусор | т | -39.7254 | 0
5 | 5 | Устройство стяжек: из самовыравнивающейся смеси на цементной основе, толщиной 3 мм | 100 м2 | 3.175 | 0 | =317,5/100
5.1 | 5,1 | Смесь самовыравнивающая быстротвердеющая для полов "БИРСС 34Р" | т | 1.4318 | 0
5.2 | 5,2 | Клей ПВА | кг | 31.6954 | 0
5.3 | 5,3 | Грунтовка укрепляющая, глубокого проникновения, быстросохнущая, паропроницаемая | кг | 63.5 | 0
6 | 6 | Устройство стяжек: на каждый последующий слой толщиной 1 мм добавлять к расценке 11-01-011-09 (добавлять до 10 мм, К=7) | 100 м2 | 3.175 | 0 | =317,5/100
6.1 | 6,1 | Смесь самовыравнивающая быстротвердеющая для полов "БИРСС 34Р" | т | 3.3335 | 0
7 | 7 | Устройство покрытий из плит керамогранитных размером: 45х45 см (Применительно) | 100 м2 | 3.175 | 0 | =317,5/100
7.1 | 7,1 | Плиты керамогранитные 400х400 мм | м2 | 323.85 | 0
7.2 | 7,2 | Рейки деревянные футеровочные, размер 30x60x2000 мм | м3 | 0.03175 | 0
7.3 | 7,3 | Клей для плитки (сухая смесь) | т | 3.81 | 0
7.4 | 7,4 | Грунтовка укрепляющая, глубокого проникновения, быстросохнущая, паропроницаемая | кг | 67.9264 | 0
8 | 8 | Устройство плинтусов: из плиток керамических | 100 м | 2.786 | 0 | =278,6/100
8.1 | 8,1 | Плитки керамические плинтусные | м | 281.386 | 0
9 | 9 | Укладка металлического накладного профиля (порога) | 100 м | 0.18 | 0 | =18/100
9.1 | 9,1 | Профили стыкоперекрывающие из алюминиевых сплавов (порожки) с покрытием, шириной 30 мм | м | 18.9 | 0
Раздел: 2
10 | 10 | Укрытие полиэтиленовой пленкой (Применительно) | 100 м2 | 1.1 | 0 | =110/100
11 | 11 | Очистка помещений от строительного мусора | 100 т | 0.1531 | 0 | =15,31/100
11.1 | 11,1 | Строительный мусор | т | 15.31 | 0
12 | 12 | Затаривание строительного мусора в мешки | т | 15.31 | 0 | 15.31
13 | 13 | Перевозка грузов I класса автомобилями бортовыми грузоподъемностью до 15 т на расстояние: до 50 км | 1 Т ГРУЗА | 15.31 | 0 | 15.31
| Главный инженер проекта _________________ |  | Составил _________________

## UnionSheet (hidden)
112 | 65 | 1 | 0 | 11001 | Полы |  |  | 112 | 65 | 177 | 3840.82 | 0 | 0 | 0 | 3840.82 | 0 | 0 | 0 | 0
112 | 65 | 1 | 0 | 11001 | Полы |  |  | 112 | 65 | 177 | 503.96 | 0 | 0 | 0 | 503.96 | 0 | 0 | 0 | 0
112 | 65 | 1 | 0 | 11001 | Полы |  |  | 112 | 65 | 177 | 830.58 | 0 | 0 | 0 | 830.58 | 0 | 0 | 0 | 0
112 | 65 | 1 | 0 | 11001 | Полы |  |  | 112 | 65 | 177 | 8942.35 | 0 | 0 | 0 | 8942.35 | 0 | 0 | 0 | 0
112 | 65 | 1 | 0 | 11001 | Полы |  |  | 112 | 65 | 177 | 0 | 0 | 0 | 0 | 0 | 0 | 0 | 0 | 0
112 | 65 | 1 | 0 | 11001 | Полы |  |  | 112 | 65 | 177 | 37.07 | 0 | 0 | 0 | 37.07 | 0 | 0 | 0 | 0
112 | 65 | 1 | 0 | 11001 | Полы |  |  | 112 | 65 | 177 | 11123.03 | 0 | 0 | 0 | 11123.03 | 0 | 0 | 0 | 0
112 | 65 | 1 | 0 | 11001 | Полы |  |  | 112 | 65 | 177 | 888.48 | 0 | 0 | 0 | 888.48 | 0 | 0 | 0 | 0
112 | 65 | 1 | 0 | 11001 | Полы |  |  | 112 | 65 | 177 | 0 | 0 | 0 | 0 | 0 | 0 | 0 | 0 | 0
112 | 65 | 1 | 0 | 11001 | Полы |  |  | 112 | 65 | 177 | 364.58 | 0 | 0 | 0 | 364.58 | 0 | 0 | 0 | 0
100.8 | 55.25 | 1 | 5 | 11001 | Полы | )*0,9 | )*0,85 | 112 | 65 | 156.05 | 926.41 | 814.13 | 49.45 | 4.13 | 62.83 | 95 | 0 | 824.81 | 452.09
100.8 | 55.25 | 1 | 6 | 11001 | Полы | )*0,9 | )*0,85 | 112 | 65 | 156.05 | 535.63 | 507.84 | 25.57 | 8.06 | 2.22 | 60 | 1 | 520.03 | 285.03
100.8 | 55.25 | 1 | 7 | 11001 | Полы | )*0,9 | )*0,85 | 112 | 65 | 156.05 | 10275.23 | 9906.1 | 96.91 | 69.56 | 272.22 | 1133 | 7 | 10055.47 | 5511.55
100.8 | 55.25 | 1 | 8 | 11001 | Полы | )*0,9 | )*0,85 | 112 | 65 | 156.05 | 1012.41 | 725.78 | 19.17 | 4.82 | 267.46 | 76 | 0 | 736.44 | 403.66
100.8 | 55.25 | 1 | 9 | 11001 | Полы | )*0,9 | )*0,85 | 112 | 65 | 156.05 | 44.57 | 30.1 | 0 | 0 | 14.47 | 3 | 0 | 30.34 | 16.63
100.8 | 55.25 | 1 | 10 | 11001 | Полы | )*0,9 | )*0,85 | 112 | 65 | 156.05 | 1680.29 | 37.22 | 1.8 | 0.32 | 1641.27 | 4 | 0 | 37.84 | 20.74
91 | 52 | 1 | 2 | 46003 | Работы по реконструкции зданий и сооружений: разборка отдельных конструктивных элементов здания (сооружения), а также зданий (сооружений) в целом |  |  | 91 | 52 | 143 | 1314.13 | 1139.44 | 174.69 | 75.44 | 0 | 146 | 6 | 1105.54 | 631.74
91 | 52 | 1 | 0 | 46003 | Работы по реконструкции зданий и сооружений: разборка отдельных конструктивных элементов здания (сооружения), а также зданий (сооружений) в целом |  |  | 91 | 52 | 143 | 0 | 0 | 0 | 0 | 0 | 0 | 0 | 0 | 0
89 | 49 | 1 | 1 | 57001 | Полы |  |  | 89 | 49 | 138 | 81.94 | 81.94 | 0 | 0 | 0 | 11 | 0 | 72.93 | 40.15
89 | 49 | 1 | 0 | 57001 | Полы |  |  | 89 | 49 | 138 | 0 | 0 | 0 | 0 | 0 | 0 | 0 | 0 | 0
89 | 49 | 1 | 3 | 57001 | Полы |  |  | 89 | 49 | 138 | 2778.98 | 1317.52 | 1461.46 | 33.75 | 0 | 154 | 3 | 1202.63 | 662.12
89 | 49 | 1 | 0 | 57001 | Полы |  |  | 89 | 49 | 138 | 0 | 0 | 0 | 0 | 0 | 0 | 0 | 0 | 0
89 | 49 | 1 | 4 | 57001 | Полы |  |  | 89 | 49 | 138 | -837.84 | -837.84 | 0 | 0 | 0 | -98 | 0 | -745.68 | -410.54
89 | 49 | 1 | 0 | 57001 | Полы |  |  | 89 | 49 | 138 | 0 | 0 | 0 | 0 | 0 | 0 | 0 | 0 | 0
92 | 44 | 1 | 11 | 69001 | Прочие ремонтно-строительные работы |  |  | 92 | 44 | 136 | 208.68 | 208.68 | 0 | 0 | 0 | 29 | 0 | 191.99 | 91.82
92 | 44 | 1 | 0 | 69001 | Прочие ремонтно-строительные работы |  |  | 92 | 44 | 136 | 0 | 0 | 0 | 0 | 0 | 0 | 0 | 0 | 0
92 | 44 | 1 | 12 | 69001 | Прочие ремонтно-строительные работы |  |  | 92 | 44 | 136 | 364.53 | 113.45 | 0 | 0 | 251.08 | 16 | 0 | 104.37 | 49.92
0 | 0 | 1 | 13 | 700005 | Перевозка строительных грузов автомобильным транспортом |  |  | 0 | 0 | 0 | 362.39 | 0 | 0 | 0 | 0 | 0 | 0 | 0 | 0

## Дефектная ведомость
Smeta.RU (495) 974-1589
"УТВЕРЖДАЮ"
___________________________
___________________________
" ___ " ___________ 20 ___ г.
Дефектный акт
На капитальный ремонт Выполнение ремонтных работ по облицовке пола коридоров 3 этажа строения № 2 ИПУ РАН |  |  |  |  | На капитальный ремонт Выполнение ремонтных работ по облицовке пола коридоров 3 этажа строения № 2 ИПУ РАН
Мы, нижеподписавшиеся, произвели осмотр объекта
и постановили произвести ремонт объекта в
следующем объеме:
№ п/п | Наименование работ и затрат | Единица измерения | Количество | Примечание
1 | 2 | 3 | 4 | 5
Локальная смета:
Раздел: 1
1 | Разборка плинтусов: деревянных и из пластмассовых материалов | 100 м | 2.786
1.1 | Строительный мусор | т | 0.30646
2 | Разборка покрытий полов: паркетных | 100 м2 | 3.175
2.1 | Строительный мусор | т | 8.89
3 | Разборка покрытий полов: цементных толщиной 150 мм | 100 м2 | 1.389
3.1 | Строительный мусор | т | 45.837
4 | Добавлять или исключать на каждые 5 мм изменения толщины покрытия к расценке 57-2-4 (исключить 130 мм до 20 мм, К=26) | 100 м2 | 1.389
4.1 | Строительный мусор | т | -39.7254
5 | Устройство стяжек: из самовыравнивающейся смеси на цементной основе, толщиной 3 мм | 100 м2 | 3.175
5.1 | Смесь самовыравнивающая быстротвердеющая для полов "БИРСС 34Р" | т | 1.4318
5.2 | Клей ПВА | кг | 31.6954
5.3 | Грунтовка укрепляющая, глубокого проникновения, быстросохнущая, паропроницаемая | кг | 63.5
6 | Устройство стяжек: на каждый последующий слой толщиной 1 мм добавлять к расценке 11-01-011-09 (добавлять до 10 мм, К=7) | 100 м2 | 3.175
6.1 | Смесь самовыравнивающая быстротвердеющая для полов "БИРСС 34Р" | т | 3.3335
7 | Устройство покрытий из плит керамогранитных размером: 45х45 см (Применительно) | 100 м2 | 3.175
7.1 | Плиты керамогранитные 400х400 мм | м2 | 323.85
7.2 | Рейки деревянные футеровочные, размер 30x60x2000 мм | м3 | 0.03175
7.3 | Клей для плитки (сухая смесь) | т | 3.81
7.4 | Грунтовка укрепляющая, глубокого проникновения, быстросохнущая, паропроницаемая | кг | 67.9264
8 | Устройство плинтусов: из плиток керамических | 100 м | 2.786
8.1 | Плитки керамические плинтусные | м | 281.386
9 | Укладка металлического накладного профиля (порога) | 100 м | 0.18
9.1 | Профили стыкоперекрывающие из алюминиевых сплавов (порожки) с покрытием, шириной 30 мм | м | 18.9
Раздел: 2
10 | Укрытие полиэтиленовой пленкой (Применительно) | 100 м2 | 1.1
11 | Очистка помещений от строительного мусора | 100 т | 0.1531
11.1 | Строительный мусор | т | 15.31
12 | Затаривание строительного мусора в мешки | т | 15.31
13 | Перевозка грузов I класса автомобилями бортовыми грузоподъемностью до 15 т на расстояние: до 50 км | 1 Т ГРУЗА | 15.31
Заказчик _________________ |  | Подрядчик _________________

## Source
0 | Smeta.RU (495) 974-1589 |  | _PS_ |  | 0 | 0 | 0 | Smeta.RU |  | 1 | 58091 | 10 | 11 | 5 | 3 | 2
1 | 248 | 0 | 184 | 0 |  | Выполнение ремонтных работ по облицовке пола коридоров 3 этажа строения № 2 ИПУ РАН |  | 0 |  | 0 | 0 | 131078 |  | 0 | 0 | 0 | 0 | 0 | 3 |  | 0 | [5 empty] | Степанова А.М. | Ведущий инженер РеСО | Покшин В.И. | Заведующий РеСО |  |  | Муравьев К.В. | Главный инженер | ИПУ РАН | [17 empty] | 2 | [5 empty] | Сметные нормы списания | Коды ценников | 1 | 1 | 0 | 0 | 1 | 0 | 2 | 2 | 1 | 1 | 0 | 0 | 0 | 0 | 0 | ФЕР-2020 И9 приказы НР № 812/пр, СП № 774/пр | Версия 1.7.0 ГСН (ГЭСН, ФЕР) и ТЕР (Методики НР (812/пр, 636/пр, 611/пр) и СП (774/пр и 317/пр) применять с 08.01.2023 г.) | ФЕР-2020 - изменения И9 | ФЕР-2020 - изменения И9 | ФЕР-2020 - изменения И9 | ФЕР-2020 - изменения И9 | Поправки для ГСН (ФЕР) 2020 от 11.09.2022 г И9 (в ред. 557/пр) Капитальный ремонт жилых и общественных зданий | 0 | 0 | 403177480 |  |  | 9 | [5 empty] | ГОСУДАРСТВЕННЫЕ СМЕТНЫЕ НОРМАТИВЫ (ФЕР-2020), утвержденные приказами Минстроя России от 26 декабря 2019 г. № 876/пр (в редакции приказов Минстроя РФ от 30 марта 2020 г. № 172/пр, от 1 июня 2020 г. № 294/пр, от 30 июня 2020 г. № 352/пр, от 20 октября 2020 г. № 636/пр, от 9 февраля 2021 г. № 51/пр, от 24 мая 2021 г. № 321/пр, от 24 июня 2021 г. № 408/пр, от 14 октября 2021 № 746/пр, от 20 декабря 2021 № 962/пр) | ГСН | 44551 | 395 | [34 empty] | 0
15 | 1
52 | 248 | 1 | 12 | 0 |  | Выполнение ремонтных работ по облицовке пола коридоров 3 этажа строения № 2 ИПУ РАН | [7 empty] | 44915.83 | 29042.42 | 1829.05 | 196.08 | 14044.36 | 0 | 1629.906 | 16.5553 | 0 | 14136.71 | 7754.91 | 0 | 0 | 0 | 0 | 0 | 0 | 0 | 0 | 0 | 0 | 0 | 0 | 0 | 0 | 0 | 0 | 0 | 0 | 67169.84 | 67169.84 | 0 | 0 | 29042.42 | 29042.42 | 0 | 29042.42 | 0 | 0 | 0 | 0 | 362.39 | 0 | 0 | 0 | 0 | 0 | 0 | 0 | 0 | 0 | 0 | 0 | 0 | 0 | 0 | 0 | 0 | 0 | 0 | 0 | 0 | 0 | 0 | 0 | 0 | 0 | 0 | 0 | 0 | 0 | 0 | 0 | 0 | 0 | 0 | 0 | 0 | 0 | 0 | 0 | 0 | 0 | 0 | 0 | 0 | 0 | 0 | 0 | 0 | 0 | 0 | 0 | 0 | 0 | 0 | 44915.83 | 29042.42 | 1829.05 | 196.08 | 14044.36 | 0 | 1629.906 | 16.5553 | 0 | 14136.71 | 7754.91 | 0 | 0 | 0 | 0 | 0 | 0 | 0 | 0 | 0 | 0 | 0 | 0 | 0 | 0 | 0 | 0 | 0 | 0 | 67169.84 | 67169.84 | 0 | 0 | 29042.42 | 29042.42 | 0 | 29042.42 | 0 | 0 | 0 | 0 | 362.39 | 0 | 0 | 0 | 0 | 0 | 0 | 0 | 0 | 0 | 0 | 0 | 0 | 0 | 0 | 0 | 0 | 0 | 0 | 0 | 0 | 0 | 0 | 0 | 0 | 0 | 0 | 0 | 0 | 0 | 0 | 0 | 0 | 0 | 0 | 0 | 0 | 0 | 0 | 0 | 0 | 0 | 0 | 0 | 0 | 0 | 0 | 0 | 0 | 0 | 0 | 0 | 0 | 0 | 0
3 | 1 |  | 150 |  |  |  |  | 0 |  | -1 | [7 empty] | 0 | 55457090 |  | 0 | [53 empty] | 0 | [7 empty] | 0 | 0
52 | 1 | 3 | 20 | 0 | [9 empty] | 44915.83 | 29042.42 | 1829.05 | 196.08 | 14044.36 | 0 | 1629.906 | 16.5553 | 0 | 14136.71 | 7754.91 | 0 | 0 | 0 | 0 | 0 | 0 | 0 | 0 | 0 | 0 | 0 | 0 | 0 | 0 | 0 | 0 | 0 | 0 | 67169.84 | 67169.84 | 0 | 0 | 29042.42 | 29042.42 | 0 | 29042.42 | 0 | 0 | 0 | 0 | 362.39 | 0 | 0 | 0 | 0 | 0 | 0 | 0 | 0 | 0 | 0 | 0 | 0 | 0 | 0 | 0 | 0 | 0 | 0 | 0 | 0 | 0 | 0 | 0 | 0 | 0 | 0 | 0 | 0 | 0 | 0 | 0 | 0 | 0 | 0 | 0 | 0 | 0 | 0 | 0 | 0 | 0 | 0 | 0 | 0 | 0 | 0 | 0 | 0 | 0 | 0 | 0 | 0 | 0 | 0 | 44915.83 | 29042.42 | 1829.05 | 196.08 | 14044.36 | 0 | 1629.906 | 16.5553 | 0 | 14136.71 | 7754.91 | 0 | 0 | 0 | 0 | 0 | 0 | 0 | 0 | 0 | 0 | 0 | 0 | 0 | 0 | 0 | 0 | 0 | 0 | 67169.84 | 67169.84 | 0 | 0 | 29042.42 | 29042.42 | 0 | 29042.42 | 0 | 0 | 0 | 0 | 362.39 | 0 | 0 | 0 | 0 | 0 | 0 | 0 | 0 | 0 | 0 | 0 | 0 | 0 | 0 | 0 | 0 | 0 | 0 | 0 | 0 | 0 | 0 | 0 | 0 | 0 | 0 | 0 | 0 | 0 | 0 | 0 | 0 | 0 | 0 | 0 | 0 | 0 | 0 | 0 | 0 | 0 | 0 | 0 | 0 | 0 | 0 | 0 | 0 | 0 | 0 | 0 | 0 | 0 | 0
4 | 1 |  | 75 |  | Новый раздел | 1 |  | 0 |  | -1 | [7 empty] | 0 | 55457090 |  | 0 | [53 empty] | 0 | [11 empty] | 0
52 | 1 | 4 | 24 | 0 | Новый раздел | 1 | [7 empty] | 42662.33 | 27150.07 | 1827.25 | 195.76 | 13685.01 | 0 | 1580.9897 | 16.5278 | 0 | 13802.51 | 7592.43 | 0 | 0 | 42662.33 | 27150.07 | 1827.25 | 195.76 | 13685.01 | 0 | 1580.9897 | 16.5278 | 0 | 13802.51 | 7592.43 | 0 | 0 | 0 | 0 | 0 | 64057.27 | 64057.27 | 0 | 0 | 27150.07 | 27150.07 | 0 | 27150.07 | 0 | 0 | 0 | 0 | 0 | 0 | 0 | 0 | 0 | 0 | 0 | 0 | 0 | 0 | 0 | 0 | 0 | 0 | 0 | 0 | 0 | 0 | 0 | 0 | 0 | 0 | 0 | 64057.27 | 64057.27 | 0 | 0 | 27150.07 | 27150.07 | 0 | 27150.07 | 0 | 0 | 0 | 0 | 0 | 0 | 0 | 0 | 0 | 0 | 0 | 0 | 0 | 0 | 0 | 0 | 0 | 0 | 0 | 0 | 0 | 0 | 0 | 0 | 42662.33 | 27150.07 | 1827.25 | 195.76 | 13685.01 | 0 | 1580.9897 | 16.5278 | 0 | 13802.51 | 7592.43 | 0 | 0 | 42662.33 | 27150.07 | 1827.25 | 195.76 | 13685.01 | 0 | 1580.9897 | 16.5278 | 0 | 13802.51 | 7592.43 | 0 | 0 | 0 | 0 | 0 | 64057.27 | 64057.27 | 0 | 0 | 27150.07 | 27150.07 | 0 | 27150.07 | 0 | 0 | 0 | 0 | 0 | 0 | 0 | 0 | 0 | 0 | 0 | 0 | 0 | 0 | 0 | 0 | 0 | 0 | 0 | 0 | 0 | 0 | 0 | 0 | 0 | 0 | 0 | 64057.27 | 64057.27 | 0 | 0 | 27150.07 | 27150.07 | 0 | 27150.07 | 0 | 0 | 0 | 0 | 0 | 0 | 0 | 0 | 0 | 0 | 0 | 0 | 0 | 0 | 0 | 0 | 0 | 0 | 0 | 0 | 0 | 0 | 0 | 0
17 | 1 | 2 | 2 | 1 | 57-3-1 | Разборка плинтусов: деревянных и из пластмассовых материалов | 100 м | 2.786 | 0 | 2.786 |  |  |  | 81.94 | 0 | 0 | 0 | 81.94 | 0 | 10.5032 | 0 | 0 | 72.93 | 40.15 |  | 55456332 | 29.41 | 0 | 0 | 0 | 29.41 | 0 | 3.77 | 0 | 0 | 29.41 | 0 | 0 | 0 | 29.41 | 0 | 3.77 | 0 | 0 | 89 | 49 | 1 | 1 |  |  | 1 | 1 | 1 | 1 |  |  |  |  | 0 | 1 | ФЕРр-2001, 57-3-1 приказ Минстроя России № 876/пр от 26.12.2019 |  |  | 57001 | 0 |  | 0 | 6 | 0 | 1 | 1 | 1 | 1 | 1 | 1 |  | 89 | 49 |  |  |  | 0 | 0 | 0 | [5 empty] | 0 |  | 0 | 81.94 | 0 | 0 | 0 | 29.41 | 0 | 3.77 | 0 | 0 | 72.9266 | 40.1506 | [13 empty] | 0 | 0 | 1 | 1 |  |  |  | 1003 | 100 м | 100 м | 100 | [6 empty] | 55471785 | 6 | Ремонтно-строительные работы | 11 | Полы | 1 | 57001 | Полы | рФЕР-57 |  |  |  | 0 | 29.41 | 0 | 0 | 0 | 29.41 | 3.77 | 0 | 0 | [17 empty] | 0 | 0 | 0 |  |  |  |  | 89 | 49 |  |  |  |  | 1 |  | 170885511 | 2 | 1 | -2 | 0 | 0 | 0 | 195.02 | 195.02 | 0 | 0 |  | 0 | 3 | 0 |  | 0 | 1 | 0 | 0 | 0 | 0 |  | 0 | 81.94 | 72.93 | 40.15 |  | Пр/812-091.0-1 | Пр/774-091.0 | Полы | Полы | 0
17 | 1 | 4 | 4 | 1 | 57-3-1 | Разборка плинтусов: деревянных и из пластмассовых материалов | 100 м | 2.786 | 0 | 2.786 |  |  |  | 81.94 | 0 | 0 | 0 | 81.94 | 0 | 10.5032 | 0 | 0 | 72.93 | 40.15 |  | 55456333 | 29.41 | 0 | 0 | 0 | 29.41 | 0 | 3.77 | 0 | 0 | 29.41 | 0 | 0 | 0 | 29.41 | 0 | 3.77 | 0 | 0 | 89 | 49 | 1 | 1 |  |  | 1 | 36.47 | 1 | 1 |  |  |  |  | 0 | 1 | ФЕРр-2001, 57-3-1 приказ Минстроя России № 876/пр от 26.12.2019 |  |  | 57001 | 0 |  | 0 | 6 | 0 | 36.47 | 1 | 1 | 1 | 1 | 1 |  | 89 | 49 |  |  |  | 0 | 0 | 0 | [5 empty] | 0 |  | 0 | 81.94 | 0 | 0 | 0 | 29.41 | 0 | 3.77 | 0 | 0 | 72.9266 | 40.1506 | [13 empty] | 0 | 0 | 1 | 1 |  |  |  | 1003 | 100 м | 100 м | 100 | [6 empty] | 55471785 | 6 | Ремонтно-строительные работы | 11 | Полы | 1 | 57001 | Полы | рФЕР-57 |  |  |  | 0 | 29.41 | 0 | 0 | 0 | 29.41 | 3.77 | 0 | 0 | [17 empty] | 0 | 0 | 0 |  |  |  |  | 89 | 49 |  |  |  |  | 1 |  | 170885511 | 2 | 1 | 4 | 0 | 0 | 0 | 195.02 | 195.02 | 0 | 0 |  | 0 | 0 | 0 |  | 0 | 1 | 0 | 0 | 0 | 0 |  | 0 | 2988.35 | 2659.63 | 1464.29 |  | Пр/812-091.0-1 | Пр/774-091.0 | Полы | Полы | 0
18 | 1 | 2 |  | 1,1 | 999-9900 | Строительный мусор | т | 0.30646 | 0.11 | 0.11 |  |  |  | 0 | 0 | 0 | 0 | 0 | 0 | 0 | 0 | 0 | 0 | 0 |  | 55456332 | 0 | 0 | 0 | 0 | 0 | 0 | 0 | 0 | 0 | 0 | 0 | 0 | 0 | 0 | 0 | 0 | 0 | 0 | 89 | 49 | 1 | 1 |  |  | 1 | 1 | 1 | 1 |  |  |  |  | 3 | 1 |  |  |  | 57001 | 0 |  | 0 | 6 | 0 | 1 | 1 | 1 | 1 | 1 | 1 |  | 89 | 49 |  |  |  | 0 | 0 | 0 | [5 empty] | 0 |  | 0 | 0 | 0 | 0 | 0 | 0 | 0 | 0 | 0 | 0 | 0 | 0 | [13 empty] | 0 | 0 | 1 | 1 |  |  |  | 1009 | т | т | 1000 | [6 empty] | 55471785 | 6 | Ремонтно-строительные работы | 11 | Полы | 1 | 57001 | Полы | рФЕР-57 |  |  |  | 0 | 0 | 0 | 0 | 0 | 0 | 0 | 0 | [18 empty] | 0 | 0 | 0 |  |  |  |  | 89 | 49 |  |  |  |  | 1 |  | 2102561428 | 2 | 1 | -2 | 0 | 0 | 0 | 0 | 0 | 0 | 0 |  | 0 | 3 | 0 |  | 0 | 1 | 0 | 0 | 0 | 0 |  | 0 | 0 | 0 | 0 |  | Пр/812-091.0-1 | Пр/774-091.0 | Полы | Полы | 0
18 | 1 | 4 |  | 1,1 | 999-9900 | Строительный мусор | т | 0.30646 | 0.11 | 0.11 |  |  |  | 0 | 0 | 0 | 0 | 0 | 0 | 0 | 0 | 0 | 0 | 0 |  | 55456333 | 0 | 0 | 0 | 0 | 0 | 0 | 0 | 0 | 0 | 0 | 0 | 0 | 0 | 0 | 0 | 0 | 0 | 0 | 89 | 49 | 1 | 1 |  |  | 1 | 1 | 1 | 1 |  |  |  |  | 3 | 1 |  |  |  | 57001 | 0 |  | 0 | 6 | 0 | 1 | 1 | 1 | 1 | 1 | 1 |  | 89 | 49 |  |  |  | 0 | 0 | 0 | [5 empty] | 0 |  | 0 | 0 | 0 | 0 | 0 | 0 | 0 | 0 | 0 | 0 | 0 | 0 | [13 empty] | 0 | 0 | 1 | 1 |  |  |  | 1009 | т | т | 1000 | [6 empty] | 55471785 | 6 | Ремонтно-строительные работы | 11 | Полы | 1 | 57001 | Полы | рФЕР-57 |  |  |  | 0 | 0 | 0 | 0 | 0 | 0 | 0 | 0 | [18 empty] | 0 | 0 | 0 |  |  |  |  | 89 | 49 |  |  |  |  | 1 |  | 2102561428 | 2 | 1 | 4 | 0 | 0 | 0 | 0 | 0 | 0 | 0 |  | 0 | 0 | 0 |  | 0 | 1 | 0 | 0 | 0 | 0 |  | 0 | 0 | 0 | 0 |  | Пр/812-091.0-1 | Пр/774-091.0 | Полы | Полы | 0
17 | 1 | 8 | 8 | 2 | 46-04-010-03 | Разборка покрытий полов: паркетных | 100 м2 | 3.175 | 0 | 3.175 |  |  |  | 1314.13 | 0 | 174.69 | 75.44 | 1139.44 | 0 | 146.0817 | 5.588 | 0 | 1105.54 | 631.74 |  | 55456332 | 413.9 | 0 | 55.02 | 23.76 | 358.88 | 0 | 46.01 | 1.76 | 0 | 413.9 | 0 | 55.02 | 23.76 | 358.88 | 0 | 46.01 | 1.76 | 0 | 91 | 52 | 1 | 1 |  |  | 1 | 1 | 1 | 1 |  |  |  |  | 0 | 1 | ФЕР-2001, 46-04-010-03, приказ Минстроя России № 876/пр от 26.12.2019 |  |  | 46003 | 0 |  | 0 | 2 | 0 | 1 | 1 | 1 | 1 | 1 | 1 |  | 91 | 52 |  |  |  | 0 | 0 | 0 | [5 empty] | 0 |  | 0 | 1314.13 | 0 | 55.02 | 23.76 | 358.88 | 0 | 46.01 | 1.76 | 0 | 1105.5408 | 631.7376 | [13 empty] | 0 | 0 | 1 | 1 |  |  |  | 1005 | 100 м2 | 100 м2 | 100 | [6 empty] | 55471980 | 2 | Общестроительные работы | 40 | Работы по реконструкции зданий и сооружений | 1 | 46003 | Работы по реконструкции зданий и сооружений: разборка отдельных конструктивных элементов здания (сооружения), а также зданий (сооружений) в целом | ФЕР-46 |  |  |  | 0 | 413.9 | 0 | 55.02 | 23.76 | 358.88 | 46.01 | 1.76 | 0 | [17 empty] | 0 | 0 | 0 |  |  |  |  | 91 | 52 |  |  |  |  | 1 |  | -1460163975 | 2 | 1 | -2 | 0 | 0 | 0 | 3051.41 | 3051.41 | 0 | 0 |  | 0 | 3 | 0 |  | 0 | 1 | 0 | 0 | 0 | 0 |  | 75.44 | 1139.44 | 1105.54 | 631.74 |  | Пр/812-040.2-1 | Пр/774-040.2 | Работы по реконструкции зданий и сооружений: разборка отдельных конструктивных элементов здания (сооружения), а также зданий (сооружений) в целом | Работы по реконструкции зданий и сооружений: разборка отдельных конструктивных элементов здания (сооружения), а также зданий (сооружений) в целом | 0
17 | 1 | 12 | 12 | 2 | 46-04-010-03 | Разборка покрытий полов: паркетных | 100 м2 | 3.175 | 0 | 3.175 |  |  |  | 1314.13 | 0 | 174.69 | 75.44 | 1139.44 | 0 | 146.0817 | 5.588 | 0 | 1105.54 | 631.74 |  | 55456333 | 413.9 | 0 | 55.02 | 23.76 | 358.88 | 0 | 46.01 | 1.76 | 0 | 413.9 | 0 | 55.02 | 23.76 | 358.88 | 0 | 46.01 | 1.76 | 0 | 91 | 52 | 1 | 1 |  |  | 1 | 36.47 | 1 | 1 |  |  |  |  | 0 | 1 | ФЕР-2001, 46-04-010-03, приказ Минстроя России № 876/пр от 26.12.2019 |  |  | 46003 | 0 |  | 0 | 2 | 0 | 36.47 | 1 | 1 | 1 | 1 | 1 |  | 91 | 52 |  |  |  | 0 | 0 | 0 | [5 empty] | 0 |  | 0 | 1314.13 | 0 | 55.02 | 23.76 | 358.88 | 0 | 46.01 | 1.76 | 0 | 1105.5408 | 631.7376 | [13 empty] | 0 | 0 | 1 | 1 |  |  |  | 1005 | 100 м2 | 100 м2 | 100 | [6 empty] | 55471980 | 2 | Общестроительные работы | 40 | Работы по реконструкции зданий и сооружений | 1 | 46003 | Работы по реконструкции зданий и сооружений: разборка отдельных конструктивных элементов здания (сооружения), а также зданий (сооружений) в целом | ФЕР-46 |  |  |  | 0 | 413.9 | 0 | 55.02 | 23.76 | 358.88 | 46.01 | 1.76 | 0 | [17 empty] | 0 | 0 | 0 |  |  |  |  | 91 | 52 |  |  |  |  | 1 |  | -1460163975 | 2 | 1 | 4 | 0 | 0 | 0 | 3051.41 | 3051.41 | 0 | 0 |  | 0 | 0 | 0 |  | 0 | 1 | 0 | 0 | 0 | 0 |  | 2751.3 | 41555.38 | 40319.08 | 23039.47 |  | Пр/812-040.2-1 | Пр/774-040.2 | Работы по реконструкции зданий и сооружений: разборка отдельных конструктивных элементов здания (сооружения), а также зданий (сооружений) в целом | Работы по реконструкции зданий и сооружений: разборка отдельных конструктивных элементов здания (сооружения), а также зданий (сооружений) в целом | 0
18 | 1 | 8 |  | 2,1 | 999-9900 | Строительный мусор | т | 8.89 | 2.8 | 2.8 |  |  |  | 0 | 0 | 0 | 0 | 0 | 0 | 0 | 0 | 0 | 0 | 0 |  | 55456332 | 0 | 0 | 0 | 0 | 0 | 0 | 0 | 0 | 0 | 0 | 0 | 0 | 0 | 0 | 0 | 0 | 0 | 0 | 91 | 52 | 1 | 1 |  |  | 1 | 1 | 1 | 1 |  |  |  |  | 3 | 1 |  |  |  | 46003 | 0 |  | 0 | 2 | 0 | 1 | 1 | 1 | 1 | 1 | 1 |  | 91 | 52 |  |  |  | 0 | 0 | 0 | [5 empty] | 0 |  | 0 | 0 | 0 | 0 | 0 | 0 | 0 | 0 | 0 | 0 | 0 | 0 | [13 empty] | 0 | 0 | 1 | 1 |  |  |  | 1009 | т | т | 1000 | [6 empty] | 55471980 | 2 | Общестроительные работы | 40 | Работы по реконструкции зданий и сооружений | 1 | 46003 | Работы по реконструкции зданий и сооружений: разборка отдельных конструктивных элементов здания (сооружения), а также зданий (сооружений) в целом | ФЕР-46 |  |  |  | 0 | 0 | 0 | 0 | 0 | 0 | 0 | 0 | [18 empty] | 0 | 0 | 0 |  |  |  |  | 91 | 52 |  |  |  |  | 1 |  | 2102561428 | 2 | 1 | -2 | 0 | 0 | 0 | 0 | 0 | 0 | 0 |  | 0 | 3 | 0 |  | 0 | 1 | 0 | 0 | 0 | 0 |  | 0 | 0 | 0 | 0 |  | Пр/812-040.2-1 | Пр/774-040.2 | Работы по реконструкции зданий и сооружений: разборка отдельных конструктивных элементов здания (сооружения), а также зданий (сооружений) в целом | Работы по реконструкции зданий и сооружений: разборка отдельных конструктивных элементов здания (сооружения), а также зданий (сооружений) в целом | 0
18 | 1 | 12 |  | 2,1 | 999-9900 | Строительный мусор | т | 8.89 | 2.8 | 2.8 |  |  |  | 0 | 0 | 0 | 0 | 0 | 0 | 0 | 0 | 0 | 0 | 0 |  | 55456333 | 0 | 0 | 0 | 0 | 0 | 0 | 0 | 0 | 0 | 0 | 0 | 0 | 0 | 0 | 0 | 0 | 0 | 0 | 91 | 52 | 1 | 1 |  |  | 1 | 1 | 1 | 1 |  |  |  |  | 3 | 1 |  |  |  | 46003 | 0 |  | 0 | 2 | 0 | 1 | 1 | 1 | 1 | 1 | 1 |  | 91 | 52 |  |  |  | 0 | 0 | 0 | [5 empty] | 0 |  | 0 | 0 | 0 | 0 | 0 | 0 | 0 | 0 | 0 | 0 | 0 | 0 | [13 empty] | 0 | 0 | 1 | 1 |  |  |  | 1009 | т | т | 1000 | [6 empty] | 55471980 | 2 | Общестроительные работы | 40 | Работы по реконструкции зданий и сооружений | 1 | 46003 | Работы по реконструкции зданий и сооружений: разборка отдельных конструктивных элементов здания (сооружения), а также зданий (сооружений) в целом | ФЕР-46 |  |  |  | 0 | 0 | 0 | 0 | 0 | 0 | 0 | 0 | [18 empty] | 0 | 0 | 0 |  |  |  |  | 91 | 52 |  |  |  |  | 1 |  | 2102561428 | 2 | 1 | 4 | 0 | 0 | 0 | 0 | 0 | 0 | 0 |  | 0 | 0 | 0 |  | 0 | 1 | 0 | 0 | 0 | 0 |  | 0 | 0 | 0 | 0 |  | Пр/812-040.2-1 | Пр/774-040.2 | Работы по реконструкции зданий и сооружений: разборка отдельных конструктивных элементов здания (сооружения), а также зданий (сооружений) в целом | Работы по реконструкции зданий и сооружений: разборка отдельных конструктивных элементов здания (сооружения), а также зданий (сооружений) в целом | 0
17 | 1 | 18 | 18 | 3 | 57-2-4 | Разборка покрытий полов: цементных толщиной 150 мм | 100 м2 | 1.389 | 0 | 1.389 |  |  |  | 2778.98 | 0 | 1461.46 | 33.75 | 1317.52 | 0 | 154.4568 | 2.5002 | 0 | 1202.63 | 662.12 |  | 55456332 | 2000.71 | 0 | 1052.17 | 24.3 | 948.54 | 0 | 111.2 | 1.8 | 0 | 2000.71 | 0 | 1052.17 | 24.3 | 948.54 | 0 | 111.2 | 1.8 | 0 | 89 | 49 | 1 | 1 |  |  | 1 | 1 | 1 | 1 |  |  |  |  | 0 | 1 | ФЕРр-2001 доп.8, 57-2-4, приказ Минстроя России № 746/пр от 14.10.2021 |  |  | 57001 | 0 |  | 0 | 6 | 0 | 1 | 1 | 1 | 1 | 1 | 1 |  | 89 | 49 |  |  |  | 0 | 0 | 0 | [5 empty] | 0 |  | 0 | 2778.98 | 0 | 1052.17 | 24.3 | 948.54 | 0 | 111.2 | 1.8 | 0 | 1202.6303 | 662.1223 | [13 empty] | 0 | 0 | 1 | 1 |  |  |  | 1005 | 100 м2 | 100 м2 | 100 | [6 empty] | 55471785 | 6 | Ремонтно-строительные работы | 11 | Полы | 1 | 57001 | Полы | рФЕР-57 |  |  |  | 0 | 2000.71 | 0 | 1052.17 | 24.3 | 948.54 | 111.2 | 1.8 | 0 | [17 empty] | 0 | 0 | 0 |  |  |  |  | 89 | 49 |  |  |  |  | 1 |  | 188874112 | 2 | 1 | -2 | 0 | 0 | 0 | 4643.73 | 4643.73 | 0 | 0 |  | 0 | 3 | 0 |  | 0 | 1 | 0 | 0 | 0 | 0 |  | 33.75 | 1317.52 | 1202.63 | 662.12 |  | Пр/812-091.0-1 | Пр/774-091.0 | Полы | Полы | 0
17 | 1 | 24 | 24 | 3 | 57-2-4 | Разборка покрытий полов: цементных толщиной 150 мм | 100 м2 | 1.389 | 0 | 1.389 |  |  |  | 2778.98 | 0 | 1461.46 | 33.75 | 1317.52 | 0 | 154.4568 | 2.5002 | 0 | 1202.63 | 662.12 |  | 55456333 | 2000.71 | 0 | 1052.17 | 24.3 | 948.54 | 0 | 111.2 | 1.8 | 0 | 2000.71 | 0 | 1052.17 | 24.3 | 948.54 | 0 | 111.2 | 1.8 | 0 | 89 | 49 | 1 | 1 |  |  | 1 | 36.47 | 1 | 1 |  |  |  |  | 0 | 1 | ФЕРр-2001 доп.8, 57-2-4, приказ Минстроя России № 746/пр от 14.10.2021 |  |  | 57001 | 0 |  | 0 | 6 | 0 | 36.47 | 1 | 1 | 1 | 1 | 1 |  | 89 | 49 |  |  |  | 0 | 0 | 0 | [5 empty] | 0 |  | 0 | 2778.98 | 0 | 1052.17 | 24.3 | 948.54 | 0 | 111.2 | 1.8 | 0 | 1202.6303 | 662.1223 | [13 empty] | 0 | 0 | 1 | 1 |  |  |  | 1005 | 100 м2 | 100 м2 | 100 | [6 empty] | 55471785 | 6 | Ремонтно-строительные работы | 11 | Полы | 1 | 57001 | Полы | рФЕР-57 |  |  |  | 0 | 2000.71 | 0 | 1052.17 | 24.3 | 948.54 | 111.2 | 1.8 | 0 | [17 empty] | 0 | 0 | 0 |  |  |  |  | 89 | 49 |  |  |  |  | 1 |  | 188874112 | 2 | 1 | 4 | 0 | 0 | 0 | 4643.73 | 4643.73 | 0 | 0 |  | 0 | 0 | 0 |  | 0 | 1 | 0 | 0 | 0 | 0 |  | 1230.86 | 48049.95 | 43859.92 | 24147.6 |  | Пр/812-091.0-1 | Пр/774-091.0 | Полы | Полы | 0
18 | 1 | 18 |  | 3,1 | 999-9900 | Строительный мусор | т | 45.837 | 33 | 33 |  |  |  | 0 | 0 | 0 | 0 | 0 | 0 | 0 | 0 | 0 | 0 | 0 |  | 55456332 | 0 | 0 | 0 | 0 | 0 | 0 | 0 | 0 | 0 | 0 | 0 | 0 | 0 | 0 | 0 | 0 | 0 | 0 | 89 | 49 | 1 | 1 |  |  | 1 | 1 | 1 | 1 |  |  |  |  | 3 | 1 |  |  |  | 57001 | 0 |  | 0 | 6 | 0 | 1 | 1 | 1 | 1 | 1 | 1 |  | 89 | 49 |  |  |  | 0 | 0 | 0 | [5 empty] | 0 |  | 0 | 0 | 0 | 0 | 0 | 0 | 0 | 0 | 0 | 0 | 0 | 0 | [13 empty] | 0 | 0 | 1 | 1 |  |  |  | 1009 | т | т | 1000 | [6 empty] | 55471785 | 6 | Ремонтно-строительные работы | 11 | Полы | 1 | 57001 | Полы | рФЕР-57 |  |  |  | 0 | 0 | 0 | 0 | 0 | 0 | 0 | 0 | [18 empty] | 0 | 0 | 0 |  |  |  |  | 89 | 49 |  |  |  |  | 1 |  | 2102561428 | 2 | 1 | -2 | 0 | 0 | 0 | 0 | 0 | 0 | 0 |  | 0 | 3 | 0 |  | 0 | 1 | 0 | 0 | 0 | 0 |  | 0 | 0 | 0 | 0 |  | Пр/812-091.0-1 | Пр/774-091.0 | Полы | Полы | 0
18 | 1 | 24 |  | 3,1 | 999-9900 | Строительный мусор | т | 45.837 | 33 | 33 |  |  |  | 0 | 0 | 0 | 0 | 0 | 0 | 0 | 0 | 0 | 0 | 0 |  | 55456333 | 0 | 0 | 0 | 0 | 0 | 0 | 0 | 0 | 0 | 0 | 0 | 0 | 0 | 0 | 0 | 0 | 0 | 0 | 89 | 49 | 1 | 1 |  |  | 1 | 1 | 1 | 1 |  |  |  |  | 3 | 1 |  |  |  | 57001 | 0 |  | 0 | 6 | 0 | 1 | 1 | 1 | 1 | 1 | 1 |  | 89 | 49 |  |  |  | 0 | 0 | 0 | [5 empty] | 0 |  | 0 | 0 | 0 | 0 | 0 | 0 | 0 | 0 | 0 | 0 | 0 | 0 | [13 empty] | 0 | 0 | 1 | 1 |  |  |  | 1009 | т | т | 1000 | [6 empty] | 55471785 | 6 | Ремонтно-строительные работы | 11 | Полы | 1 | 57001 | Полы | рФЕР-57 |  |  |  | 0 | 0 | 0 | 0 | 0 | 0 | 0 | 0 | [18 empty] | 0 | 0 | 0 |  |  |  |  | 89 | 49 |  |  |  |  | 1 |  | 2102561428 | 2 | 1 | 4 | 0 | 0 | 0 | 0 | 0 | 0 | 0 |  | 0 | 0 | 0 |  | 0 | 1 | 0 | 0 | 0 | 0 |  | 0 | 0 | 0 | 0 |  | Пр/812-091.0-1 | Пр/774-091.0 | Полы | Полы | 0
17 | 1 | 26 | 26 | 4 | 57-2-9 | Добавлять или исключать на каждые 5 мм изменения толщины покрытия к расценке 57-2-4 (исключить 130 мм до 20 мм, К=26) | 100 м2 | 1.389 | 0 | 1.389 |  |  |  | -837.84 | 0 | 0 | 0 | -837.84 | 0 | -98.2301 | 0 | 0 | -745.68 | -410.54 |  | 55456332 | -603.2 | 0 | 0 | 0 | -603.2 | 0 | -70.72 | 0 | 0 | 23.2 | 0 | 0 | 0 | 23.2 | 0 | 2.72 | 0 | 0 | 89 | 49 | 1 | 1 |  |  | 1 | 1 | 1 | 1 |  |  |  |  | 0 | 1 | ФЕРр-2001 доп.8, 57-2-9, приказ Минстроя России № 746/пр от 14.10.2021 |  |  | 57001 | 0 |  | 0 | 6 | 0 | 1 | 1 | 1 | 1 | 1 | 1 |  | 89 | 49 |  |  |  | 0 | 0 | 0 | [5 empty] | 0 |  | 0 | -837.84 | 0 | 0 | 0 | -603.2 | 0 | -70.72 | 0 | 0 | -745.6776 | -410.5416 |  |  |  | )*(-26) | )*(-26) | )*(-26) | )*(-26) |  | )*(-26) | )*(-26) |  |  |  | 0 | 0 | 1 | 1 |  |  |  | 1005 | 100 м2 | 100 м2 | 100 | [6 empty] | 55471785 | 6 | Ремонтно-строительные работы | 11 | Полы | 1 | 57001 | Полы | рФЕР-57 |  |  |  | 0 | 23.2 | 0 | 0 | 0 | 23.2 | 2.72 | 0 | 0 | [17 empty] | 0 | 0 | 0 |  |  |  |  | 89 | 49 |  |  |  |  | 1 |  | -1817764752 | 2 | 1 | -2 | 0 | 0 | 0 | -1994.06 | -1994.06 | 0 | 0 |  | 0 | 3 | 0 |  | 0 | 1 | 0 | 0 | 0 | 0 |  | 0 | -837.84 | -745.68 | -410.54 |  | Пр/812-091.0-1 | Пр/774-091.0 | Полы | Полы | 0
17 | 1 | 28 | 28 | 4 | 57-2-9 | Добавлять или исключать на каждые 5 мм изменения толщины покрытия к расценке 57-2-4 (исключить 130 мм до 20 мм, К=26) | 100 м2 | 1.389 | 0 | 1.389 |  |  |  | -837.84 | 0 | 0 | 0 | -837.84 | 0 | -98.2301 | 0 | 0 | -745.68 | -410.54 |  | 55456333 | -603.2 | 0 | 0 | 0 | -603.2 | 0 | -70.72 | 0 | 0 | 23.2 | 0 | 0 | 0 | 23.2 | 0 | 2.72 | 0 | 0 | 89 | 49 | 1 | 1 |  |  | 1 | 36.47 | 1 | 1 |  |  |  |  | 0 | 1 | ФЕРр-2001 доп.8, 57-2-9, приказ Минстроя России № 746/пр от 14.10.2021 |  |  | 57001 | 0 |  | 0 | 6 | 0 | 36.47 | 1 | 1 | 1 | 1 | 1 |  | 89 | 49 |  |  |  | 0 | 0 | 0 | [5 empty] | 0 |  | 0 | -837.84 | 0 | 0 | 0 | -603.2 | 0 | -70.72 | 0 | 0 | -745.6776 | -410.5416 |  |  |  | )*(-26) | )*(-26) | )*(-26) | )*(-26) |  | )*(-26) | )*(-26) |  |  |  | 0 | 0 | 1 | 1 |  |  |  | 1005 | 100 м2 | 100 м2 | 100 | [6 empty] | 55471785 | 6 | Ремонтно-строительные работы | 11 | Полы | 1 | 57001 | Полы | рФЕР-57 |  |  |  | 0 | 23.2 | 0 | 0 | 0 | 23.2 | 2.72 | 0 | 0 | [17 empty] | 0 | 0 | 0 |  |  |  |  | 89 | 49 |  |  |  |  | 1 |  | -1817764752 | 2 | 1 | 4 | 0 | 0 | 0 | -1994.06 | -1994.06 | 0 | 0 |  | 0 | 3 | 0 |  | 0 | 1 | 0 | 0 | 0 | 0 |  | 0 | -30556.02 | -27194.86 | -14972.45 |  | Пр/812-091.0-1 | Пр/774-091.0 | Полы | Полы | 0
18 | 1 | 26 |  | 4,1 | 999-9900 | Строительный мусор | т | -39.7254 | -28.6 | 1.1 |  |  |  | 0 | 0 | 0 | 0 | 0 | 0 | 0 | 0 | 0 | 0 | 0 |  | 55456332 | 0 | 0 | 0 | 0 | 0 | 0 | 0 | 0 | 0 | 0 | 0 | 0 | 0 | 0 | 0 | 0 | 0 | 0 | 89 | 49 | 1 | 1 |  |  | 1 | 1 | 1 | 1 |  |  |  |  | 3 | 1 |  |  |  | 57001 | 0 |  | 0 | 6 | 0 | 1 | 1 | 1 | 1 | 1 | 1 |  | 89 | 49 |  |  |  | 0 | 0 | 0 | [5 empty] | 0 |  | 0 | 0 | 0 | 0 | 0 | 0 | 0 | 0 | 0 | 0 | 0 | 0 | [13 empty] | 0 | 0 | 1 | 1 |  |  |  | 1009 | т | т | 1000 | [6 empty] | 55471785 | 6 | Ремонтно-строительные работы | 11 | Полы | 1 | 57001 | Полы | рФЕР-57 |  |  |  | 0 | 0 | 0 | 0 | 0 | 0 | 0 | 0 | [18 empty] | 0 | 0 | 0 |  |  |  |  | 89 | 49 |  |  |  |  | 1 |  | 2102561428 | 2 | 1 | -2 | 0 | 0 | 0 | 0 | 0 | 0 | 0 |  | 0 | 3 | 0 |  | 0 | 1 | 0 | 0 | 0 | 0 |  | 0 | 0 | 0 | 0 | )*(-26) | Пр/812-091.0-1 | Пр/774-091.0 | Полы | Полы | 0
18 | 1 | 28 |  | 4,1 | 999-9900 | Строительный мусор | т | -39.7254 | -28.6 | 1.1 |  |  |  | 0 | 0 | 0 | 0 | 0 | 0 | 0 | 0 | 0 | 0 | 0 |  | 55456333 | 0 | 0 | 0 | 0 | 0 | 0 | 0 | 0 | 0 | 0 | 0 | 0 | 0 | 0 | 0 | 0 | 0 | 0 | 89 | 49 | 1 | 1 |  |  | 1 | 1 | 1 | 1 |  |  |  |  | 3 | 1 |  |  |  | 57001 | 0 |  | 0 | 6 | 0 | 1 | 1 | 1 | 1 | 1 | 1 |  | 89 | 49 |  |  |  | 0 | 0 | 0 | [5 empty] | 0 |  | 0 | 0 | 0 | 0 | 0 | 0 | 0 | 0 | 0 | 0 | 0 | 0 | [13 empty] | 0 | 0 | 1 | 1 |  |  |  | 1009 | т | т | 1000 | [6 empty] | 55471785 | 6 | Ремонтно-строительные работы | 11 | Полы | 1 | 57001 | Полы | рФЕР-57 |  |  |  | 0 | 0 | 0 | 0 | 0 | 0 | 0 | 0 | [18 empty] | 0 | 0 | 0 |  |  |  |  | 89 | 49 |  |  |  |  | 1 |  | 2102561428 | 2 | 1 | 4 | 0 | 0 | 0 | 0 | 0 | 0 | 0 |  | 0 | 3 | 0 |  | 0 | 1 | 0 | 0 | 0 | 0 |  | 0 | 0 | 0 | 0 | )*(-26) | Пр/812-091.0-1 | Пр/774-091.0 | Полы | Полы | 0
17 | 1 | 38 | 37 | 5 | 11-01-011-09 | Устройство стяжек: из самовыравнивающейся смеси на цементной основе, толщиной 3 мм | 100 м2 | 3.175 | 0 | 3.175 |  |  |  | 926.41 | 62.83 | 49.45 | 4.13 | 814.13 | 0 | 95.4437 | 0.35719 | 0 | 824.81 | 452.09 |  | 55456332 | 291.79 | 19.79 | 15.58 | 1.3 | 256.42 | 0 | 30.061 | 0.1125 | 0 | 255.22 | 19.79 | 12.46 | 1.04 | 222.97 | 0 | 26.14 | 0.09 | 0 | 100.8 | 55.25 | 1 | 1 |  |  | 1 | 1 | 1 | 1 |  |  |  |  | 0 | 1 | ФЕР-2001 доп. 2, 11-01-011-09, приказ Минстроя России № 294/пр от 01.06.2020 |  |  | 11001 | 0 |  | 0 | 2 | 0 | 1 | 1 | 1 | 1 | 1 | 1 |  | 112 | 65 |  |  |  | 0 | 0 | 0 | [5 empty] | 0 | Поправка: М-ка 421/пр 04.08.20 п.58 п.п. б) Наименование: При отсутствии необходимых норм (единичных расценок), включенных в сборники ГЭСНр (ФЕРр, ТЕРр), сметные затраты на работы по капитальному ремонту и реконструкции объектов капитального строительства могут быть определены по сметным нормам, включенным в ГЭСН (ФЕР, ТЕР), аналогичным технологическим процессам в новом строительстве, в том числе по возведению новых конструктивных элементов | 0 | 926.41 | 19.79 | 15.575 | 1.3 | 256.42 | 0 | 30.061 | 0.1125 | 0 | 824.8061 | 452.0886 |  |  |  |  | )*1,25 | )*1,25 | )*1,15 |  | )*1,15 | )*1,25 |  | )*0,9 | )*0,85 | 0 | 0 | 1 | 1 |  |  |  | 1005 | 100 м2 | 100 м2 | 100 | [6 empty] | 55471663 | 2 | Общестроительные работы | 11 | Полы | 1 | 11001 | Полы | ФЕР-11 |  | Поправка: М-ка 421/пр 04.08.20 п.58 п.п. б) |  | 0 | 255.22 | 19.79 | 12.46 | 1.04 | 222.97 | 26.14 | 0.09 | 0 | [17 empty] | 0 | 0 | 0 |  |  |  |  | 100.8 | 55.25 |  |  |  |  | 1 |  | -680673110 | 2 | 1 | -2 | 0 | 0 | 0 | 2203.31 | 2203.31 | 0 | 0 |  | 0 | 3 | 0 |  | 0 | 1 | 0 | 0 | 0 | 0 |  | 4.13 | 814.13 | 824.81 | 452.09 |  | Пр/812-011.0-1 | Пр/774-011.0 | Полы | Полы | 0
17 | 1 | 48 | 46 | 5 | 11-01-011-09 | Устройство стяжек: из самовыравнивающейся смеси на цементной основе, толщиной 3 мм | 100 м2 | 3.175 | 0 | 3.175 |  |  |  | 926.41 | 62.83 | 49.45 | 4.13 | 814.13 | 0 | 95.4437 | 0.35719 | 0 | 824.81 | 452.09 |  | 55456333 | 291.79 | 19.79 | 15.58 | 1.3 | 256.42 | 0 | 30.061 | 0.1125 | 0 | 255.22 | 19.79 | 12.46 | 1.04 | 222.97 | 0 | 26.14 | 0.09 | 0 | 100.8 | 55.25 | 1 | 1 |  |  | 1 | 36.47 | 1 | 1 |  |  |  |  | 0 | 1 | ФЕР-2001 доп. 2, 11-01-011-09, приказ Минстроя России № 294/пр от 01.06.2020 |  |  | 11001 | 0 |  | 0 | 2 | 0 | 36.47 | 1 | 1 | 1 | 1 | 1 |  | 112 | 65 |  |  |  | 0 | 0 | 0 | [5 empty] | 0 | Поправка: М-ка 421/пр 04.08.20 п.58 п.п. б) Наименование: При отсутствии необходимых норм (единичных расценок), включенных в сборники ГЭСНр (ФЕРр, ТЕРр), сметные затраты на работы по капитальному ремонту и реконструкции объектов капитального строительства могут быть определены по сметным нормам, включенным в ГЭСН (ФЕР, ТЕР), аналогичным технологическим процессам в новом строительстве, в том числе по возведению новых конструктивных элементов | 0 | 926.41 | 19.79 | 15.575 | 1.3 | 256.42 | 0 | 30.061 | 0.1125 | 0 | 824.8061 | 452.0886 |  |  |  |  | )*1,25 | )*1,25 | )*1,15 |  | )*1,15 | )*1,25 |  | )*0,9 | )*0,85 | 0 | 0 | 1 | 1 |  |  |  | 1005 | 100 м2 | 100 м2 | 100 | [6 empty] | 55471663 | 2 | Общестроительные работы | 11 | Полы | 1 | 11001 | Полы | ФЕР-11 |  | Поправка: М-ка 421/пр 04.08.20 п.58 п.п. б) |  | 0 | 255.22 | 19.79 | 12.46 | 1.04 | 222.97 | 26.14 | 0.09 | 0 | [17 empty] | 0 | 0 | 0 |  |  |  |  | 100.8 | 55.25 |  |  |  |  | 1 |  | -680673110 | 2 | 1 | 4 | 0 | 0 | 0 | 2203.31 | 2203.31 | 0 | 0 |  | 0 | 3 | 0 |  | 0 | 1 | 0 | 0 | 0 | 0 |  | 150.62 | 29691.32 | 30080.68 | 16487.67 |  | Пр/812-011.0-1 | Пр/774-011.0 | Полы | Полы | 0
18 | 1 | 36 |  | 5,1 | 04.3.02.01-0502 | Смесь самовыравнивающая быстротвердеющая для полов "БИРСС 34Р" | т | 1.4318 | 0.45095 | 0.45095 |  |  |  | 3840.82 | 3840.82 | 0 | 0 | 0 | 0 | 0 | 0 | 0 | 0 | 0 |  | 55456332 | 2682.59 | 2682.59 | 0 | 0 | 0 | 0 | 0 | 0 | 0 | 2682.59 | 2682.59 | 0 | 0 | 0 | 0 | 0 | 0 | 0 | 112 | 65 | 1 | 1 |  |  | 1 | 1 | 1 | 1 |  |  |  |  | 3 | 1 | ФССЦ-2001, 04.3.02.01-0502, приказ Минстроя России № 876/пр от 26.12.2019 |  |  | 11001 | 0 |  | 0 | 2 | 0 | 1 | 1 | 1 | 1 | 1 | 1 |  | 112 | 65 |  |  |  | 0 | 0 | 0 | [5 empty] | 0 |  | 0 | 3840.82 | 2682.59 | 0 | 0 | 0 | 0 | 0 | 0 | 0 | 0 | 0 | [13 empty] | 0 | 0 | 1 | 1 |  |  |  | 1009 | т | т | 1000 | [6 empty] | 55471663 | 2 | Общестроительные работы | 11 | Полы | 1 | 11001 | Полы | ФЕР-11 |  |  |  | 0 | 2682.59 | 2682.59 | 0 | 0 | 0 | 0 | 0 | [18 empty] | 0 | 0 | 0 |  |  |  |  | 112 | 65 |  |  |  |  | 1 |  | -224352410 | 2 | 1 | -2 | 0 | 0 | 0 | 3840.82 | 3840.82 | 0 | 0 |  | 0 | 3 | 0 |  | 0 | 1 | 0 | 0 | 0 | 0 |  | 0 | 0 | 0 | 0 |  | Пр/812-011.0-1 | Пр/774-011.0 | Полы | Полы | 0
18 | 1 | 46 |  | 5,1 | 04.3.02.01-0502 | Смесь самовыравнивающая быстротвердеющая для полов "БИРСС 34Р" | т | 1.4318 | 0.45095 | 0.45095 |  |  |  | 3840.82 | 3840.82 | 0 | 0 | 0 | 0 | 0 | 0 | 0 | 0 | 0 |  | 55456333 | 2682.59 | 2682.59 | 0 | 0 | 0 | 0 | 0 | 0 | 0 | 2682.59 | 2682.59 | 0 | 0 | 0 | 0 | 0 | 0 | 0 | 112 | 65 | 1 | 1 |  |  | 1 | 1 | 1 | 1 |  |  |  |  | 3 | 1 | ФССЦ-2001, 04.3.02.01-0502, приказ Минстроя России № 876/пр от 26.12.2019 |  |  | 11001 | 0 |  | 0 | 2 | 0 | 1 | 1 | 1 | 1 | 1 | 1 |  | 112 | 65 |  |  |  | 0 | 0 | 0 | [5 empty] | 0 |  | 0 | 3840.82 | 2682.59 | 0 | 0 | 0 | 0 | 0 | 0 | 0 | 0 | 0 | [13 empty] | 0 | 0 | 1 | 1 |  |  |  | 1009 | т | т | 1000 | [6 empty] | 55471663 | 2 | Общестроительные работы | 11 | Полы | 1 | 11001 | Полы | ФЕР-11 |  |  |  | 0 | 2682.59 | 2682.59 | 0 | 0 | 0 | 0 | 0 | [18 empty] | 0 | 0 | 0 |  |  |  |  | 112 | 65 |  |  |  |  | 1 |  | -224352410 | 2 | 1 | 4 | 0 | 0 | 0 | 3840.82 | 3840.82 | 0 | 0 |  | 0 | 3 | 0 |  | 0 | 1 | 0 | 0 | 0 | 0 |  | 0 | 0 | 0 | 0 |  | Пр/812-011.0-1 | Пр/774-011.0 | Полы | Полы | 0
18 | 1 | 37 |  | 5,2 | 14.1.02.03-0002 | Клей ПВА | кг | 31.6954 | 9.9828 | 9.9828 |  |  |  | 503.96 | 503.96 | 0 | 0 | 0 | 0 | 0 | 0 | 0 | 0 | 0 |  | 55456332 | 15.9 | 15.9 | 0 | 0 | 0 | 0 | 0 | 0 | 0 | 15.9 | 15.9 | 0 | 0 | 0 | 0 | 0 | 0 | 0 | 112 | 65 | 1 | 1 |  |  | 1 | 1 | 1 | 1 |  |  |  |  | 3 | 1 | ФССЦ-2001, 14.1.02.03-0002, приказ Минстроя России № 876/пр от 26.12.2019 |  |  | 11001 | 0 |  | 0 | 2 | 0 | 1 | 1 | 1 | 1 | 1 | 1 |  | 112 | 65 |  |  |  | 0 | 0 | 0 | [5 empty] | 0 |  | 0 | 503.96 | 15.9 | 0 | 0 | 0 | 0 | 0 | 0 | 0 | 0 | 0 | [13 empty] | 0 | 0 | 1 | 1 |  |  |  | 1009 | кг | кг | 1 | [6 empty] | 55471663 | 2 | Общестроительные работы | 11 | Полы | 1 | 11001 | Полы | ФЕР-11 |  |  |  | 0 | 15.9 | 15.9 | 0 | 0 | 0 | 0 | 0 | [18 empty] | 0 | 0 | 0 |  |  |  |  | 112 | 65 |  |  |  |  | 1 |  | 991060895 | 2 | 1 | -2 | 0 | 0 | 0 | 503.96 | 503.96 | 0 | 0 |  | 0 | 3 | 0 |  | 0 | 1 | 0 | 0 | 0 | 0 |  | 0 | 0 | 0 | 0 |  | Пр/812-011.0-1 | Пр/774-011.0 | Полы | Полы | 0
18 | 1 | 47 |  | 5,2 | 14.1.02.03-0002 | Клей ПВА | кг | 31.6954 | 9.9828 | 9.9828 |  |  |  | 503.96 | 503.96 | 0 | 0 | 0 | 0 | 0 | 0 | 0 | 0 | 0 |  | 55456333 | 15.9 | 15.9 | 0 | 0 | 0 | 0 | 0 | 0 | 0 | 15.9 | 15.9 | 0 | 0 | 0 | 0 | 0 | 0 | 0 | 112 | 65 | 1 | 1 |  |  | 1 | 1 | 1 | 1 |  |  |  |  | 3 | 1 | ФССЦ-2001, 14.1.02.03-0002, приказ Минстроя России № 876/пр от 26.12.2019 |  |  | 11001 | 0 |  | 0 | 2 | 0 | 1 | 1 | 1 | 1 | 1 | 1 |  | 112 | 65 |  |  |  | 0 | 0 | 0 | [5 empty] | 0 |  | 0 | 503.96 | 15.9 | 0 | 0 | 0 | 0 | 0 | 0 | 0 | 0 | 0 | [13 empty] | 0 | 0 | 1 | 1 |  |  |  | 1009 | кг | кг | 1 | [6 empty] | 55471663 | 2 | Общестроительные работы | 11 | Полы | 1 | 11001 | Полы | ФЕР-11 |  |  |  | 0 | 15.9 | 15.9 | 0 | 0 | 0 | 0 | 0 | [18 empty] | 0 | 0 | 0 |  |  |  |  | 112 | 65 |  |  |  |  | 1 |  | 991060895 | 2 | 1 | 4 | 0 | 0 | 0 | 503.96 | 503.96 | 0 | 0 |  | 0 | 3 | 0 |  | 0 | 1 | 0 | 0 | 0 | 0 |  | 0 | 0 | 0 | 0 |  | Пр/812-011.0-1 | Пр/774-011.0 | Полы | Полы | 0
18 | 1 | 38 |  | 5,3 | 14.4.01.02-0012 | Грунтовка укрепляющая, глубокого проникновения, быстросохнущая, паропроницаемая | кг | 63.5 | 20 | 20 |  |  |  | 830.58 | 830.58 | 0 | 0 | 0 | 0 | 0 | 0 | 0 | 0 | 0 |  | 55456332 | 13.08 | 13.08 | 0 | 0 | 0 | 0 | 0 | 0 | 0 | 13.08 | 13.08 | 0 | 0 | 0 | 0 | 0 | 0 | 0 | 112 | 65 | 1 | 1 |  |  | 1 | 1 | 1 | 1 |  |  |  |  | 3 | 1 | ФССЦ-2001, 14.4.01.02-0012, приказ Минстроя России № 876/пр от 26.12.2019 |  |  | 11001 | 0 |  | 0 | 2 | 0 | 1 | 1 | 1 | 1 | 1 | 1 |  | 112 | 65 |  |  |  | 0 | 0 | 0 | [5 empty] | 0 |  | 0 | 830.58 | 13.08 | 0 | 0 | 0 | 0 | 0 | 0 | 0 | 0 | 0 | [13 empty] | 0 | 0 | 1 | 1 |  |  |  | 1009 | кг | кг | 1 | [6 empty] | 55471663 | 2 | Общестроительные работы | 11 | Полы | 1 | 11001 | Полы | ФЕР-11 |  |  |  | 0 | 13.08 | 13.08 | 0 | 0 | 0 | 0 | 0 | [18 empty] | 0 | 0 | 0 |  |  |  |  | 112 | 65 |  |  |  |  | 1 |  | -1209026283 | 2 | 1 | -2 | 0 | 0 | 0 | 830.58 | 830.58 | 0 | 0 |  | 0 | 3 | 0 |  | 0 | 1 | 0 | 0 | 0 | 0 |  | 0 | 0 | 0 | 0 |  | Пр/812-011.0-1 | Пр/774-011.0 | Полы | Полы | 0
18 | 1 | 48 |  | 5,3 | 14.4.01.02-0012 | Грунтовка укрепляющая, глубокого проникновения, быстросохнущая, паропроницаемая | кг | 63.5 | 20 | 20 |  |  |  | 830.58 | 830.58 | 0 | 0 | 0 | 0 | 0 | 0 | 0 | 0 | 0 |  | 55456333 | 13.08 | 13.08 | 0 | 0 | 0 | 0 | 0 | 0 | 0 | 13.08 | 13.08 | 0 | 0 | 0 | 0 | 0 | 0 | 0 | 112 | 65 | 1 | 1 |  |  | 1 | 1 | 1 | 1 |  |  |  |  | 3 | 1 | ФССЦ-2001, 14.4.01.02-0012, приказ Минстроя России № 876/пр от 26.12.2019 |  |  | 11001 | 0 |  | 0 | 2 | 0 | 1 | 1 | 1 | 1 | 1 | 1 |  | 112 | 65 |  |  |  | 0 | 0 | 0 | [5 empty] | 0 |  | 0 | 830.58 | 13.08 | 0 | 0 | 0 | 0 | 0 | 0 | 0 | 0 | 0 | [13 empty] | 0 | 0 | 1 | 1 |  |  |  | 1009 | кг | кг | 1 | [6 empty] | 55471663 | 2 | Общестроительные работы | 11 | Полы | 1 | 11001 | Полы | ФЕР-11 |  |  |  | 0 | 13.08 | 13.08 | 0 | 0 | 0 | 0 | 0 | [18 empty] | 0 | 0 | 0 |  |  |  |  | 112 | 65 |  |  |  |  | 1 |  | -1209026283 | 2 | 1 | 4 | 0 | 0 | 0 | 830.58 | 830.58 | 0 | 0 |  | 0 | 3 | 0 |  | 0 | 1 | 0 | 0 | 0 | 0 |  | 0 | 0 | 0 | 0 |  | Пр/812-011.0-1 | Пр/774-011.0 | Полы | Полы | 0
17 | 1 | 54 | 52 | 6 | 11-01-011-11 | Устройство стяжек: на каждый последующий слой толщиной 1 мм добавлять к расценке 11-01-011-09 (добавлять до 10 мм, К=7) | 100 м2 | 3.175 | 0 | 3.175 |  |  |  | 535.63 | 2.22 | 25.57 | 8.06 | 507.84 | 0 | 59.5519 | 0.83344 | 0 | 520.03 | 285.03 |  | 55456332 | 168.7 | 0.7 | 8.05 | 2.54 | 159.95 | 0 | 18.7565 | 0.2625 | 0 | 20.89 | 0.1 | 0.92 | 0.29 | 19.87 | 0 | 2.33 | 0.03 | 0 | 100.8 | 55.25 | 1 | 1 |  |  | 1 | 1 | 1 | 1 |  |  |  |  | 0 | 1 | ФЕР-2001 доп. 2, 11-01-011-11, приказ Минстроя России № 294/пр от 01.06.2020 |  |  | 11001 | 0 |  | 0 | 2 | 0 | 1 | 1 | 1 | 1 | 1 | 1 |  | 112 | 65 |  |  |  | 0 | 0 | 0 | [5 empty] | 0 | Поправка: М-ка 421/пр 04.08.20 п.58 п.п. б) Наименование: При отсутствии необходимых норм (единичных расценок), включенных в сборники ГЭСНр (ФЕРр, ТЕРр), сметные затраты на работы по капитальному ремонту и реконструкции объектов капитального строительства могут быть определены по сметным нормам, включенным в ГЭСН (ФЕР, ТЕР), аналогичным технологическим процессам в новом строительстве, в том числе по возведению новых конструктивных элементов | 0 | 535.63 | 0.7 | 8.0525 | 2.54 | 159.95 | 0 | 18.7565 | 0.2625 | 0 | 520.0272 | 285.0347 |  |  |  | )*7 | )*1,25)*7 | )*1,25)*7 | )*1,15)*7 |  | )*1,15)*7 | )*1,25)*7 |  | )*0,9 | )*0,85 | 0 | 0 | 1 | 1 |  |  |  | 1005 | 100 м2 | 100 м2 | 100 | [6 empty] | 55471663 | 2 | Общестроительные работы | 11 | Полы | 1 | 11001 | Полы | ФЕР-11 |  | Поправка: М-ка 421/пр 04.08.20 п.58 п.п. б) |  | 0 | 20.89 | 0.1 | 0.92 | 0.29 | 19.87 | 2.33 | 0.03 | 0 | [17 empty] | 0 | 0 | 0 |  |  |  |  | 100.8 | 55.25 |  |  |  |  | 1 |  | 659955106 | 2 | 1 | -2 | 0 | 0 | 0 | 1340.69 | 1340.69 | 0 | 0 |  | 0 | 3 | 0 |  | 0 | 1 | 0 | 0 | 0 | 0 |  | 8.06 | 507.84 | 520.03 | 285.03 |  | Пр/812-011.0-1 | Пр/774-011.0 | Полы | Полы | 0
17 | 1 | 60 | 58 | 6 | 11-01-011-11 | Устройство стяжек: на каждый последующий слой толщиной 1 мм добавлять к расценке 11-01-011-09 (добавлять до 10 мм, К=7) | 100 м2 | 3.175 | 0 | 3.175 |  |  |  | 535.63 | 2.22 | 25.57 | 8.06 | 507.84 | 0 | 59.5519 | 0.83344 | 0 | 520.03 | 285.03 |  | 55456333 | 168.7 | 0.7 | 8.05 | 2.54 | 159.95 | 0 | 18.7565 | 0.2625 | 0 | 20.89 | 0.1 | 0.92 | 0.29 | 19.87 | 0 | 2.33 | 0.03 | 0 | 100.8 | 55.25 | 1 | 1 |  |  | 1 | 36.47 | 1 | 1 |  |  |  |  | 0 | 1 | ФЕР-2001 доп. 2, 11-01-011-11, приказ Минстроя России № 294/пр от 01.06.2020 |  |  | 11001 | 0 |  | 0 | 2 | 0 | 36.47 | 1 | 1 | 1 | 1 | 1 |  | 112 | 65 |  |  |  | 0 | 0 | 0 | [5 empty] | 0 | Поправка: М-ка 421/пр 04.08.20 п.58 п.п. б) Наименование: При отсутствии необходимых норм (единичных расценок), включенных в сборники ГЭСНр (ФЕРр, ТЕРр), сметные затраты на работы по капитальному ремонту и реконструкции объектов капитального строительства могут быть определены по сметным нормам, включенным в ГЭСН (ФЕР, ТЕР), аналогичным технологическим процессам в новом строительстве, в том числе по возведению новых конструктивных элементов | 0 | 535.63 | 0.7 | 8.0525 | 2.54 | 159.95 | 0 | 18.7565 | 0.2625 | 0 | 520.0272 | 285.0347 |  |  |  | )*7 | )*1,25)*7 | )*1,25)*7 | )*1,15)*7 |  | )*1,15)*7 | )*1,25)*7 |  | )*0,9 | )*0,85 | 0 | 0 | 1 | 1 |  |  |  | 1005 | 100 м2 | 100 м2 | 100 | [6 empty] | 55471663 | 2 | Общестроительные работы | 11 | Полы | 1 | 11001 | Полы | ФЕР-11 |  | Поправка: М-ка 421/пр 04.08.20 п.58 п.п. б) |  | 0 | 20.89 | 0.1 | 0.92 | 0.29 | 19.87 | 2.33 | 0.03 | 0 | [17 empty] | 0 | 0 | 0 |  |  |  |  | 100.8 | 55.25 |  |  |  |  | 1 |  | 659955106 | 2 | 1 | 4 | 0 | 0 | 0 | 1340.69 | 1340.69 | 0 | 0 |  | 0 | 3 | 0 |  | 0 | 1 | 0 | 0 | 0 | 0 |  | 293.95 | 18520.92 | 18965.39 | 10395.22 |  | Пр/812-011.0-1 | Пр/774-011.0 | Полы | Полы | 0
18 | 1 | 54 |  | 6,1 | 04.3.02.01-0502 | Смесь самовыравнивающая быстротвердеющая для полов "БИРСС 34Р" | т | 3.3335 | 1.0499 | 1.0499 |  |  |  | 8942.35 | 8942.35 | 0 | 0 | 0 | 0 | 0 | 0 | 0 | 0 | 0 |  | 55456332 | 2682.59 | 2682.59 | 0 | 0 | 0 | 0 | 0 | 0 | 0 | 2682.59 | 2682.59 | 0 | 0 | 0 | 0 | 0 | 0 | 0 | 112 | 65 | 1 | 1 |  |  | 1 | 1 | 1 | 1 |  |  |  |  | 3 | 1 | ФССЦ-2001, 04.3.02.01-0502, приказ Минстроя России № 876/пр от 26.12.2019 |  |  | 11001 | 0 |  | 0 | 2 | 0 | 1 | 1 | 1 | 1 | 1 | 1 |  | 112 | 65 |  |  |  | 0 | 0 | 0 | [5 empty] | 0 |  | 0 | 8942.35 | 2682.59 | 0 | 0 | 0 | 0 | 0 | 0 | 0 | 0 | 0 | [13 empty] | 0 | 0 | 1 | 1 |  |  |  | 1009 | т | т | 1000 | [6 empty] | 55471663 | 2 | Общестроительные работы | 11 | Полы | 1 | 11001 | Полы | ФЕР-11 |  |  |  | 0 | 2682.59 | 2682.59 | 0 | 0 | 0 | 0 | 0 | [18 empty] | 0 | 0 | 0 |  |  |  |  | 112 | 65 |  |  |  |  | 1 |  | -224352410 | 2 | 1 | -2 | 0 | 0 | 0 | 8942.35 | 8942.35 | 0 | 0 |  | 0 | 3 | 0 |  | 0 | 1 | 0 | 0 | 0 | 0 |  | 0 | 0 | 0 | 0 |  | Пр/812-011.0-1 | Пр/774-011.0 | Полы | Полы | 0
18 | 1 | 60 |  | 6,1 | 04.3.02.01-0502 | Смесь самовыравнивающая быстротвердеющая для полов "БИРСС 34Р" | т | 3.3335 | 1.0499 | 1.0499 |  |  |  | 8942.35 | 8942.35 | 0 | 0 | 0 | 0 | 0 | 0 | 0 | 0 | 0 |  | 55456333 | 2682.59 | 2682.59 | 0 | 0 | 0 | 0 | 0 | 0 | 0 | 2682.59 | 2682.59 | 0 | 0 | 0 | 0 | 0 | 0 | 0 | 112 | 65 | 1 | 1 |  |  | 1 | 1 | 1 | 1 |  |  |  |  | 3 | 1 | ФССЦ-2001, 04.3.02.01-0502, приказ Минстроя России № 876/пр от 26.12.2019 |  |  | 11001 | 0 |  | 0 | 2 | 0 | 1 | 1 | 1 | 1 | 1 | 1 |  | 112 | 65 |  |  |  | 0 | 0 | 0 | [5 empty] | 0 |  | 0 | 8942.35 | 2682.59 | 0 | 0 | 0 | 0 | 0 | 0 | 0 | 0 | 0 | [13 empty] | 0 | 0 | 1 | 1 |  |  |  | 1009 | т | т | 1000 | [6 empty] | 55471663 | 2 | Общестроительные работы | 11 | Полы | 1 | 11001 | Полы | ФЕР-11 |  |  |  | 0 | 2682.59 | 2682.59 | 0 | 0 | 0 | 0 | 0 | [18 empty] | 0 | 0 | 0 |  |  |  |  | 112 | 65 |  |  |  |  | 1 |  | -224352410 | 2 | 1 | 4 | 0 | 0 | 0 | 8942.35 | 8942.35 | 0 | 0 |  | 0 | 3 | 0 |  | 0 | 1 | 0 | 0 | 0 | 0 |  | 0 | 0 | 0 | 0 |  | Пр/812-011.0-1 | Пр/774-011.0 | Полы | Полы | 0
17 | 1 | 72 | 70 | 7 | 11-01-047-01 | Устройство покрытий из плит керамогранитных размером: 45х45 см (Применительно) | 100 м2 | 3.175 | 0 | 3.175 |  |  |  | 10275.23 | 272.22 | 96.91 | 69.56 | 9906.1 | 0 | 1133.421 | 6.8659 | 0 | 10055.47 | 5511.55 |  | 55456332 | 3236.29 | 85.74 | 30.52 | 21.91 | 3120.03 | 0 | 356.983 | 2.1625 | 0 | 2823.23 | 85.74 | 24.42 | 17.53 | 2713.07 | 0 | 310.42 | 1.73 | 0 | 100.8 | 55.25 | 1 | 1 |  |  | 1 | 1 | 1 | 1 |  |  |  |  | 0 | 1 | ФЕР-2001 доп.6, 11-01-047-01, приказ Минстроя России № 321/пр от 24.05.2021 |  |  | 11001 | 0 |  | 0 | 2 | 0 | 1 | 1 | 1 | 1 | 1 | 1 |  | 112 | 65 |  |  |  | 0 | 0 | 0 | [5 empty] | 0 | Поправка: М-ка 421/пр 04.08.20 п.58 п.п. б) Наименование: При отсутствии необходимых норм (единичных расценок), включенных в сборники ГЭСНр (ФЕРр, ТЕРр), сметные затраты на работы по капитальному ремонту и реконструкции объектов капитального строительства могут быть определены по сметным нормам, включенным в ГЭСН (ФЕР, ТЕР), аналогичным технологическим процессам в новом строительстве, в том числе по возведению новых конструктивных элементов | 0 | 10275.23 | 85.74 | 30.5225 | 21.91 | 3120.03 | 0 | 356.983 | 2.1625 | 0 | 10055.4653 | 5511.5522 |  |  |  |  | )*1,25 | )*1,25 | )*1,15 |  | )*1,15 | )*1,25 |  | )*0,9 | )*0,85 | 0 | 0 | 1 | 1 |  |  |  | 1005 | 100 м2 | 100 м2 | 100 | [6 empty] | 55471663 | 2 | Общестроительные работы | 11 | Полы | 1 | 11001 | Полы | ФЕР-11 |  | Поправка: М-ка 421/пр 04.08.20 п.58 п.п. б) |  | 0 | 2823.23 | 85.74 | 24.42 | 17.53 | 2713.07 | 310.42 | 1.73 | 0 | [17 empty] | 0 | 0 | 0 |  |  |  |  | 100.8 | 55.25 |  |  |  |  | 1 |  | 114759172 | 2 | 1 | -2 | 0 | 0 | 0 | 25842.25 | 25842.25 | 0 | 0 |  | 0 | 3 | 0 |  | 0 | 1 | 0 | 0 | 0 | 0 |  | 69.56 | 9906.1 | 10055.47 | 5511.55 |  | Пр/812-011.0-1 | Пр/774-011.0 | Полы | Полы | 0
17 | 1 | 84 | 82 | 7 | 11-01-047-01 | Устройство покрытий из плит керамогранитных размером: 45х45 см (Применительно) | 100 м2 | 3.175 | 0 | 3.175 |  |  |  | 10275.23 | 272.22 | 96.91 | 69.56 | 9906.1 | 0 | 1133.421 | 6.8659 | 0 | 10055.47 | 5511.55 |  | 55456333 | 3236.29 | 85.74 | 30.52 | 21.91 | 3120.03 | 0 | 356.983 | 2.1625 | 0 | 2823.23 | 85.74 | 24.42 | 17.53 | 2713.07 | 0 | 310.42 | 1.73 | 0 | 100.8 | 55.25 | 1 | 1 |  |  | 1 | 36.47 | 1 | 1 |  |  |  |  | 0 | 1 | ФЕР-2001 доп.6, 11-01-047-01, приказ Минстроя России № 321/пр от 24.05.2021 |  |  | 11001 | 0 |  | 0 | 2 | 0 | 36.47 | 1 | 1 | 1 | 1 | 1 |  | 112 | 65 |  |  |  | 0 | 0 | 0 | [5 empty] | 0 | Поправка: М-ка 421/пр 04.08.20 п.58 п.п. б) Наименование: При отсутствии необходимых норм (единичных расценок), включенных в сборники ГЭСНр (ФЕРр, ТЕРр), сметные затраты на работы по капитальному ремонту и реконструкции объектов капитального строительства могут быть определены по сметным нормам, включенным в ГЭСН (ФЕР, ТЕР), аналогичным технологическим процессам в новом строительстве, в том числе по возведению новых конструктивных элементов | 0 | 10275.23 | 85.74 | 30.5225 | 21.91 | 3120.03 | 0 | 356.983 | 2.1625 | 0 | 10055.4653 | 5511.5522 |  |  |  |  | )*1,25 | )*1,25 | )*1,15 |  | )*1,15 | )*1,25 |  | )*0,9 | )*0,85 | 0 | 0 | 1 | 1 |  |  |  | 1005 | 100 м2 | 100 м2 | 100 | [6 empty] | 55471663 | 2 | Общестроительные работы | 11 | Полы | 1 | 11001 | Полы | ФЕР-11 |  | Поправка: М-ка 421/пр 04.08.20 п.58 п.п. б) |  | 0 | 2823.23 | 85.74 | 24.42 | 17.53 | 2713.07 | 310.42 | 1.73 | 0 | [17 empty] | 0 | 0 | 0 |  |  |  |  | 100.8 | 55.25 |  |  |  |  | 1 |  | 114759172 | 2 | 1 | 4 | 0 | 0 | 0 | 25842.25 | 25842.25 | 0 | 0 |  | 0 | 3 | 0 |  | 0 | 1 | 0 | 0 | 0 | 0 |  | 2536.85 | 361275.47 | 366722.82 | 201006.31 |  | Пр/812-011.0-1 | Пр/774-011.0 | Полы | Полы | 0
18 | 1 | 69 |  | 7,1 | 06.2.05.03 | Плиты керамогранитные 400х400 мм | м2 | 323.85 | 102 | 102 |  |  |  | 0 | 0 | 0 | 0 | 0 | 0 | 0 | 0 | 0 | 0 | 0 |  | 55456332 | 0 | 0 | 0 | 0 | 0 | 0 | 0 | 0 | 0 | 0 | 0 | 0 | 0 | 0 | 0 | 0 | 0 | 0 | 112 | 65 | 1 | 1 |  |  | 1 | 1 | 1 | 1 |  |  |  |  | 3 | 1 |  |  |  | 11001 | 0 |  | 0 | 2 | 0 | 1 | 1 | 1 | 1 | 1 | 1 |  | 112 | 65 |  |  |  | 0 | 0 | 0 | [5 empty] | 0 |  | 0 | 0 | 0 | 0 | 0 | 0 | 0 | 0 | 0 | 0 | 0 | 0 | [13 empty] | 0 | 0 | 1 | 1 |  |  |  | 1005 | м2 | м2 | 1 | [6 empty] | 55471663 | 2 | Общестроительные работы | 11 | Полы | 1 | 11001 | Полы | ФЕР-11 |  |  |  | 0 | 0 | 0 | 0 | 0 | 0 | 0 | 0 | [18 empty] | 0 | 0 | 0 |  |  |  |  | 112 | 65 |  |  |  |  | 1 |  | -1032182075 | 2 | 1 | -2 | 0 | 0 | 0 | 0 | 0 | 0 | 0 |  | 0 | 3 | 0 |  | 0 | 1 | 0 | 0 | 0 | 0 |  | 0 | 0 | 0 | 0 |  | Пр/812-011.0-1 | Пр/774-011.0 | Полы | Полы | 0
18 | 1 | 81 |  | 7,1 | 06.2.05.03 | Плиты керамогранитные 400х400 мм | м2 | 323.85 | 102 | 102 |  |  |  | 0 | 0 | 0 | 0 | 0 | 0 | 0 | 0 | 0 | 0 | 0 |  | 55456333 | 0 | 0 | 0 | 0 | 0 | 0 | 0 | 0 | 0 | 0 | 0 | 0 | 0 | 0 | 0 | 0 | 0 | 0 | 112 | 65 | 1 | 1 |  |  | 1 | 1 | 1 | 1 |  |  |  |  | 3 | 1 |  |  |  | 11001 | 0 |  | 0 | 2 | 0 | 1 | 1 | 1 | 1 | 1 | 1 |  | 112 | 65 |  |  |  | 0 | 0 | 0 | [5 empty] | 0 |  | 0 | 0 | 0 | 0 | 0 | 0 | 0 | 0 | 0 | 0 | 0 | 0 | [13 empty] | 0 | 0 | 1 | 1 |  |  |  | 1005 | м2 | м2 | 1 | [6 empty] | 55471663 | 2 | Общестроительные работы | 11 | Полы | 1 | 11001 | Полы | ФЕР-11 |  |  |  | 0 | 0 | 0 | 0 | 0 | 0 | 0 | 0 | [18 empty] | 0 | 0 | 0 |  |  |  |  | 112 | 65 |  |  |  |  | 1 |  | -1032182075 | 2 | 1 | 4 | 0 | 0 | 0 | 0 | 0 | 0 | 0 |  | 0 | 3 | 0 |  | 0 | 1 | 0 | 0 | 0 | 0 |  | 0 | 0 | 0 | 0 |  | Пр/812-011.0-1 | Пр/774-011.0 | Полы | Полы | 0
18 | 1 | 70 |  | 7,2 | 11.2.04.05-0002 | Рейки деревянные футеровочные, размер 30x60x2000 мм | м3 | 0.03175 | 0.01 | 0.01 |  |  |  | 37.07 | 37.07 | 0 | 0 | 0 | 0 | 0 | 0 | 0 | 0 | 0 |  | 55456332 | 1167.5 | 1167.5 | 0 | 0 | 0 | 0 | 0 | 0 | 0 | 1167.5 | 1167.5 | 0 | 0 | 0 | 0 | 0 | 0 | 0 | 112 | 65 | 1 | 1 |  |  | 1 | 1 | 1 | 1 |  |  |  |  | 3 | 1 | ФССЦ-2001, 11.2.04.05-0002, приказ Минстроя России № 876/пр от 26.12.2019 |  |  | 11001 | 0 |  | 0 | 2 | 0 | 1 | 1 | 1 | 1 | 1 | 1 |  | 112 | 65 |  |  |  | 0 | 0 | 0 | [5 empty] | 0 |  | 0 | 37.07 | 1167.5 | 0 | 0 | 0 | 0 | 0 | 0 | 0 | 0 | 0 | [13 empty] | 0 | 0 | 1 | 1 |  |  |  | 1007 | м3 | м3 | 1 | [6 empty] | 55471663 | 2 | Общестроительные работы | 11 | Полы | 1 | 11001 | Полы | ФЕР-11 |  |  |  | 0 | 1167.5 | 1167.5 | 0 | 0 | 0 | 0 | 0 | [18 empty] | 0 | 0 | 0 |  |  |  |  | 112 | 65 |  |  |  |  | 1 |  | 2092202170 | 2 | 1 | -2 | 0 | 0 | 0 | 37.07 | 37.07 | 0 | 0 |  | 0 | 3 | 0 |  | 0 | 1 | 0 | 0 | 0 | 0 |  | 0 | 0 | 0 | 0 |  | Пр/812-011.0-1 | Пр/774-011.0 | Полы | Полы | 0
18 | 1 | 82 |  | 7,2 | 11.2.04.05-0002 | Рейки деревянные футеровочные, размер 30x60x2000 мм | м3 | 0.03175 | 0.01 | 0.01 |  |  |  | 37.07 | 37.07 | 0 | 0 | 0 | 0 | 0 | 0 | 0 | 0 | 0 |  | 55456333 | 1167.5 | 1167.5 | 0 | 0 | 0 | 0 | 0 | 0 | 0 | 1167.5 | 1167.5 | 0 | 0 | 0 | 0 | 0 | 0 | 0 | 112 | 65 | 1 | 1 |  |  | 1 | 1 | 1 | 1 |  |  |  |  | 3 | 1 | ФССЦ-2001, 11.2.04.05-0002, приказ Минстроя России № 876/пр от 26.12.2019 |  |  | 11001 | 0 |  | 0 | 2 | 0 | 1 | 1 | 1 | 1 | 1 | 1 |  | 112 | 65 |  |  |  | 0 | 0 | 0 | [5 empty] | 0 |  | 0 | 37.07 | 1167.5 | 0 | 0 | 0 | 0 | 0 | 0 | 0 | 0 | 0 | [13 empty] | 0 | 0 | 1 | 1 |  |  |  | 1007 | м3 | м3 | 1 | [6 empty] | 55471663 | 2 | Общестроительные работы | 11 | Полы | 1 | 11001 | Полы | ФЕР-11 |  |  |  | 0 | 1167.5 | 1167.5 | 0 | 0 | 0 | 0 | 0 | [18 empty] | 0 | 0 | 0 |  |  |  |  | 112 | 65 |  |  |  |  | 1 |  | 2092202170 | 2 | 1 | 4 | 0 | 0 | 0 | 37.07 | 37.07 | 0 | 0 |  | 0 | 0 | 0 |  | 0 | 1 | 0 | 0 | 0 | 0 |  | 0 | 0 | 0 | 0 |  | Пр/812-011.0-1 | Пр/774-011.0 | Полы | Полы | 0
18 | 1 | 71 |  | 7,3 | 14.1.06.02-0002 | Клей для плитки (сухая смесь) | т | 3.81 | 1.2 | 1.2 |  |  |  | 11123.03 | 11123.03 | 0 | 0 | 0 | 0 | 0 | 0 | 0 | 0 | 0 |  | 55456332 | 2919.43 | 2919.43 | 0 | 0 | 0 | 0 | 0 | 0 | 0 | 2919.43 | 2919.43 | 0 | 0 | 0 | 0 | 0 | 0 | 0 | 112 | 65 | 1 | 1 |  |  | 1 | 1 | 1 | 1 |  |  |  |  | 3 | 1 | ФССЦ-2001, 14.1.06.02-0002, приказ Минстроя России № 876/пр от 26.12.2019 |  |  | 11001 | 0 |  | 0 | 2 | 0 | 1 | 1 | 1 | 1 | 1 | 1 |  | 112 | 65 |  |  |  | 0 | 0 | 0 | [5 empty] | 0 |  | 0 | 11123.03 | 2919.43 | 0 | 0 | 0 | 0 | 0 | 0 | 0 | 0 | 0 | [13 empty] | 0 | 0 | 1 | 1 |  |  |  | 1009 | т | т | 1000 | [6 empty] | 55471663 | 2 | Общестроительные работы | 11 | Полы | 1 | 11001 | Полы | ФЕР-11 |  |  |  | 0 | 2919.43 | 2919.43 | 0 | 0 | 0 | 0 | 0 | [18 empty] | 0 | 0 | 0 |  |  |  |  | 112 | 65 |  |  |  |  | 1 |  | -1644996149 | 2 | 1 | -2 | 0 | 0 | 0 | 11123.03 | 11123.03 | 0 | 0 |  | 0 | 3 | 0 |  | 0 | 1 | 0 | 0 | 0 | 0 |  | 0 | 0 | 0 | 0 |  | Пр/812-011.0-1 | Пр/774-011.0 | Полы | Полы | 0
18 | 1 | 83 |  | 7,3 | 14.1.06.02-0002 | Клей для плитки (сухая смесь) | т | 3.81 | 1.2 | 1.2 |  |  |  | 11123.03 | 11123.03 | 0 | 0 | 0 | 0 | 0 | 0 | 0 | 0 | 0 |  | 55456333 | 2919.43 | 2919.43 | 0 | 0 | 0 | 0 | 0 | 0 | 0 | 2919.43 | 2919.43 | 0 | 0 | 0 | 0 | 0 | 0 | 0 | 112 | 65 | 1 | 1 |  |  | 1 | 1 | 1 | 1 |  |  |  |  | 3 | 1 | ФССЦ-2001, 14.1.06.02-0002, приказ Минстроя России № 876/пр от 26.12.2019 |  |  | 11001 | 0 |  | 0 | 2 | 0 | 1 | 1 | 1 | 1 | 1 | 1 |  | 112 | 65 |  |  |  | 0 | 0 | 0 | [5 empty] | 0 |  | 0 | 11123.03 | 2919.43 | 0 | 0 | 0 | 0 | 0 | 0 | 0 | 0 | 0 | [13 empty] | 0 | 0 | 1 | 1 |  |  |  | 1009 | т | т | 1000 | [6 empty] | 55471663 | 2 | Общестроительные работы | 11 | Полы | 1 | 11001 | Полы | ФЕР-11 |  |  |  | 0 | 2919.43 | 2919.43 | 0 | 0 | 0 | 0 | 0 | [18 empty] | 0 | 0 | 0 |  |  |  |  | 112 | 65 |  |  |  |  | 1 |  | -1644996149 | 2 | 1 | 4 | 0 | 0 | 0 | 11123.03 | 11123.03 | 0 | 0 |  | 0 | 0 | 0 |  | 0 | 1 | 0 | 0 | 0 | 0 |  | 0 | 0 | 0 | 0 |  | Пр/812-011.0-1 | Пр/774-011.0 | Полы | Полы | 0
18 | 1 | 72 |  | 7,4 | 14.4.01.02-0012 | Грунтовка укрепляющая, глубокого проникновения, быстросохнущая, паропроницаемая | кг | 67.9264 | 21.3941 | 21.3941 |  |  |  | 888.48 | 888.48 | 0 | 0 | 0 | 0 | 0 | 0 | 0 | 0 | 0 |  | 55456332 | 13.08 | 13.08 | 0 | 0 | 0 | 0 | 0 | 0 | 0 | 13.08 | 13.08 | 0 | 0 | 0 | 0 | 0 | 0 | 0 | 112 | 65 | 1 | 1 |  |  | 1 | 1 | 1 | 1 |  |  |  |  | 3 | 1 | ФССЦ-2001, 14.4.01.02-0012, приказ Минстроя России № 876/пр от 26.12.2019 |  |  | 11001 | 0 |  | 0 | 2 | 0 | 1 | 1 | 1 | 1 | 1 | 1 |  | 112 | 65 |  |  |  | 0 | 0 | 0 | [5 empty] | 0 |  | 0 | 888.48 | 13.08 | 0 | 0 | 0 | 0 | 0 | 0 | 0 | 0 | 0 | [13 empty] | 0 | 0 | 1 | 1 |  |  |  | 1009 | кг | кг | 1 | [6 empty] | 55471663 | 2 | Общестроительные работы | 11 | Полы | 1 | 11001 | Полы | ФЕР-11 |  |  |  | 0 | 13.08 | 13.08 | 0 | 0 | 0 | 0 | 0 | [18 empty] | 0 | 0 | 0 |  |  |  |  | 112 | 65 |  |  |  |  | 1 |  | -1209026283 | 2 | 1 | -2 | 0 | 0 | 0 | 888.48 | 888.48 | 0 | 0 |  | 0 | 3 | 0 |  | 0 | 1 | 0 | 0 | 0 | 0 |  | 0 | 0 | 0 | 0 |  | Пр/812-011.0-1 | Пр/774-011.0 | Полы | Полы | 0
18 | 1 | 84 |  | 7,4 | 14.4.01.02-0012 | Грунтовка укрепляющая, глубокого проникновения, быстросохнущая, паропроницаемая | кг | 67.9264 | 21.3941 | 21.3941 |  |  |  | 888.48 | 888.48 | 0 | 0 | 0 | 0 | 0 | 0 | 0 | 0 | 0 |  | 55456333 | 13.08 | 13.08 | 0 | 0 | 0 | 0 | 0 | 0 | 0 | 13.08 | 13.08 | 0 | 0 | 0 | 0 | 0 | 0 | 0 | 112 | 65 | 1 | 1 |  |  | 1 | 1 | 1 | 1 |  |  |  |  | 3 | 1 | ФССЦ-2001, 14.4.01.02-0012, приказ Минстроя России № 876/пр от 26.12.2019 |  |  | 11001 | 0 |  | 0 | 2 | 0 | 1 | 1 | 1 | 1 | 1 | 1 |  | 112 | 65 |  |  |  | 0 | 0 | 0 | [5 empty] | 0 |  | 0 | 888.48 | 13.08 | 0 | 0 | 0 | 0 | 0 | 0 | 0 | 0 | 0 | [13 empty] | 0 | 0 | 1 | 1 |  |  |  | 1009 | кг | кг | 1 | [6 empty] | 55471663 | 2 | Общестроительные работы | 11 | Полы | 1 | 11001 | Полы | ФЕР-11 |  |  |  | 0 | 13.08 | 13.08 | 0 | 0 | 0 | 0 | 0 | [18 empty] | 0 | 0 | 0 |  |  |  |  | 112 | 65 |  |  |  |  | 1 |  | -1209026283 | 2 | 1 | 4 | 0 | 0 | 0 | 888.48 | 888.48 | 0 | 0 |  | 0 | 3 | 0 |  | 0 | 1 | 0 | 0 | 0 | 0 |  | 0 | 0 | 0 | 0 |  | Пр/812-011.0-1 | Пр/774-011.0 | Полы | Полы | 0
17 | 1 | 90 | 88 | 8 | 11-01-039-04 | Устройство плинтусов: из плиток керамических | 100 м | 2.786 | 0 | 2.786 |  |  |  | 1012.41 | 267.46 | 19.17 | 4.82 | 725.78 | 0 | 76.3169 | 0.38307 | 0 | 736.44 | 403.66 |  | 55456332 | 363.39 | 96 | 6.88 | 1.73 | 260.51 | 0 | 27.393 | 0.1375 | 0 | 328.03 | 96 | 5.5 | 1.38 | 226.53 | 0 | 23.82 | 0.11 | 0 | 100.8 | 55.25 | 1 | 1 |  |  | 1 | 1 | 1 | 1 |  |  |  |  | 0 | 1 | ФЕР-2001, 11-01-039-04, приказ Минстроя России № 876/пр от 26.12.2019 |  |  | 11001 | 0 |  | 0 | 2 | 0 | 1 | 1 | 1 | 1 | 1 | 1 |  | 112 | 65 |  |  |  | 0 | 0 | 0 | [5 empty] | 0 | Поправка: М-ка 421/пр 04.08.20 п.58 п.п. б) Наименование: При отсутствии необходимых норм (единичных расценок), включенных в сборники ГЭСНр (ФЕРр, ТЕРр), сметные затраты на работы по капитальному ремонту и реконструкции объектов капитального строительства могут быть определены по сметным нормам, включенным в ГЭСН (ФЕР, ТЕР), аналогичным технологическим процессам в новом строительстве, в том числе по возведению новых конструктивных элементов | 0 | 1012.41 | 96 | 6.88 | 1.73 | 260.51 | 0 | 27.393 | 0.1375 | 0 | 736.4448 | 403.6565 |  |  |  |  | )*1,25 | )*1,25 | )*1,15 |  | )*1,15 | )*1,25 |  | )*0,9 | )*0,85 | 0 | 0 | 1 | 1 |  |  |  | 1003 | 100 м | 100 м | 100 | [6 empty] | 55471663 | 2 | Общестроительные работы | 11 | Полы | 1 | 11001 | Полы | ФЕР-11 |  | Поправка: М-ка 421/пр 04.08.20 п.58 п.п. б) |  | 0 | 328.03 | 96 | 5.5 | 1.38 | 226.53 | 23.82 | 0.11 | 0 | [17 empty] | 0 | 0 | 0 |  |  |  |  | 100.8 | 55.25 |  |  |  |  | 1 |  | -837795084 | 2 | 1 | -2 | 0 | 0 | 0 | 2152.51 | 2152.51 | 0 | 0 |  | 0 | 3 | 0 |  | 0 | 1 | 0 | 0 | 0 | 0 |  | 4.82 | 725.78 | 736.44 | 403.66 |  | Пр/812-011.0-1 | Пр/774-011.0 | Полы | Полы | 0
17 | 1 | 96 | 94 | 8 | 11-01-039-04 | Устройство плинтусов: из плиток керамических | 100 м | 2.786 | 0 | 2.786 |  |  |  | 1012.41 | 267.46 | 19.17 | 4.82 | 725.78 | 0 | 76.3169 | 0.38307 | 0 | 736.44 | 403.66 |  | 55456333 | 363.39 | 96 | 6.88 | 1.73 | 260.51 | 0 | 27.393 | 0.1375 | 0 | 328.03 | 96 | 5.5 | 1.38 | 226.53 | 0 | 23.82 | 0.11 | 0 | 100.8 | 55.25 | 1 | 1 |  |  | 1 | 36.47 | 1 | 1 |  |  |  |  | 0 | 1 | ФЕР-2001, 11-01-039-04, приказ Минстроя России № 876/пр от 26.12.2019 |  |  | 11001 | 0 |  | 0 | 2 | 0 | 36.47 | 1 | 1 | 1 | 1 | 1 |  | 112 | 65 |  |  |  | 0 | 0 | 0 | [5 empty] | 0 | Поправка: М-ка 421/пр 04.08.20 п.58 п.п. б) Наименование: При отсутствии необходимых норм (единичных расценок), включенных в сборники ГЭСНр (ФЕРр, ТЕРр), сметные затраты на работы по капитальному ремонту и реконструкции объектов капитального строительства могут быть определены по сметным нормам, включенным в ГЭСН (ФЕР, ТЕР), аналогичным технологическим процессам в новом строительстве, в том числе по возведению новых конструктивных элементов | 0 | 1012.41 | 96 | 6.88 | 1.73 | 260.51 | 0 | 27.393 | 0.1375 | 0 | 736.4448 | 403.6565 |  |  |  |  | )*1,25 | )*1,25 | )*1,15 |  | )*1,15 | )*1,25 |  | )*0,9 | )*0,85 | 0 | 0 | 1 | 1 |  |  |  | 1003 | 100 м | 100 м | 100 | [6 empty] | 55471663 | 2 | Общестроительные работы | 11 | Полы | 1 | 11001 | Полы | ФЕР-11 |  | Поправка: М-ка 421/пр 04.08.20 п.58 п.п. б) |  | 0 | 328.03 | 96 | 5.5 | 1.38 | 226.53 | 23.82 | 0.11 | 0 | [17 empty] | 0 | 0 | 0 |  |  |  |  | 100.8 | 55.25 |  |  |  |  | 1 |  | -837795084 | 2 | 1 | 4 | 0 | 0 | 0 | 2152.51 | 2152.51 | 0 | 0 |  | 0 | 3 | 0 |  | 0 | 1 | 0 | 0 | 0 | 0 |  | 175.79 | 26469.2 | 26858.15 | 14721.36 |  | Пр/812-011.0-1 | Пр/774-011.0 | Полы | Полы | 0
18 | 1 | 90 |  | 8,1 | 06.2.05.03 | Плитки керамические плинтусные | м | 281.386 | 101 | 101 |  |  |  | 0 | 0 | 0 | 0 | 0 | 0 | 0 | 0 | 0 | 0 | 0 |  | 55456332 | 0 | 0 | 0 | 0 | 0 | 0 | 0 | 0 | 0 | 0 | 0 | 0 | 0 | 0 | 0 | 0 | 0 | 0 | 112 | 65 | 1 | 1 |  |  | 1 | 1 | 1 | 1 |  |  |  |  | 3 | 1 |  |  |  | 11001 | 0 |  | 0 | 2 | 0 | 1 | 1 | 1 | 1 | 1 | 1 |  | 112 | 65 |  |  |  | 0 | 0 | 0 | [5 empty] | 0 |  | 0 | 0 | 0 | 0 | 0 | 0 | 0 | 0 | 0 | 0 | 0 | 0 | [13 empty] | 0 | 0 | 1 | 1 |  |  |  | 1003 | м | м | 1 | [6 empty] | 55471663 | 2 | Общестроительные работы | 11 | Полы | 1 | 11001 | Полы | ФЕР-11 |  |  |  | 0 | 0 | 0 | 0 | 0 | 0 | 0 | 0 | [18 empty] | 0 | 0 | 0 |  |  |  |  | 112 | 65 |  |  |  |  | 1 |  | 1949164399 | 2 | 1 | -2 | 0 | 0 | 0 | 0 | 0 | 0 | 0 |  | 0 | 3 | 0 |  | 0 | 1 | 0 | 0 | 0 | 0 |  | 0 | 0 | 0 | 0 |  | Пр/812-011.0-1 | Пр/774-011.0 | Полы | Полы | 0
18 | 1 | 96 |  | 8,1 | 06.2.05.03 | Плитки керамические плинтусные | м | 281.386 | 101 | 101 |  |  |  | 0 | 0 | 0 | 0 | 0 | 0 | 0 | 0 | 0 | 0 | 0 |  | 55456333 | 0 | 0 | 0 | 0 | 0 | 0 | 0 | 0 | 0 | 0 | 0 | 0 | 0 | 0 | 0 | 0 | 0 | 0 | 112 | 65 | 1 | 1 |  |  | 1 | 1 | 1 | 1 |  |  |  |  | 3 | 1 |  |  |  | 11001 | 0 |  | 0 | 2 | 0 | 1 | 1 | 1 | 1 | 1 | 1 |  | 112 | 65 |  |  |  | 0 | 0 | 0 | [5 empty] | 0 |  | 0 | 0 | 0 | 0 | 0 | 0 | 0 | 0 | 0 | 0 | 0 | 0 | [13 empty] | 0 | 0 | 1 | 1 |  |  |  | 1003 | м | м | 1 | [6 empty] | 55471663 | 2 | Общестроительные работы | 11 | Полы | 1 | 11001 | Полы | ФЕР-11 |  |  |  | 0 | 0 | 0 | 0 | 0 | 0 | 0 | 0 | [18 empty] | 0 | 0 | 0 |  |  |  |  | 112 | 65 |  |  |  |  | 1 |  | 1949164399 | 2 | 1 | 4 | 0 | 0 | 0 | 0 | 0 | 0 | 0 |  | 0 | 3 | 0 |  | 0 | 1 | 0 | 0 | 0 | 0 |  | 0 | 0 | 0 | 0 |  | Пр/812-011.0-1 | Пр/774-011.0 | Полы | Полы | 0
17 | 1 | 99 | 97 | 9 | 11-01-049-01 | Укладка металлического накладного профиля (порога) | 100 м | 0.18 | 0 | 0.18 |  |  |  | 44.57 | 14.47 | 0 | 0 | 30.1 | 0 | 3.4445 | 0 | 0 | 30.34 | 16.63 |  | 55456332 | 247.64 | 80.4 | 0 | 0 | 167.24 | 0 | 19.136 | 0 | 0 | 225.83 | 80.4 | 0 | 0 | 145.43 | 0 | 16.64 | 0 | 0 | 100.8 | 55.25 | 1 | 1 |  |  | 1 | 1 | 1 | 1 |  |  |  |  | 0 | 1 | ФЕР-2001, 11-01-049-01, приказ Минстроя России №1039/пр от 30.12.2016г. |  |  | 11001 | 0 |  | 0 | 2 | 0 | 1 | 1 | 1 | 1 | 1 | 1 |  | 112 | 65 |  |  |  | 0 | 0 | 0 | [5 empty] | 0 | Поправка: М-ка 421/пр 04.08.20 п.58 п.п. б) Наименование: При отсутствии необходимых норм (единичных расценок), включенных в сборники ГЭСНр (ФЕРр, ТЕРр), сметные затраты на работы по капитальному ремонту и реконструкции объектов капитального строительства могут быть определены по сметным нормам, включенным в ГЭСН (ФЕР, ТЕР), аналогичным технологическим процессам в новом строительстве, в том числе по возведению новых конструктивных элементов | 0 | 44.57 | 80.4 | 0 | 0 | 167.24 | 0 | 19.136 | 0 | 0 | 30.3408 | 16.6303 |  |  |  |  | )*1,25 | )*1,25 | )*1,15 |  | )*1,15 | )*1,25 |  | )*0,9 | )*0,85 | 0 | 0 | 1 | 1 |  |  |  | 1003 | 100 м | 100 м | 100 | [6 empty] | 55471663 | 2 | Общестроительные работы | 11 | Полы | 1 | 11001 | Полы | ФЕР-11 |  | Поправка: М-ка 421/пр 04.08.20 п.58 п.п. б) |  | 0 | 225.83 | 80.4 | 0 | 0 | 145.43 | 16.64 | 0 | 0 | [17 empty] | 0 | 0 | 0 |  |  |  |  | 100.8 | 55.25 |  |  |  |  | 1 |  | 30217037 | 2 | 1 | -2 | 0 | 0 | 0 | 91.54 | 91.54 | 0 | 0 |  | 0 | 3 | 0 |  | 0 | 1 | 0 | 0 | 0 | 0 |  | 0 | 30.1 | 30.34 | 16.63 |  | Пр/812-011.0-1 | Пр/774-011.0 | Полы | Полы | 0
17 | 1 | 102 | 100 | 9 | 11-01-049-01 | Укладка металлического накладного профиля (порога) | 100 м | 0.18 | 0 | 0.18 |  |  |  | 44.57 | 14.47 | 0 | 0 | 30.1 | 0 | 3.4445 | 0 | 0 | 30.34 | 16.63 |  | 55456333 | 247.64 | 80.4 | 0 | 0 | 167.24 | 0 | 19.136 | 0 | 0 | 225.83 | 80.4 | 0 | 0 | 145.43 | 0 | 16.64 | 0 | 0 | 100.8 | 55.25 | 1 | 1 |  |  | 1 | 36.47 | 1 | 1 |  |  |  |  | 0 | 1 | ФЕР-2001, 11-01-049-01, приказ Минстроя России №1039/пр от 30.12.2016г. |  |  | 11001 | 0 |  | 0 | 2 | 0 | 36.47 | 1 | 1 | 1 | 1 | 1 |  | 112 | 65 |  |  |  | 0 | 0 | 0 | [5 empty] | 0 | Поправка: М-ка 421/пр 04.08.20 п.58 п.п. б) Наименование: При отсутствии необходимых норм (единичных расценок), включенных в сборники ГЭСНр (ФЕРр, ТЕРр), сметные затраты на работы по капитальному ремонту и реконструкции объектов капитального строительства могут быть определены по сметным нормам, включенным в ГЭСН (ФЕР, ТЕР), аналогичным технологическим процессам в новом строительстве, в том числе по возведению новых конструктивных элементов | 0 | 44.57 | 80.4 | 0 | 0 | 167.24 | 0 | 19.136 | 0 | 0 | 30.3408 | 16.6303 |  |  |  |  | )*1,25 | )*1,25 | )*1,15 |  | )*1,15 | )*1,25 |  | )*0,9 | )*0,85 | 0 | 0 | 1 | 1 |  |  |  | 1003 | 100 м | 100 м | 100 | [6 empty] | 55471663 | 2 | Общестроительные работы | 11 | Полы | 1 | 11001 | Полы | ФЕР-11 |  | Поправка: М-ка 421/пр 04.08.20 п.58 п.п. б) |  | 0 | 225.83 | 80.4 | 0 | 0 | 145.43 | 16.64 | 0 | 0 | [17 empty] | 0 | 0 | 0 |  |  |  |  | 100.8 | 55.25 |  |  |  |  | 1 |  | 30217037 | 2 | 1 | 4 | 0 | 0 | 0 | 91.54 | 91.54 | 0 | 0 |  | 0 | 3 | 0 |  | 0 | 1 | 0 | 0 | 0 | 0 |  | 0 | 1097.75 | 1106.53 | 606.51 |  | Пр/812-011.0-1 | Пр/774-011.0 | Полы | Полы | 0
18 | 1 | 99 |  | 9,1 | 09.2.03.02-0015 | Профили стыкоперекрывающие из алюминиевых сплавов (порожки) с покрытием, шириной 30 мм | м | 18.9 | 105 | 105 |  |  |  | 364.58 | 364.58 | 0 | 0 | 0 | 0 | 0 | 0 | 0 | 0 | 0 |  | 55456332 | 19.29 | 19.29 | 0 | 0 | 0 | 0 | 0 | 0 | 0 | 19.29 | 19.29 | 0 | 0 | 0 | 0 | 0 | 0 | 0 | 112 | 65 | 1 | 1 |  |  | 1 | 1 | 1 | 1 |  |  |  |  | 3 | 1 | ФССЦ-2001, 09.2.03.02-0015, приказ Минстроя России №1039/пр от 30.12.2016г. |  |  | 11001 | 0 |  | 0 | 2 | 0 | 1 | 1 | 1 | 1 | 1 | 1 |  | 112 | 65 |  |  |  | 0 | 0 | 0 | [5 empty] | 0 |  | 0 | 364.58 | 19.29 | 0 | 0 | 0 | 0 | 0 | 0 | 0 | 0 | 0 | [13 empty] | 0 | 0 | 1 | 1 |  |  |  | 1003 | м | м | 1 | [6 empty] | 55471663 | 2 | Общестроительные работы | 11 | Полы | 1 | 11001 | Полы | ФЕР-11 |  |  |  | 0 | 19.29 | 19.29 | 0 | 0 | 0 | 0 | 0 | [18 empty] | 0 | 0 | 0 |  |  |  |  | 112 | 65 |  |  |  |  | 1 |  | -956459037 | 2 | 1 | -2 | 0 | 0 | 0 | 364.58 | 364.58 | 0 | 0 |  | 0 | 3 | 0 |  | 0 | 1 | 0 | 0 | 0 | 0 |  | 0 | 0 | 0 | 0 |  | Пр/812-011.0-1 | Пр/774-011.0 | Полы | Полы | 0
18 | 1 | 102 |  | 9,1 | 09.2.03.02-0015 | Профили стыкоперекрывающие из алюминиевых сплавов (порожки) с покрытием, шириной 30 мм | м | 18.9 | 105 | 105 |  |  |  | 364.58 | 364.58 | 0 | 0 | 0 | 0 | 0 | 0 | 0 | 0 | 0 |  | 55456333 | 19.29 | 19.29 | 0 | 0 | 0 | 0 | 0 | 0 | 0 | 19.29 | 19.29 | 0 | 0 | 0 | 0 | 0 | 0 | 0 | 112 | 65 | 1 | 1 |  |  | 1 | 1 | 1 | 1 |  |  |  |  | 3 | 1 | ФССЦ-2001, 09.2.03.02-0015, приказ Минстроя России №1039/пр от 30.12.2016г. |  |  | 11001 | 0 |  | 0 | 2 | 0 | 1 | 1 | 1 | 1 | 1 | 1 |  | 112 | 65 |  |  |  | 0 | 0 | 0 | [5 empty] | 0 |  | 0 | 364.58 | 19.29 | 0 | 0 | 0 | 0 | 0 | 0 | 0 | 0 | 0 | [13 empty] | 0 | 0 | 1 | 1 |  |  |  | 1003 | м | м | 1 | [6 empty] | 55471663 | 2 | Общестроительные работы | 11 | Полы | 1 | 11001 | Полы | ФЕР-11 |  |  |  | 0 | 19.29 | 19.29 | 0 | 0 | 0 | 0 | 0 | [18 empty] | 0 | 0 | 0 |  |  |  |  | 112 | 65 |  |  |  |  | 1 |  | -956459037 | 2 | 1 | 4 | 0 | 0 | 0 | 364.58 | 364.58 | 0 | 0 |  | 0 | 3 | 0 |  | 0 | 1 | 0 | 0 | 0 | 0 |  | 0 | 0 | 0 | 0 |  | Пр/812-011.0-1 | Пр/774-011.0 | Полы | Полы | 0
51 | 1 | 4 | 24 |  | Новый раздел | 1 | 0 | [6 empty] | 42662.33 | 27150.07 | 1827.25 | 195.76 | 13685.01 | 0 | 1580.9897 | 16.5278 | 0 | 13802.51 | 7592.43 |  |  | 42662.33 | 27150.07 | 1827.25 | 195.76 | 13685.01 | 0 | 1580.9897 | 16.5278 | 0 | 13802.51 | 7592.43 |  |  | 0 | 0 | 0 | 64057.27 | 64057.27 | 0 | 0 | 27150.07 | 27150.07 | 0 | 27150.07 | 0 | 0 | 0 | 0 | 0 | [19 empty] | 0 | 0 | 0 | 64057.27 | 64057.27 | 0 | 0 | 27150.07 | 27150.07 | 0 | 27150.07 | 0 | 0 | 0 | 0 | 0 | [19 empty] | 42662.33 | 27150.07 | 1827.25 | 195.76 | 13685.01 | 0 | 1580.9897 | 16.5278 | 0 | 13802.51 | 7592.43 |  |  | 42662.33 | 27150.07 | 1827.25 | 195.76 | 13685.01 | 0 | 1580.9897 | 16.5278 | 0 | 13802.51 | 7592.43 |  |  | 0 | 0 | 0 | 64057.27 | 64057.27 | 0 | 0 | 27150.07 | 27150.07 | 0 | 27150.07 | 0 | 0 | 0 | 0 | 0 | [19 empty] | 0 | 0 | 0 | 64057.27 | 64057.27 | 0 | 0 | 27150.07 | 27150.07 | 0 | 27150.07 | 0 | 0 | 0 | 0 | 0 | [18 empty] | 0
50 | 0 | 0 | 1 | 201 | 42662.33 | ПЗ | Прямые затраты |  |  | 201 | 1 | 3 |  | 2 | 42662.33 | [6 empty] | 42662.33 | 1 | 42662.33 | 42662.33 | 1 | 707955.23
50 | 0 | 0 | 1 | 202 | 27150.07 | СтМатОб | Стоимость материальных ресурсов (всего) |  |  | 202 | 2 | 3 |  | 2 | 27150.07 | [6 empty] | 27150.07 | 1 | 27150.07 | 27150.07 | 1 | 0
50 | 0 | 0 | 1 | 222 | 0 | СтМатОбЗак | Стоимость материалов и оборудования заказчика |  |  | 222 | 3 | 3 |  | 2 | 0 | [6 empty] | 0 | 1 | 0 | 0 | 1 | 0
50 | 0 | 0 | 1 | 225 | 27150.07 | СтМатОбПод | Стоимость материалов и оборудования подрядчика |  |  | 225 | 4 | 3 |  | 2 | 27150.07 | [6 empty] | 27150.07 | 1 | 27150.07 | 27150.07 | 1 | 0
50 | 0 | 0 | 1 | 226 | 27150.07 | СтМат | Стоимость материалов (всего) |  |  | 226 | 5 | 3 |  | 2 | 27150.07 | [6 empty] | 27150.07 | 1 | 27150.07 | 27150.07 | 1 | 185163.48
50 | 0 | 0 | 1 | 227 | 0 | СтМатЗак | Стоимость материалов заказчика |  |  | 227 | 6 | 3 |  | 2 | 0 | [6 empty] | 0 | 1 | 0 | 0 | 1 | 0
50 | 0 | 0 | 1 | 228 | 27150.07 | СтМатПод | Стоимость материалов подрядчика |  |  | 228 | 7 | 3 |  | 2 | 27150.07 | [6 empty] | 27150.07 | 1 | 27150.07 | 27150.07 | 1 | 185163.48
50 | 0 | 0 | 1 | 216 | 0 | Оборуд | Стоимость оборудования (всего) |  |  | 216 | 8 | 3 |  | 2 | 0 | [6 empty] | 0 | 1 | 0 | 0 | 1 | 0
50 | 0 | 0 | 1 | 223 | 0 | ОборудЗак | Стоимость оборудования заказчика |  |  | 223 | 9 | 3 |  | 2 | 0 | [6 empty] | 0 | 1 | 0 | 0 | 1 | 0
50 | 0 | 0 | 1 | 229 | 0 | ОборудПод | Стоимость оборудования подрядчика |  |  | 229 | 10 | 3 |  | 2 | 0 | [6 empty] | 0 | 1 | 0 | 0 | 1 | 0
50 | 0 | 0 | 1 | 203 | 1827.25 | ЭММ | Эксплуатация машин |  |  | 203 | 11 | 3 |  | 2 | 1827.25 | [6 empty] | 1827.25 | 1 | 1827.25 | 1827.25 | 1 | 23699.43
50 | 0 | 0 | 1 | 231 | 0 | ЭММсНРиСП | Эксплуатация машин по ТСН-2001.16 |  |  | 231 | 12 | 3 |  | 2 | 0 | [6 empty] | 0 | 1 | 0 | 0 | 1 | 0
50 | 0 | 0 | 1 | 204 | 195.76 | ЗПМ | ЗП машинистов |  |  | 204 | 13 | 3 |  | 2 | 195.76 | [6 empty] | 195.76 | 1 | 195.76 | 195.76 | 1 | 7139.37
50 | 0 | 0 | 1 | 205 | 13685.01 | ОЗП | Основная ЗП рабочих |  |  | 205 | 14 | 3 |  | 2 | 13685.01 | [6 empty] | 13685.01 | 1 | 13685.01 | 13685.01 | 1 | 499092.32
50 | 0 | 0 | 1 | 232 | 0 | ОЗПсНРиСП | Основная ЗП рабочих по ТСН-2001.16 |  |  | 232 | 15 | 3 |  | 2 | 0 | [6 empty] | 0 | 1 | 0 | 0 | 1 | 0
50 | 0 | 0 | 1 | 214 | 64057.27 | Строит | Строительные работы с НР и СП |  |  | 214 | 16 | 3 |  | 2 | 64057.27 | [6 empty] | 64057.27 | 1 | 64057.27 | 64057.27 | 1 | 1488228.55
50 | 0 | 0 | 1 | 215 | 0 | Монтаж | Монтажные работы с НР и СП |  |  | 215 | 17 | 3 |  | 2 | 0 | [6 empty] | 0 | 1 | 0 | 0 | 1 | 0
50 | 0 | 0 | 1 | 217 | 0 | Прочие | Прочие работы с НР и СП |  |  | 217 | 18 | 3 |  | 2 | 0 | [6 empty] | 0 | 1 | 0 | 0 | 1 | 0
50 | 0 | 0 | 1 | 230 | 0 | ПрочиеЗатр | Прочие затраты по ТСН-2001.16 |  |  | 230 | 19 | 3 |  | 2 | 0 | [6 empty] | 0 | 1 | 0 | 0 | 1 | 0
50 | 0 | 0 | 1 | 206 | 0 | ВозврМат | Возврат материалов |  |  | 206 | 20 | 3 |  | 2 | 0 | [6 empty] | 0 | 1 | 0 | 0 | 1 | 0
50 | 0 | 0 | 1 | 207 | 1580.9897 | ТрудСтр | Трудозатраты строителей |  |  | 207 | 21 | 3 |  | -1 | 1580.9897 | [6 empty] | 1580.9897 | 1 | 1580.9897 | 1580.9897 | 1 | 1580.9897
50 | 0 | 0 | 1 | 208 | 16.5278 | ТрудМаш | Трудозатраты машинистов |  |  | 208 | 22 | 3 |  | -1 | 16.5278 | [6 empty] | 16.5278 | 1 | 16.5278 | 16.5278 | 1 | 16.5278
50 | 0 | 0 | 1 | 209 | 0 | ТранспМат | Транспорт материалов |  |  | 209 | 23 | 3 |  | 2 | 0 | [6 empty] | 0 | 1 | 0 | 0 | 1 | 0
50 | 0 | 0 | 1 | 233 | 0 | Перевозка | Перевозка грузов |  |  | 233 | 24 | 3 |  | 2 | 0 | [6 empty] | 0 | 1 | 0 | 0 | 1 | 0
50 | 0 | 0 | 1 | 210 | 13802.51 | НР | Накладные расходы |  |  | 210 | 25 | 3 |  | 2 | 13802.51 | [6 empty] | 13802.51 | 1 | 13802.51 | 13802.51 | 1 | 503377.34
50 | 0 | 0 | 1 | 211 | 7592.43 | СмПриб | Сметная прибыль |  |  | 211 | 26 | 3 |  | 2 | 7592.43 | [6 empty] | 7592.43 | 1 | 7592.43 | 7592.43 | 1 | 276895.98
50 | 0 | 0 | 1 | 224 | 64057.27 | Всего | Всего с НР и СП |  |  | 224 | 27 | 3 |  | 2 | 64057.27 | [6 empty] | 64057.27 | 1 | 64057.27 | 64057.27 | 1 | 1488228.55
4 | 1 |  | 120 |  | Новый раздел | 2 |  | 0 |  | -1 | [7 empty] | 0 | 55457090 |  | 0 | [53 empty] | 0 | [11 empty] | 0
52 | 1 | 4 | 105 | 0 | Новый раздел | 2 | [7 empty] | 2253.5 | 1892.35 | 1.8 | 0.32 | 359.35 | 0 | 48.9164 | 0.0275 | 0 | 334.2 | 162.48 | 0 | 0 | 2253.5 | 1892.35 | 1.8 | 0.32 | 359.35 | 0 | 48.9164 | 0.0275 | 0 | 334.2 | 162.48 | 0 | 0 | 0 | 0 | 0 | 3112.57 | 3112.57 | 0 | 0 | 1892.35 | 1892.35 | 0 | 1892.35 | 0 | 0 | 0 | 0 | 362.39 | 0 | 0 | 0 | 0 | 0 | 0 | 0 | 0 | 0 | 0 | 0 | 0 | 0 | 0 | 0 | 0 | 0 | 0 | 0 | 0 | 0 | 0 | 3112.57 | 3112.57 | 0 | 0 | 1892.35 | 1892.35 | 0 | 1892.35 | 0 | 0 | 0 | 0 | 362.39 | 0 | 0 | 0 | 0 | 0 | 0 | 0 | 0 | 0 | 0 | 0 | 0 | 0 | 0 | 0 | 0 | 0 | 0 | 0 | 2253.5 | 1892.35 | 1.8 | 0.32 | 359.35 | 0 | 48.9164 | 0.0275 | 0 | 334.2 | 162.48 | 0 | 0 | 2253.5 | 1892.35 | 1.8 | 0.32 | 359.35 | 0 | 48.9164 | 0.0275 | 0 | 334.2 | 162.48 | 0 | 0 | 0 | 0 | 0 | 3112.57 | 3112.57 | 0 | 0 | 1892.35 | 1892.35 | 0 | 1892.35 | 0 | 0 | 0 | 0 | 362.39 | 0 | 0 | 0 | 0 | 0 | 0 | 0 | 0 | 0 | 0 | 0 | 0 | 0 | 0 | 0 | 0 | 0 | 0 | 0 | 0 | 0 | 0 | 3112.57 | 3112.57 | 0 | 0 | 1892.35 | 1892.35 | 0 | 1892.35 | 0 | 0 | 0 | 0 | 362.39 | 0 | 0 | 0 | 0 | 0 | 0 | 0 | 0 | 0 | 0 | 0 | 0 | 0 | 0 | 0 | 0 | 0 | 0 | 0
17 | 1 | 106 | 104 | 10 | 11-01-050-01 | Укрытие полиэтиленовой пленкой (Применительно) | 100 м2 | 1.1 | 0 | 1.1 |  |  |  | 1680.29 | 1641.27 | 1.8 | 0.32 | 37.22 | 0 | 4.3643 | 0.0275 | 0 | 37.84 | 20.74 |  | 55456332 | 1527.54 | 1492.06 | 1.64 | 0.29 | 33.84 | 0 | 3.9675 | 0.025 | 0 | 1522.8 | 1492.06 | 1.31 | 0.23 | 29.43 | 0 | 3.45 | 0.02 | 0 | 100.8 | 55.25 | 1 | 1 |  |  | 1 | 1 | 1 | 1 |  |  |  |  | 0 | 1 | ФЕР-2001, 11-01-050-01, приказ Минстроя России № 876/пр от 26.12.2019 |  |  | 11001 | 0 |  | 0 | 2 | 0 | 1 | 1 | 1 | 1 | 1 | 1 |  | 112 | 65 |  |  |  | 0 | 0 | 0 | [5 empty] | 0 | Поправка: М-ка 421/пр 04.08.20 п.58 п.п. б) Наименование: При отсутствии необходимых норм (единичных расценок), включенных в сборники ГЭСНр (ФЕРр, ТЕРр), сметные затраты на работы по капитальному ремонту и реконструкции объектов капитального строительства могут быть определены по сметным нормам, включенным в ГЭСН (ФЕР, ТЕР), аналогичным технологическим процессам в новом строительстве, в том числе по возведению новых конструктивных элементов | 0 | 1680.29 | 1492.06 | 1.64 | 0.29 | 33.84 | 0 | 3.9675 | 0.025 | 0 | 37.8403 | 20.7408 |  |  |  |  | )*1,25 | )*1,25 | )*1,15 |  | )*1,15 | )*1,25 |  | )*0,9 | )*0,85 | 0 | 0 | 1 | 1 |  |  |  | 1005 | 100 м2 | 100 м2 | 100 | [6 empty] | 55471663 | 2 | Общестроительные работы | 11 | Полы | 1 | 11001 | Полы | ФЕР-11 |  | Поправка: М-ка 421/пр 04.08.20 п.58 п.п. б) |  | 0 | 1522.8 | 1492.06 | 1.31 | 0.23 | 29.43 | 3.45 | 0.02 | 0 | [17 empty] | 0 | 0 | 0 |  |  |  |  | 100.8 | 55.25 |  |  |  |  | 1 |  | 2096840001 | 2 | 1 | -2 | 0 | 0 | 0 | 1738.87 | 1738.87 | 0 | 0 |  | 0 | 3 | 0 |  | 0 | 1 | 0 | 0 | 0 | 0 |  | 0.32 | 37.22 | 37.84 | 20.74 |  | Пр/812-011.0-1 | Пр/774-011.0 | Полы | Полы | 0
17 | 1 | 110 | 108 | 10 | 11-01-050-01 | Укрытие полиэтиленовой пленкой (Применительно) | 100 м2 | 1.1 | 0 | 1.1 |  |  |  | 1680.29 | 1641.27 | 1.8 | 0.32 | 37.22 | 0 | 4.3643 | 0.0275 | 0 | 37.84 | 20.74 |  | 55456333 | 1527.54 | 1492.06 | 1.64 | 0.29 | 33.84 | 0 | 3.9675 | 0.025 | 0 | 1522.8 | 1492.06 | 1.31 | 0.23 | 29.43 | 0 | 3.45 | 0.02 | 0 | 100.8 | 55.25 | 1 | 1 |  |  | 1 | 36.47 | 1 | 1 |  |  |  |  | 0 | 1 | ФЕР-2001, 11-01-050-01, приказ Минстроя России № 876/пр от 26.12.2019 |  |  | 11001 | 0 |  | 0 | 2 | 0 | 36.47 | 1 | 1 | 1 | 1 | 1 |  | 112 | 65 |  |  |  | 0 | 0 | 0 | [5 empty] | 0 | Поправка: М-ка 421/пр 04.08.20 п.58 п.п. б) Наименование: При отсутствии необходимых норм (единичных расценок), включенных в сборники ГЭСНр (ФЕРр, ТЕРр), сметные затраты на работы по капитальному ремонту и реконструкции объектов капитального строительства могут быть определены по сметным нормам, включенным в ГЭСН (ФЕР, ТЕР), аналогичным технологическим процессам в новом строительстве, в том числе по возведению новых конструктивных элементов | 0 | 1680.29 | 1492.06 | 1.64 | 0.29 | 33.84 | 0 | 3.9675 | 0.025 | 0 | 37.8403 | 20.7408 |  |  |  |  | )*1,25 | )*1,25 | )*1,15 |  | )*1,15 | )*1,25 |  | )*0,9 | )*0,85 | 0 | 0 | 1 | 1 |  |  |  | 1005 | 100 м2 | 100 м2 | 100 | [6 empty] | 55471663 | 2 | Общестроительные работы | 11 | Полы | 1 | 11001 | Полы | ФЕР-11 |  | Поправка: М-ка 421/пр 04.08.20 п.58 п.п. б) |  | 0 | 1522.8 | 1492.06 | 1.31 | 0.23 | 29.43 | 3.45 | 0.02 | 0 | [17 empty] | 0 | 0 | 0 |  |  |  |  | 100.8 | 55.25 |  |  |  |  | 1 |  | 2096840001 | 2 | 1 | 4 | 0 | 0 | 0 | 1738.87 | 1738.87 | 0 | 0 |  | 0 | 3 | 0 |  | 0 | 1 | 0 | 0 | 0 | 0 |  | 11.67 | 1357.41 | 1380.03 | 756.42 |  | Пр/812-011.0-1 | Пр/774-011.0 | Полы | Полы | 0
17 | 1 | 112 | 110 | 11 | 69-9-1 | Очистка помещений от строительного мусора | 100 т | 0.1531 | 0 | 0.1531 |  |  |  | 208.68 | 0 | 0 | 0 | 208.68 | 0 | 28.7828 | 0 | 0 | 191.99 | 91.82 |  | 55456332 | 1363 | 0 | 0 | 0 | 1363 | 0 | 188 | 0 | 0 | 1363 | 0 | 0 | 0 | 1363 | 0 | 188 | 0 | 0 | 92 | 44 | 1 | 1 |  |  | 1 | 1 | 1 | 1 |  |  |  |  | 0 | 1 | ФЕРр-2001, 69-9-1, приказ Минстроя России № 876/пр от 26.12.2019 |  |  | 69001 | 0 |  | 0 | 6 | 0 | 1 | 1 | 1 | 1 | 1 | 1 |  | 92 | 44 |  |  |  | 0 | 0 | 0 | [5 empty] | 0 |  | 0 | 208.68 | 0 | 0 | 0 | 1363 | 0 | 188 | 0 | 0 | 191.9856 | 91.8192 | [13 empty] | 0 | 0 | 1 | 1 |  |  |  | 1009 | 100 т | 100 т | 100000 | [6 empty] | 55471848 | 6 | Ремонтно-строительные работы | 103 | Прочие ремонтно-строительные работы | 1 | 69001 | Прочие ремонтно-строительные работы | рФЕР-69 |  |  |  | 0 | 1363 | 0 | 0 | 0 | 1363 | 188 | 0 | 0 | [17 empty] | 0 | 0 | 0 |  |  |  |  | 92 | 44 |  |  |  |  | 1 |  | 399013033 | 2 | 1 | -2 | 0 | 0 | 0 | 492.49 | 492.49 | 0 | 0 |  | 0 | 3 | 0 |  | 0 | 1 | 0 | 0 | 0 | 0 |  | 0 | 208.68 | 191.99 | 91.82 |  | Пр/812-103.0-1 | Пр/774-103.0 | Прочие ремонтно-строительные работы | Прочие ремонтно-строительные работы | 0
17 | 1 | 114 | 112 | 11 | 69-9-1 | Очистка помещений от строительного мусора | 100 т | 0.1531 | 0 | 0.1531 |  |  |  | 208.68 | 0 | 0 | 0 | 208.68 | 0 | 28.7828 | 0 | 0 | 191.99 | 91.82 |  | 55456333 | 1363 | 0 | 0 | 0 | 1363 | 0 | 188 | 0 | 0 | 1363 | 0 | 0 | 0 | 1363 | 0 | 188 | 0 | 0 | 92 | 44 | 1 | 1 |  |  | 1 | 36.47 | 1 | 1 |  |  |  |  | 0 | 1 | ФЕРр-2001, 69-9-1, приказ Минстроя России № 876/пр от 26.12.2019 |  |  | 69001 | 0 |  | 0 | 6 | 0 | 36.47 | 1 | 1 | 1 | 1 | 1 |  | 92 | 44 |  |  |  | 0 | 0 | 0 | [5 empty] | 0 |  | 0 | 208.68 | 0 | 0 | 0 | 1363 | 0 | 188 | 0 | 0 | 191.9856 | 91.8192 | [13 empty] | 0 | 0 | 1 | 1 |  |  |  | 1009 | 100 т | 100 т | 100000 | [6 empty] | 55471848 | 6 | Ремонтно-строительные работы | 103 | Прочие ремонтно-строительные работы | 1 | 69001 | Прочие ремонтно-строительные работы | рФЕР-69 |  |  |  | 0 | 1363 | 0 | 0 | 0 | 1363 | 188 | 0 | 0 | [17 empty] | 0 | 0 | 0 |  |  |  |  | 92 | 44 |  |  |  |  | 1 |  | 399013033 | 2 | 1 | 4 | 0 | 0 | 0 | 492.49 | 492.49 | 0 | 0 |  | 0 | 0 | 0 |  | 0 | 1 | 0 | 0 | 0 | 0 |  | 0 | 7610.56 | 7001.72 | 3348.65 |  | Пр/812-103.0-1 | Пр/774-103.0 | Прочие ремонтно-строительные работы | Прочие ремонтно-строительные работы | 0
18 | 1 | 112 |  | 11,1 | 01.7.07.07 | Строительный мусор | т | 15.31 | 100 | 100 |  |  |  | 0 | 0 | 0 | 0 | 0 | 0 | 0 | 0 | 0 | 0 | 0 |  | 55456332 | 0 | 0 | 0 | 0 | 0 | 0 | 0 | 0 | 0 | 0 | 0 | 0 | 0 | 0 | 0 | 0 | 0 | 0 | 92 | 44 | 1 | 1 |  |  | 1 | 1 | 1 | 1 |  |  |  |  | 3 | 1 |  |  |  | 69001 | 0 |  | 0 | 6 | 0 | 1 | 1 | 1 | 1 | 1 | 1 |  | 92 | 44 |  |  |  | 0 | 0 | 0 | [5 empty] | 0 |  | 0 | 0 | 0 | 0 | 0 | 0 | 0 | 0 | 0 | 0 | 0 | 0 | [13 empty] | 0 | 0 | 1 | 1 |  |  |  | 1009 | т | т | 1000 | [6 empty] | 55471848 | 6 | Ремонтно-строительные работы | 103 | Прочие ремонтно-строительные работы | 1 | 69001 | Прочие ремонтно-строительные работы | рФЕР-69 |  |  |  | 0 | 0 | 0 | 0 | 0 | 0 | 0 | 0 | [18 empty] | 0 | 0 | 0 |  |  |  |  | 92 | 44 |  |  |  |  | 1 |  | -179832266 | 2 | 1 | -2 | 0 | 0 | 0 | 0 | 0 | 0 | 0 |  | 0 | 3 | 0 |  | 0 | 1 | 0 | 0 | 0 | 0 |  | 0 | 0 | 0 | 0 |  | Пр/812-103.0-1 | Пр/774-103.0 | Прочие ремонтно-строительные работы | Прочие ремонтно-строительные работы | 0
18 | 1 | 114 |  | 11,1 | 01.7.07.07 | Строительный мусор | т | 15.31 | 100 | 100 |  |  |  | 0 | 0 | 0 | 0 | 0 | 0 | 0 | 0 | 0 | 0 | 0 |  | 55456333 | 0 | 0 | 0 | 0 | 0 | 0 | 0 | 0 | 0 | 0 | 0 | 0 | 0 | 0 | 0 | 0 | 0 | 0 | 92 | 44 | 1 | 1 |  |  | 1 | 1 | 1 | 1 |  |  |  |  | 3 | 1 |  |  |  | 69001 | 0 |  | 0 | 6 | 0 | 1 | 1 | 1 | 1 | 1 | 1 |  | 92 | 44 |  |  |  | 0 | 0 | 0 | [5 empty] | 0 |  | 0 | 0 | 0 | 0 | 0 | 0 | 0 | 0 | 0 | 0 | 0 | 0 | [13 empty] | 0 | 0 | 1 | 1 |  |  |  | 1009 | т | т | 1000 | [6 empty] | 55471848 | 6 | Ремонтно-строительные работы | 103 | Прочие ремонтно-строительные работы | 1 | 69001 | Прочие ремонтно-строительные работы | рФЕР-69 |  |  |  | 0 | 0 | 0 | 0 | 0 | 0 | 0 | 0 | [18 empty] | 0 | 0 | 0 |  |  |  |  | 92 | 44 |  |  |  |  | 1 |  | -179832266 | 2 | 0 | 4 | 0 | 0 | 0 | 0 | 0 | 0 | 0 |  | 0 | 0 | 0 |  | 0 | 1 | 0 | 0 | 0 | 0 |  | 0 | 0 | 0 | 0 |  | Пр/812-103.0-1 | Пр/774-103.0 | Прочие ремонтно-строительные работы | Прочие ремонтно-строительные работы | 0
17 | 1 | 115 | 114 | 12 | 69-15-1 | Затаривание строительного мусора в мешки | т | 15.31 | 0 | 15.31 |  |  |  | 364.53 | 251.08 | 0 | 0 | 113.45 | 0 | 15.7693 | 0 | 0 | 104.37 | 49.92 |  | 55456332 | 23.81 | 16.4 | 0 | 0 | 7.41 | 0 | 1.03 | 0 | 0 | 23.81 | 16.4 | 0 | 0 | 7.41 | 0 | 1.03 | 0 | 0 | 92 | 44 | 1 | 1 |  |  | 1 | 1 | 1 | 1 |  |  |  |  | 0 | 1 | ФЕРр-2001, 69-15-1, приказ Минстроя России № 876/пр от 26.12.2019 |  |  | 69001 | 0 |  | 0 | 6 | 0 | 1 | 1 | 1 | 1 | 1 | 1 |  | 92 | 44 |  |  |  | 0 | 0 | 0 | [5 empty] | 0 |  | 0 | 364.53 | 16.4 | 0 | 0 | 7.41 | 0 | 1.03 | 0 | 0 | 104.374 | 49.918 | [13 empty] | 0 | 0 | 1 | 1 |  |  |  | 1009 | т | т | 1000 | [6 empty] | 55471848 | 6 | Ремонтно-строительные работы | 103 | Прочие ремонтно-строительные работы | 1 | 69001 | Прочие ремонтно-строительные работы | рФЕР-69 |  |  |  | 0 | 23.81 | 16.4 | 0 | 0 | 7.41 | 1.03 | 0 | 0 | [17 empty] | 0 | 0 | 0 |  |  |  |  | 92 | 44 |  |  |  |  | 1 |  | -1160313074 | 2 | 1 | -2 | 0 | 0 | 0 | 518.82 | 518.82 | 0 | 0 |  | 0 | 3 | 0 |  | 0 | 1 | 0 | 0 | 0 | 0 |  | 0 | 113.45 | 104.37 | 49.92 |  | Пр/812-103.0-1 | Пр/774-103.0 | Прочие ремонтно-строительные работы | Прочие ремонтно-строительные работы | 0
17 | 1 | 116 | 116 | 12 | 69-15-1 | Затаривание строительного мусора в мешки | т | 15.31 | 0 | 15.31 |  |  |  | 364.53 | 251.08 | 0 | 0 | 113.45 | 0 | 15.7693 | 0 | 0 | 104.37 | 49.92 |  | 55456333 | 23.81 | 16.4 | 0 | 0 | 7.41 | 0 | 1.03 | 0 | 0 | 23.81 | 16.4 | 0 | 0 | 7.41 | 0 | 1.03 | 0 | 0 | 92 | 44 | 1 | 1 |  |  | 1 | 36.47 | 1 | 1 |  |  |  |  | 0 | 1 | ФЕРр-2001, 69-15-1, приказ Минстроя России № 876/пр от 26.12.2019 |  |  | 69001 | 0 |  | 0 | 6 | 0 | 36.47 | 1 | 1 | 1 | 1 | 1 |  | 92 | 44 |  |  |  | 0 | 0 | 0 | [5 empty] | 0 |  | 0 | 364.53 | 16.4 | 0 | 0 | 7.41 | 0 | 1.03 | 0 | 0 | 104.374 | 49.918 | [13 empty] | 0 | 0 | 1 | 1 |  |  |  | 1009 | т | т | 1000 | [6 empty] | 55471848 | 6 | Ремонтно-строительные работы | 103 | Прочие ремонтно-строительные работы | 1 | 69001 | Прочие ремонтно-строительные работы | рФЕР-69 |  |  |  | 0 | 23.81 | 16.4 | 0 | 0 | 7.41 | 1.03 | 0 | 0 | [17 empty] | 0 | 0 | 0 |  |  |  |  | 92 | 44 |  |  |  |  | 1 |  | -1160313074 | 2 | 1 | 4 | 0 | 0 | 0 | 518.82 | 518.82 | 0 | 0 |  | 0 | 0 | 0 |  | 0 | 1 | 0 | 0 | 0 | 0 |  | 0 | 4137.52 | 3806.52 | 1820.51 |  | Пр/812-103.0-1 | Пр/774-103.0 | Прочие ремонтно-строительные работы | Прочие ремонтно-строительные работы | 0
17 | 1 |  |  | 13 | т03-01-01-050 | Перевозка грузов I класса автомобилями бортовыми грузоподъемностью до 15 т на расстояние: до 50 км | 1 Т ГРУЗА | 15.31 | 0 | 15.31 |  |  |  | 0 | 0 | 0 | 0 | 0 | 0 | 0 | 0 | 0 | 0 | 0 |  | 55456332 | 23.67 | 0 | 0 | 0 | 0 | 0 | 0 | 0 | 0 | 23.67 | 0 | 0 | 0 | 0 | 0 | 0 | 0 | 0 | 0 | 0 | 1 | 1 |  |  | 1 | 1 | 1 | 1 |  |  |  |  | 0 | 1 | ФССЦпг-2001, т03-01-01-050, приказ Минстроя России №876/пр от 26.12.2019 |  |  | 700005 | 0 |  | 0 | 10 | 0 | 1 | 1 | 1 | 1 | 1 | 1 |  | 0 | 0 |  |  |  | 0 | 0 | 0 | [5 empty] | 0 |  | 0 | 23.67 | 0 | 0 | 0 | 0 | 0 | 0 | 0 | 0 | 0 | 0 | [13 empty] | 0 | 0 | 1 | 1 |  |  |  | 1013 | 1 Т ГРУЗА | 1 Т ГРУЗА | 1 | [6 empty] | 55471919 | 10 | Автомобили бортовые | 107 | Перевозка строительных грузов автомобильным транспортом | 1 | 700005 | Перевозка строительных грузов автомобильным транспортом | ФССЦпр , изм. 7 |  |  |  | 0 | 0 | 0 | 0 | 0 | 0 | 0 | 0 | 0 | [17 empty] | 0 | 0 | 0 |  |  |  |  | 0 | 0 |  |  |  |  | 1 |  | 229117356 | 2 | 1 | -2 | 2 | 0 | 0 | 362.39 | 362.39 | 0 | 0 |  | 0 | 3 | 0 |  | 0 | 1 | 0 | 0 | 0 | 0 | 362.39 | 0 | 0 | [7 empty] | 0
17 | 1 |  |  | 13 | т03-01-01-050 | Перевозка грузов I класса автомобилями бортовыми грузоподъемностью до 15 т на расстояние: до 50 км | 1 Т ГРУЗА | 15.31 | 0 | 15.31 |  |  |  | 0 | 0 | 0 | 0 | 0 | 0 | 0 | 0 | 0 | 0 | 0 |  | 55456333 | 23.67 | 0 | 0 | 0 | 0 | 0 | 0 | 0 | 0 | 23.67 | 0 | 0 | 0 | 0 | 0 | 0 | 0 | 0 | 0 | 0 | 1 | 1 |  |  | 1 | 1 | 1 | 1 |  |  |  |  | 0 | 1 | ФССЦпг-2001, т03-01-01-050, приказ Минстроя России №876/пр от 26.12.2019 |  |  | 700005 | 0 |  | 0 | 10 | 0 | 1 | 1 | 1 | 1 | 1 | 1 |  | 0 | 0 |  |  |  | 0 | 0 | 0 | [5 empty] | 0 |  | 0 | 23.67 | 0 | 0 | 0 | 0 | 0 | 0 | 0 | 0 | 0 | 0 | [13 empty] | 0 | 0 | 1 | 1 |  |  |  | 1013 | 1 Т ГРУЗА | 1 Т ГРУЗА | 1 | [6 empty] | 55471919 | 10 | Автомобили бортовые | 107 | Перевозка строительных грузов автомобильным транспортом | 1 | 700005 | Перевозка строительных грузов автомобильным транспортом | ФССЦпр , изм. 7 |  |  |  | 0 | 0 | 0 | 0 | 0 | 0 | 0 | 0 | 0 | [17 empty] | 0 | 0 | 0 |  |  |  |  | 0 | 0 |  |  |  |  | 1 |  | 229117356 | 2 | 1 | 4 | 2 | 0 | 0 | 362.39 | 362.39 | 0 | 0 |  | 0 | 3 | 0 |  | 0 | 1 | 0 | 0 | 0 | 0 | 362.39 | 0 | 0 | [7 empty] | 0
51 | 1 | 4 | 105 |  | Новый раздел | 2 | 0 | [6 empty] | 2253.5 | 1892.35 | 1.8 | 0.32 | 359.35 | 0 | 48.9164 | 0.0275 | 0 | 334.2 | 162.48 |  |  | 2253.5 | 1892.35 | 1.8 | 0.32 | 359.35 | 0 | 48.9164 | 0.0275 | 0 | 334.2 | 162.48 |  |  | 0 | 0 | 0 | 3112.57 | 3112.57 | 0 | 0 | 1892.35 | 1892.35 | 0 | 1892.35 | 0 | 0 | 0 | 0 | 362.39 | [19 empty] | 0 | 0 | 0 | 3112.57 | 3112.57 | 0 | 0 | 1892.35 | 1892.35 | 0 | 1892.35 | 0 | 0 | 0 | 0 | 362.39 | [19 empty] | 2253.5 | 1892.35 | 1.8 | 0.32 | 359.35 | 0 | 48.9164 | 0.0275 | 0 | 334.2 | 162.48 |  |  | 2253.5 | 1892.35 | 1.8 | 0.32 | 359.35 | 0 | 48.9164 | 0.0275 | 0 | 334.2 | 162.48 |  |  | 0 | 0 | 0 | 3112.57 | 3112.57 | 0 | 0 | 1892.35 | 1892.35 | 0 | 1892.35 | 0 | 0 | 0 | 0 | 362.39 | [19 empty] | 0 | 0 | 0 | 3112.57 | 3112.57 | 0 | 0 | 1892.35 | 1892.35 | 0 | 1892.35 | 0 | 0 | 0 | 0 | 362.39 | [18 empty] | 0
50 | 0 | 0 | 1 | 201 | 2253.5 | ПЗ | Прямые затраты |  |  | 201 | 1 | 3 |  | 2 | 2253.5 | [6 empty] | 2615.89 | 1 | 2615.89 | 2615.89 | 1 | 30734.87
50 | 0 | 0 | 1 | 202 | 1892.35 | СтМатОб | Стоимость материальных ресурсов (всего) |  |  | 202 | 2 | 3 |  | 2 | 1892.35 | [6 empty] | 1892.35 | 1 | 1892.35 | 1892.35 | 1 | 0
50 | 0 | 0 | 1 | 222 | 0 | СтМатОбЗак | Стоимость материалов и оборудования заказчика |  |  | 222 | 3 | 3 |  | 2 | 0 | [6 empty] | 0 | 1 | 0 | 0 | 1 | 0
50 | 0 | 0 | 1 | 225 | 1892.35 | СтМатОбПод | Стоимость материалов и оборудования подрядчика |  |  | 225 | 4 | 3 |  | 2 | 1892.35 | [6 empty] | 1892.35 | 1 | 1892.35 | 1892.35 | 1 | 0
50 | 0 | 0 | 1 | 226 | 1892.35 | СтМат | Стоимость материалов (всего) |  |  | 226 | 5 | 3 |  | 2 | 1892.35 | [6 empty] | 1892.35 | 1 | 1892.35 | 1892.35 | 1 | 12905.83
50 | 0 | 0 | 1 | 227 | 0 | СтМатЗак | Стоимость материалов заказчика |  |  | 227 | 6 | 3 |  | 2 | 0 | [6 empty] | 0 | 1 | 0 | 0 | 1 | 0
50 | 0 | 0 | 1 | 228 | 1892.35 | СтМатПод | Стоимость материалов подрядчика |  |  | 228 | 7 | 3 |  | 2 | 1892.35 | [6 empty] | 1892.35 | 1 | 1892.35 | 1892.35 | 1 | 12905.83
50 | 0 | 0 | 1 | 216 | 0 | Оборуд | Стоимость оборудования (всего) |  |  | 216 | 8 | 3 |  | 2 | 0 | [6 empty] | 0 | 1 | 0 | 0 | 1 | 0
50 | 0 | 0 | 1 | 223 | 0 | ОборудЗак | Стоимость оборудования заказчика |  |  | 223 | 9 | 3 |  | 2 | 0 | [6 empty] | 0 | 1 | 0 | 0 | 1 | 0
50 | 0 | 0 | 1 | 229 | 0 | ОборудПод | Стоимость оборудования подрядчика |  |  | 229 | 10 | 3 |  | 2 | 0 | [6 empty] | 0 | 1 | 0 | 0 | 1 | 0
50 | 0 | 0 | 1 | 203 | 1.8 | ЭММ | Эксплуатация машин |  |  | 203 | 11 | 3 |  | 2 | 1.8 | [6 empty] | 1.8 | 1 | 1.8 | 1.8 | 1 | 23.35
50 | 0 | 0 | 1 | 231 | 0 | ЭММсНРиСП | Эксплуатация машин по ТСН-2001.16 |  |  | 231 | 12 | 3 |  | 2 | 0 | [6 empty] | 0 | 1 | 0 | 0 | 1 | 0
50 | 0 | 0 | 1 | 204 | 0.32 | ЗПМ | ЗП машинистов |  |  | 204 | 13 | 3 |  | 2 | 0.32 | [6 empty] | 0.32 | 1 | 0.32 | 0.32 | 1 | 11.67
50 | 0 | 0 | 1 | 205 | 359.35 | ОЗП | Основная ЗП рабочих |  |  | 205 | 14 | 3 |  | 2 | 359.35 | [6 empty] | 359.35 | 1 | 359.35 | 359.35 | 1 | 13105.49
50 | 0 | 0 | 1 | 232 | 0 | ОЗПсНРиСП | Основная ЗП рабочих по ТСН-2001.16 |  |  | 232 | 15 | 3 |  | 2 | 0 | [6 empty] | 0 | 1 | 0 | 0 | 1 | 0
50 | 0 | 0 | 1 | 214 | 3112.57 | Строит | Строительные работы с НР и СП |  |  | 214 | 16 | 3 |  | 2 | 3112.57 | [6 empty] | 3112.57 | 1 | 3112.57 | 3112.57 | 1 | 48848.72
50 | 0 | 0 | 1 | 215 | 0 | Монтаж | Монтажные работы с НР и СП |  |  | 215 | 17 | 3 |  | 2 | 0 | [6 empty] | 0 | 1 | 0 | 0 | 1 | 0
50 | 0 | 0 | 1 | 217 | 0 | Прочие | Прочие работы с НР и СП |  |  | 217 | 18 | 3 |  | 2 | 0 | [6 empty] | 0 | 1 | 0 | 0 | 1 | 0
50 | 0 | 0 | 1 | 230 | 0 | ПрочиеЗатр | Прочие затраты по ТСН-2001.16 |  |  | 230 | 19 | 3 |  | 2 | 0 | [6 empty] | 0 | 1 | 0 | 0 | 1 | 0
50 | 0 | 0 | 1 | 206 | 0 | ВозврМат | Возврат материалов |  |  | 206 | 20 | 3 |  | 2 | 0 | [6 empty] | 0 | 1 | 0 | 0 | 1 | 0
50 | 0 | 0 | 1 | 207 | 48.9164 | ТрудСтр | Трудозатраты строителей |  |  | 207 | 21 | 3 |  | -1 | 48.9164 | [6 empty] | 48.9164 | 1 | 48.9164 | 48.9164 | 1 | 48.9164
50 | 0 | 0 | 1 | 208 | 0.0275 | ТрудМаш | Трудозатраты машинистов |  |  | 208 | 22 | 3 |  | -1 | 0.0275 | [6 empty] | 0.0275 | 1 | 0.0275 | 0.0275 | 1 | 0.0275
50 | 0 | 0 | 1 | 209 | 0 | ТранспМат | Транспорт материалов |  |  | 209 | 23 | 3 |  | 2 | 0 | [6 empty] | 0 | 1 | 0 | 0 | 1 | 0
50 | 0 | 0 | 1 | 233 | 362.39 | Перевозка | Перевозка грузов |  |  | 233 | 24 | 3 |  | 2 | 362.39 | [6 empty] | 362.39 | 1 | 362.39 | 362.39 | 1 | 4700.2
50 | 0 | 0 | 1 | 210 | 334.2 | НР | Накладные расходы |  |  | 210 | 25 | 3 |  | 2 | 334.2 | [6 empty] | 334.2 | 1 | 334.2 | 334.2 | 1 | 12188.27
50 | 0 | 0 | 1 | 211 | 162.48 | СмПриб | Сметная прибыль |  |  | 211 | 26 | 3 |  | 2 | 162.48 | [6 empty] | 162.48 | 1 | 162.48 | 162.48 | 1 | 5925.58
50 | 0 | 0 | 1 | 224 | 3112.57 | Всего | Всего с НР и СП |  |  | 224 | 27 | 3 |  | 2 | 3112.57 | [6 empty] | 3112.57 | 1 | 3112.57 | 3112.57 | 1 | 48848.72
51 | 1 | 3 | 20 |  |  |  | 0 | [6 empty] | 44915.83 | 29042.42 | 1829.05 | 196.08 | 14044.36 | 0 | 1629.906 | 16.5553 | 0 | 14136.71 | 7754.91 | [15 empty] | 0 | 0 | 0 | 67169.84 | 67169.84 | 0 | 0 | 29042.42 | 29042.42 | 0 | 29042.42 | 0 | 0 | 0 | 0 | 362.39 | [54 empty] | 44915.83 | 29042.42 | 1829.05 | 196.08 | 14044.36 | 0 | 1629.906 | 16.5553 | 0 | 14136.71 | 7754.91 | [15 empty] | 0 | 0 | 0 | 67169.84 | 67169.84 | 0 | 0 | 29042.42 | 29042.42 | 0 | 29042.42 | 0 | 0 | 0 | 0 | 362.39 | [53 empty] | 0
50 | 0 | 0 | 1 | 201 | 44915.83 | ПЗ | Прямые затраты |  |  | 201 | 1 | 3 |  | 2 | 44915.83 | [6 empty] | 45278.22 | 1 | 45278.22 | 45278.22 | 1 | 738690.09
50 | 0 | 0 | 1 | 202 | 29042.42 | СтМатОб | Стоимость материальных ресурсов (всего) |  |  | 202 | 2 | 3 |  | 2 | 29042.42 | [6 empty] | 29042.42 | 1 | 29042.42 | 29042.42 | 1 | 0
50 | 0 | 0 | 1 | 222 | 0 | СтМатОбЗак | Стоимость материалов и оборудования заказчика |  |  | 222 | 3 | 3 |  | 2 | 0 | [6 empty] | 0 | 1 | 0 | 0 | 1 | 0
50 | 0 | 0 | 1 | 225 | 29042.42 | СтМатОбПод | Стоимость материалов и оборудования подрядчика |  |  | 225 | 4 | 3 |  | 2 | 29042.42 | [6 empty] | 29042.42 | 1 | 29042.42 | 29042.42 | 1 | 0
50 | 1 | 0 | 1 | 226 | 29042.42 | СтМат | Стоимость материалов (всего) |  |  | 226 | 5 | 0 |  | 2 | 29042.42 | [6 empty] | 29042.42 | 1 | 29042.42 | 29042.42 | 1 | 198069.3
50 | 0 | 0 | 1 | 227 | 0 | СтМатЗак | Стоимость материалов заказчика |  |  | 227 | 6 | 3 |  | 2 | 0 | [6 empty] | 0 | 1 | 0 | 0 | 1 | 0
50 | 0 | 0 | 1 | 228 | 29042.42 | СтМатПод | Стоимость материалов подрядчика |  |  | 228 | 7 | 3 |  | 2 | 29042.42 | [6 empty] | 29042.42 | 1 | 29042.42 | 29042.42 | 1 | 198069.3
50 | 0 | 0 | 1 | 216 | 0 | Оборуд | Стоимость оборудования (всего) |  |  | 216 | 8 | 3 |  | 2 | 0 | [6 empty] | 0 | 1 | 0 | 0 | 1 | 0
50 | 0 | 0 | 1 | 223 | 0 | ОборудЗак | Стоимость оборудования заказчика |  |  | 223 | 9 | 3 |  | 2 | 0 | [6 empty] | 0 | 1 | 0 | 0 | 1 | 0
50 | 0 | 0 | 1 | 229 | 0 | ОборудПод | Стоимость оборудования подрядчика |  |  | 229 | 10 | 3 |  | 2 | 0 | [6 empty] | 0 | 1 | 0 | 0 | 1 | 0
50 | 0 | 0 | 1 | 203 | 1829.05 | ЭММ | Эксплуатация машин |  |  | 203 | 11 | 3 |  | 2 | 1829.05 | [6 empty] | 1829.05 | 1 | 1829.05 | 1829.05 | 1 | 23722.78
50 | 0 | 0 | 1 | 231 | 0 | ЭММсНРиСП | Эксплуатация машин по ТСН-2001.16 |  |  | 231 | 12 | 3 |  | 2 | 0 | [6 empty] | 0 | 1 | 0 | 0 | 1 | 0
50 | 0 | 0 | 1 | 204 | 196.08 | ЗПМ | ЗП машинистов |  |  | 204 | 13 | 3 |  | 2 | 196.08 | [6 empty] | 196.08 | 1 | 196.08 | 196.08 | 1 | 7151.04
50 | 0 | 0 | 1 | 205 | 14044.36 | ОЗП | Основная ЗП рабочих |  |  | 205 | 14 | 3 |  | 2 | 14044.36 | [6 empty] | 14044.36 | 1 | 14044.36 | 14044.36 | 1 | 512197.81
50 | 0 | 0 | 1 | 232 | 0 | ОЗПсНРиСП | Основная ЗП рабочих по ТСН-2001.16 |  |  | 232 | 15 | 3 |  | 2 | 0 | [6 empty] | 0 | 1 | 0 | 0 | 1 | 0
50 | 0 | 0 | 1 | 214 | 67169.84 | Строит | Строительные работы с НР и СП |  |  | 214 | 16 | 3 |  | 2 | 67169.84 | [6 empty] | 67169.84 | 1 | 67169.84 | 67169.84 | 1 | 1537077.26
50 | 0 | 0 | 1 | 215 | 0 | Монтаж | Монтажные работы с НР и СП |  |  | 215 | 17 | 3 |  | 2 | 0 | [6 empty] | 0 | 1 | 0 | 0 | 1 | 0
50 | 0 | 0 | 1 | 217 | 0 | Прочие | Прочие работы с НР и СП |  |  | 217 | 18 | 3 |  | 2 | 0 | [6 empty] | 0 | 1 | 0 | 0 | 1 | 0
50 | 0 | 0 | 1 | 230 | 0 | ПрочиеЗатр | Прочие затраты по ТСН-2001.16 |  |  | 230 | 19 | 3 |  | 2 | 0 | [6 empty] | 0 | 1 | 0 | 0 | 1 | 0
50 | 0 | 0 | 1 | 206 | 0 | ВозврМат | Возврат материалов |  |  | 206 | 20 | 3 |  | 2 | 0 | [6 empty] | 0 | 1 | 0 | 0 | 1 | 0
50 | 0 | 0 | 1 | 207 | 1629.906 | ТрудСтр | Трудозатраты строителей |  |  | 207 | 21 | 3 |  | -1 | 1629.906 | [6 empty] | 1629.906 | 1 | 1629.906 | 1629.906 | 1 | 1629.906
50 | 0 | 0 | 1 | 208 | 16.5553 | ТрудМаш | Трудозатраты машинистов |  |  | 208 | 22 | 3 |  | -1 | 16.5553 | [6 empty] | 16.5553 | 1 | 16.5553 | 16.5553 | 1 | 16.5553
50 | 0 | 0 | 1 | 209 | 0 | ТранспМат | Транспорт материалов |  |  | 209 | 23 | 3 |  | 2 | 0 | [6 empty] | 0 | 1 | 0 | 0 | 1 | 0
50 | 0 | 0 | 1 | 233 | 362.39 | Перевозка | Перевозка грузов |  |  | 233 | 24 | 3 |  | 2 | 362.39 | [6 empty] | 362.39 | 1 | 362.39 | 362.39 | 1 | 4700.2
50 | 0 | 0 | 1 | 210 | 14136.71 | НР | Накладные расходы |  |  | 210 | 25 | 3 |  | 2 | 14136.71 | [6 empty] | 14136.71 | 1 | 14136.71 | 14136.71 | 1 | 515565.61
50 | 0 | 0 | 1 | 211 | 7754.91 | СмПриб | Сметная прибыль |  |  | 211 | 26 | 3 |  | 2 | 7754.91 | [6 empty] | 7754.91 | 1 | 7754.91 | 7754.91 | 1 | 282821.56
50 | 0 | 0 | 1 | 224 | 67169.84 | Всего | Всего с НР и СП |  |  | 224 | 27 | 3 |  | 2 | 67169.84 | [6 empty] | 67169.84 | 1 | 67169.84 | 67169.84 | 1 | 1537077.26
50 | 1 | 0 | 2 | 0 | 29042.42 | Всего материалов | Всего материалов |  |  | 212 | 28 | 0 |  | 2 | 29042.42 | [6 empty] | 29042.42 | 1 | 29042.42 | 29042.42 | 1 | 198069.3
50 | 1 | 0 | 2 | 0 | 67169.84 | итог1 | итого по разделу |  |  | 212 | 29 | 0 |  | 2 | 67169.84 | [6 empty] | 67169.84 | 1 | 67169.84 | 67169.84 | 1 | 1537077.26
50 | 1 | 0 | 2 | 0 | 13433.97 | итог 2 | НДС 20% |  |  | 212 | 32 | 0 |  | 2 | 13433.97 | [6 empty] | 13433.97 | 1 | 13433.97 | 13433.97 | 1 | 307415.45
50 | 1 | 0 | 2 | 213 | 80603.81 | Всего по смете | Итого по смете |  |  | 212 | 33 | 0 |  | 2 | 80603.81 | [6 empty] | 80603.81 | 1 | 80603.81 | 80603.81 | 1 | 1844492.71
51 | 248 | 1 | 12 |  |  | Выполнение ремонтных работ по облицовке пола коридоров 3 этажа строения № 2 ИПУ РАН | 0 | [6 empty] | 44915.83 | 29042.42 | 1829.05 | 196.08 | 14044.36 | 0 | 1629.906 | 16.5553 | 0 | 14136.71 | 7754.91 | [15 empty] | 0 | 0 | 0 | 67169.84 | 67169.84 | 0 | 0 | 29042.42 | 29042.42 | 0 | 29042.42 | 0 | 0 | 0 | 0 | 362.39 | [54 empty] | 44915.83 | 29042.42 | 1829.05 | 196.08 | 14044.36 | 0 | 1629.906 | 16.5553 | 0 | 14136.71 | 7754.91 | [15 empty] | 0 | 0 | 0 | 67169.84 | 67169.84 | 0 | 0 | 29042.42 | 29042.42 | 0 | 29042.42 | 0 | 0 | 0 | 0 | 362.39 | [53 empty] | 0
50 | 0 | 0 | 1 | 201 | 44915.83 | ПЗ | Прямые затраты |  |  | 201 | 1 | 3 |  | 2 | 44915.83 | [6 empty] | 45278.22 | 1 | 45278.22 | 45278.22 | 1 | 738690.09
50 | 0 | 0 | 1 | 202 | 29042.42 | СтМатОб | Стоимость материальных ресурсов (всего) |  |  | 202 | 2 | 3 |  | 2 | 29042.42 | [6 empty] | 29042.42 | 1 | 29042.42 | 29042.42 | 1 | 0
50 | 0 | 0 | 1 | 222 | 0 | СтМатОбЗак | Стоимость материалов и оборудования заказчика |  |  | 222 | 3 | 3 |  | 2 | 0 | [6 empty] | 0 | 1 | 0 | 0 | 1 | 0
50 | 0 | 0 | 1 | 225 | 29042.42 | СтМатОбПод | Стоимость материалов и оборудования подрядчика |  |  | 225 | 4 | 3 |  | 2 | 29042.42 | [6 empty] | 29042.42 | 1 | 29042.42 | 29042.42 | 1 | 0
50 | 0 | 0 | 1 | 226 | 29042.42 | СтМат | Стоимость материалов (всего) |  |  | 226 | 5 | 3 |  | 2 | 29042.42 | [6 empty] | 29042.42 | 1 | 29042.42 | 29042.42 | 1 | 198069.3
50 | 0 | 0 | 1 | 227 | 0 | СтМатЗак | Стоимость материалов заказчика |  |  | 227 | 6 | 3 |  | 2 | 0 | [6 empty] | 0 | 1 | 0 | 0 | 1 | 0
50 | 1 | 0 | 1 | 228 | 29042.42 | СтМатПод | Стоимость материалов подрядчика |  |  | 228 | 7 | 0 |  | 2 | 29042.42 | [6 empty] | 29042.42 | 1 | 29042.42 | 29042.42 | 1 | 198069.3
50 | 0 | 0 | 1 | 216 | 0 | Оборуд | Стоимость оборудования (всего) |  |  | 216 | 8 | 3 |  | 2 | 0 | [6 empty] | 0 | 1 | 0 | 0 | 1 | 0
50 | 0 | 0 | 1 | 223 | 0 | ОборудЗак | Стоимость оборудования заказчика |  |  | 223 | 9 | 3 |  | 2 | 0 | [6 empty] | 0 | 1 | 0 | 0 | 1 | 0
50 | 0 | 0 | 1 | 229 | 0 | ОборудПод | Стоимость оборудования подрядчика |  |  | 229 | 10 | 3 |  | 2 | 0 | [6 empty] | 0 | 1 | 0 | 0 | 1 | 0
50 | 0 | 0 | 1 | 203 | 1829.05 | ЭММ | Эксплуатация машин |  |  | 203 | 11 | 3 |  | 2 | 1829.05 | [6 empty] | 1829.05 | 1 | 1829.05 | 1829.05 | 1 | 23722.78
50 | 0 | 0 | 1 | 231 | 0 | ЭММсНРиСП | Эксплуатация машин по ТСН-2001.16 |  |  | 231 | 12 | 3 |  | 2 | 0 | [6 empty] | 0 | 1 | 0 | 0 | 1 | 0
50 | 0 | 0 | 1 | 204 | 196.08 | ЗПМ | ЗП машинистов |  |  | 204 | 13 | 3 |  | 2 | 196.08 | [6 empty] | 196.08 | 1 | 196.08 | 196.08 | 1 | 7151.04
50 | 0 | 0 | 1 | 205 | 14044.36 | ОЗП | Основная ЗП рабочих |  |  | 205 | 14 | 3 |  | 2 | 14044.36 | [6 empty] | 14044.36 | 1 | 14044.36 | 14044.36 | 1 | 512197.81
50 | 0 | 0 | 1 | 232 | 0 | ОЗПсНРиСП | Основная ЗП рабочих по ТСН-2001.16 |  |  | 232 | 15 | 3 |  | 2 | 0 | [6 empty] | 0 | 1 | 0 | 0 | 1 | 0
50 | 0 | 0 | 1 | 214 | 67169.84 | Строит | Строительные работы с НР и СП |  |  | 214 | 16 | 3 |  | 2 | 67169.84 | [6 empty] | 67169.84 | 1 | 67169.84 | 67169.84 | 1 | 1537077.26
50 | 0 | 0 | 1 | 215 | 0 | Монтаж | Монтажные работы с НР и СП |  |  | 215 | 17 | 3 |  | 2 | 0 | [6 empty] | 0 | 1 | 0 | 0 | 1 | 0
50 | 0 | 0 | 1 | 217 | 0 | Прочие | Прочие работы с НР и СП |  |  | 217 | 18 | 3 |  | 2 | 0 | [6 empty] | 0 | 1 | 0 | 0 | 1 | 0
50 | 0 | 0 | 1 | 230 | 0 | ПрочиеЗатр | Прочие затраты по ТСН-2001.16 |  |  | 230 | 19 | 3 |  | 2 | 0 | [6 empty] | 0 | 1 | 0 | 0 | 1 | 0
50 | 0 | 0 | 1 | 206 | 0 | ВозврМат | Возврат материалов |  |  | 206 | 20 | 3 |  | 2 | 0 | [6 empty] | 0 | 1 | 0 | 0 | 1 | 0
50 | 0 | 0 | 1 | 207 | 1629.906 | ТрудСтр | Трудозатраты строителей |  |  | 207 | 21 | 3 |  | -1 | 1629.906 | [6 empty] | 1629.906 | 1 | 1629.906 | 1629.906 | 1 | 1629.906
50 | 0 | 0 | 1 | 208 | 16.5553 | ТрудМаш | Трудозатраты машинистов |  |  | 208 | 22 | 3 |  | -1 | 16.5553 | [6 empty] | 16.5553 | 1 | 16.5553 | 16.5553 | 1 | 16.5553
50 | 0 | 0 | 1 | 209 | 0 | ТранспМат | Транспорт материалов |  |  | 209 | 23 | 3 |  | 2 | 0 | [6 empty] | 0 | 1 | 0 | 0 | 1 | 0
50 | 0 | 0 | 1 | 233 | 362.39 | Перевозка | Перевозка грузов |  |  | 233 | 24 | 3 |  | 2 | 362.39 | [6 empty] | 362.39 | 1 | 362.39 | 362.39 | 1 | 4700.2
50 | 0 | 0 | 1 | 210 | 14136.71 | НР | Накладные расходы |  |  | 210 | 25 | 3 |  | 2 | 14136.71 | [6 empty] | 14136.71 | 1 | 14136.71 | 14136.71 | 1 | 515565.61
50 | 0 | 0 | 1 | 211 | 7754.91 | СмПриб | Сметная прибыль |  |  | 211 | 26 | 3 |  | 2 | 7754.91 | [6 empty] | 7754.91 | 1 | 7754.91 | 7754.91 | 1 | 282821.56
50 | 0 | 0 | 1 | 0 | 67169.84 | Всего | Всего с НР и СП |  |  | 224 | 27 | 3 |  | 2 | 67169.84 | [6 empty] | 67169.84 | 1 | 67169.84 | 67169.84 | 1 | 1537077.26
50 | 0 | 0 | 2 | 0 | 29042.42 | Всего материалов | Всего материалов |  |  | 212 | 28 | 3 |  | 2 | 29042.42 | [6 empty] | 29042.42 | 1 | 29042.42 | 29042.42 | 1 | 198069.3
50 | 0 | 0 | 2 | 0 | 67169.84 | Итого | Всего |  |  | 212 | 29 | 3 |  | 2 | 67169.84 | [6 empty] | 67169.84 | 1 | 67169.84 | 67169.84 | 1 | 1537077.26
50 | 1 | 0 | 2 | 0 | 13433.97 | Итого1 | НДС 20% |  |  | 212 | 32 | 0 |  | 2 | 13433.97 | [6 empty] | 13433.97 | 1 | 13433.97 | 13433.97 | 1 | 307415.45
50 | 1 | 0 | 2 | 224 | 80603.81 | Итого2 | Всего по смете |  |  | 212 | 33 | 0 |  | 2 | 80603.81 | [6 empty] | 80603.81 | 1 | 80603.81 | 80603.81 | 1 | 1844492.71
61 |  |  |  |  | 3 | 111 | Новая переменная
61 |  |  |  |  | 2 | Переменная_1 | Новая переменная
61 |  |  |  |  | 1 | Переменная_2 | Новая переменная
70 | 1 |  | 1 | СТР_РЕК | СТРОИТЕЛЬСТВО и РЕКОНСТРУКЦИЯ зданий и сооружений всех назначений | 0 | 0 |  | 1 | 0 |  |  | 0 | 0 | Строительство и реконструкция
70 | 1 |  | 2 | РЕМ_ЖИЛ | КАП. РЕМ. ЖИЛЫХ И ОБЩЕСТВЕННЫХ ЗДАНИЙ | 1 | 0 |  | 1 | 0 |  |  | 0 | 1 | Капитальный ремонт жилых и общественных зданий
70 | 1 |  | 3 | РЕМ_ПР | КАП. РЕМ. ПРОИЗВОДСТВЕННЫХ ЗД. и СООРУЖЕНИЙ, НАРУЖНЫХ ИНЖЕНЕРНЫХ СЕТЕЙ, УЛИЦ И ДОРОГ МЕСТНОГО ЗНАЧЕНИЯ, ИНЖ,СООРУЖЕНИЙ ( ГИДРОТЕХ,СООРУЖ, МОСТОВ И ПУТЕПРОВОДОВ И Т.П.) | 0 | 0 |  | 1 | 0 |  |  | 0 | 0 | Капитальный ремонт прозводственных зданий
70 | 1 |  | 4 | Территория | для территории Российской Федерации, не относящейся к районам Крайнего Севера и приравненным к ним местностям | 1 | 0 |  | 2 | 0 |  |  | 0 | 1
70 | 1 |  | 5 | МПРКС | для территории Российской Федерации, относящейся к местностям, приравненным к районам Крайнего Севера | 0 | 0 |  | 2 | 0 |  |  | 0 | 0
70 | 1 |  | 6 | РКС | для территории Российской Федерации, относящейся к районам Крайнего Севера | 0 | 0 |  | 2 | 0 |  |  | 0 | 0
70 | 1 |  | 7 | СЛЖ | При определении сметной стоимости строительства объектов капитального строительства, относящихся к особо опасным и технически сложным. За исключением АЭС. | 0 | 0 | Для сборников ФЕР ( при производстве работ на технически сложных объектах ): · { СЛЖ } - (вкл.) - работа на сложных объектах (к=1,2 к НР) · { СЛЖ } - (выкл.) - работа на обычных объектах | 0 | 0 |  |  | 0 | 0 | Сложные объекты
70 | 1 |  | 8 | СТНДРТ | При определении сметной стоимости строительства объектов капитального строительства (за исключением АЭС). | 1 | 0 |  | 5 | 0 |  |  | 0 | 1
70 | 1 |  | 9 | АЭС_ПНР | При определении сметной стоимости строительства объектов капитального строительства АЭС. Пусконаладочные работы (за исключением технологического оборудования АЭС). | 0 | 0 |  | 5 | 0 |  |  | 0 | 0
70 | 1 |  | 10 | АЭС_ПНР_ТЕХ | При определении сметной стоимости строительства объектов капитального строительства АЭС. Пусконаладочные работы технологического оборудования АЭС. | 0 | 0 | Для сборника ФЕРм -39 и ФЕРМ-08 ( при работах по контролю сварных соединений) : {мАЭС} - ( вкл.) - при выполнении работ по на АЭС (HР=101%; СП= 68%; {мАЭС} - (выкл.) - при выполнении работ на обычных объектах | 5 | 0 |  |  | 0 | 0 | АЭС
70 | 1 |  | 11 | ОПТ/В | {вкл} - Прокладка МЕЖДУГОРОДНЫХ ВОЛОКОННО-ОПТИЧЕСКИХ ЛИНИЙ (для ФЕРм10, отд. 6 разд.3) {выкл} - Прокладка ГОРОДСКИХ ВОЛОКОННО-ОПТИТЕСКИХ ЛИНИЙ (для ФЕРм10, отд. 6 разд.3) | 0 | 0 | Для сборников ФЕРм-10 ( волоконно-оптические линии связи ): · {М_ГОР_опт} - ( вкл.) - междугородные сети связи ( НР=120% , СП=70% ) · {М_ГОР_опт} - ( выкл.) - городские сети связи ( НР=100%; СП=65%) | 0 | 0 |  |  | 0 | 0 | Прокладка междугородных в/опт. кабелей
70 | 1 |  | 12 | АВИ | (вкл) - При работах по ДИСПЕТЧЕРЕЗАЦИИ управления движением АВИАТРАНСПОРТОМ {вкл} (монтажные работы ) | 0 | 0 | Для сборников ФЕРм 08;10;11 : · {мАВИА} - (вкл.) - производство монтажных работы по диспетчеризации управления движением авиатранспортном (НР=95%, СП=55%) ; · {мАВИА} - (выкл. ) - при производстве работ на прочих объектах , кром | 0 | 0 |  |  | 0 | 0 | Диспетчеризация авитранспорта
70 | 1 |  | 13 | ЗАКР | {вкл} - Обслуживающие и сопутстующие работы в тоннелях при производве работ ЗАКРЫТЫМ СПОСОБОМ {выкл} - Обслуживающие и сопутстующие работы в тоннелях при производве работ ОТКРЫТЫМ | 0 | 0 | Для сборника ФЕР -29 ( сопутствующие работы в тоннелях и метро. ): · {ЗАКР} - (вкл.) - при выполнении работ в тоннелях и метро закрытым способом (НР=145% , СП=75%); · {ЗАКР} - (выкл.) - при выполнении работ в тоннелях и метро отк | 0 | 0 |  |  | 0 | 0 | Производство работ закрытым способом (обслуживающие процессы)
70 | 1 |  | 14 | ГОР | (вкл) - ФЕРм-08, выполнение работ на горнорудных объектах (выкл) - ФЕРм-08, выполнение работ на других объектах | 0 | 0 |  | 0 | 0 |  |  | 0 | 0 | Выполнение работ на горнорудных объектах
70 | 1 |  | 15 | ОБ_ПР | Объект производственного назначения | 0 | 0 |  | 3 | 0 |  |  | 0 | 0
70 | 1 |  | 16 | ОБ_НПР | Объект непроизводственного назначения | 1 | 0 |  | 3 | 0 |  |  | 0 | 1
70 | 1 |  | 1 | К_НР_РЕМ | при ремонте жилых и общественных зданий если ( если {РЕМ_ЖИЛ}= [вкл.] | 0.9 | 1 | Для сборников ФЕР и ФЕРмр : · Значение {_МДСрем_НР}= 0,90 - при ремонте зданий жилого и гражданского назначений ( 0,90 к НР) ; · Значение {_МДСрем_НР}= 1,00 - при строительстве и реконструкции объектов всех назначений | 0 | 0 |  |  | 0 | 0.9 | п.25
70 | 1 |  | 2 | К_СП_РЕМ | к нормам СП при капитальном ремонте зданий и сооружений всех назначений ( если или {РЕМ_ЖИЛ}=[вкл] , или (РЕМ_ПР}=[вкл] ) | 0.85 | 1 | Для сборников ФЕР и ФЕРмр : · Значение {_МДСрем_СП} = 0.85 - при ремонте зданий всех назначений ( 0,85 к СП); · Значение {_МДСрем_СП} = 1,00 - при строительстве и реконструкции объектов всех назначений | 0 | 0 |  |  | 0 | 0.85 | п.16
70 | 1 |  | 3 | К_НР_СЛЖ | При определении сметной стоимости строительства объектов капитального строительства, относящихся к особо опасным и технически сложным. За исключением объектов атомных электрических станций. ( если {СЛЖ} = [вкл] ) | 1.03 | 0 |  | 0 | 0 |  |  | 0 | 1.03 | п.27 СЛОЖН
70 | 1 |  | 4 | К_НР_АЭС | При определении сметной стоимости строительства объектов капитального строительства, относящихся к особо опасным и технически сложным. Для объектов атомных электрических станций. ( если {АЭС} = [вкл] ) | 1.15 | 0 |  | 0 | 0 |  |  | 0 | 1.15 | п.27 АЭС
70 | 1 |  | 5 | Р_ОКР | Разрядность округления результата расчета НР и СП (с 05.04.2020 - до семи знаков после запятой) | 7 | 0 |  | 0 | 0 |  |  | 0 | 7
70 | 1 |  | 6 | Лист_НРиСП |  | 2 | 0 |  | 0 | 0 |  |  | 0 | 2
-1
75 | Базовый уровень цен | 2000 | 0 | 1 |  | 0 | 1 | 0 | 1 | 0 | 0 | 0 | 55456332 | 1
75 | Новый уровень цен | 2023 | 1 | 0 | 0 | 0 | 1 | 0 | 1 | 0 | 0 | 1 | 55456333 | 2
3 | Индексы за итогом | 1 | 6.82 | 12.97 | 36.47 | 36.47 | 1 | 1 | 2 | 1 | 12.97 | 1 | 6.82 | 1 | 1 | 1 | 12.97 | [21 empty] | 55457090
65 |  | 1 | 0 | 245

## SourceObSm
0 | Smeta.RU (495) 974-1589 |  | _OBSM_ |  | 0 | 0 | 0 | Smeta.RU |  | 1 | 58091 | 10 | 11 | 5 | 3 | 2
1 | 55 | 0 |  | 0 |  | Выполнение ремонтных работ по облицовке пола коридоров 3 этажа строения № 2 ИПУ РАН |  | 0 |  | 0 | 0 | 131078 |  | 0 | 0 | 0 | 0 | 0 | 3 |  | 0 |  |  |  | Степанова А.М. | Ведущий инженер РеСО | Покшин В.И. | Заведующий РеСО | Муравьев К.В. | Главный инженер | ИПУ РАН | [9 empty] | 2 | [5 empty] | Сметные нормы списания | Коды ценников | 1 | 1 | 0 | 0 | 1 | 0 | 2 | 2 | 1 | 1 | 0 | 0 | 0 | 0 | 0 | ФЕР-2020 И9 приказы НР № 812/пр, СП № 774/пр | Версия 1.7.0 ГСН (ГЭСН, ФЕР) и ТЕР (Методики НР (812/пр, 636/пр, 611/пр) и СП (774/пр и 317/пр) применять с 08.01.2023 г.) | ФЕР-2020 - изменения И9 | ФЕР-2020 - изменения И9 | ФЕР-2020 - изменения И9 | ФЕР-2020 - изменения И9 | Поправки для ГСН (ФЕР) 2020 от 11.09.2022 г И9 (в ред. 557/пр) Капитальный ремонт жилых и общественных зданий | 0 | 0 | 403177480 |  | 9 | ГОСУДАРСТВЕННЫЕ СМЕТНЫЕ НОРМАТИВЫ (ФЕР-2020), утвержденные приказами Минстроя России от 26 декабря 2019 г. № 876/пр (в редакции приказов Минстроя РФ от 30 марта 2020 г. № 172/пр, от 1 июня 2020 г. № 294/пр, от 30 июня 2020 г. № 352/пр, от 20 октября 2020 г. № 636/пр, от 9 февраля 2021 г. № 51/пр, от 24 мая 2021 г. № 321/пр, от 24 июня 2021 г. № 408/пр, от 14 октября 2021 № 746/пр, от 20 декабря 2021 № 962/пр) | ГСН | 44551 | 395 | 0
22 | 1 | 0 | 55456332 | 55456333 | 2 | 1
3 | 0 |  |  | 67.17 | 0 | 0 | 0 | 67.17 | 14.24 | [9 empty] | 1537.08 | 0 | 0 | 0 | 1537.08 | 519.35 | [5 empty] | 0 | -1 | 0 | 45278.22 | 29042.42 | 0 | 0 | 0 | 1829.05 | 196.08 | 14044.36 | 67169.84 | 0 | 0 | 0 | 1629.906 | 16.5553 | 0 | 14136.71 | 7754.91 | 67169.84 | [6 empty] | 738690.09 | 0 | 0 | 0 | 0 | 23722.78 | 7151.04 | 512197.81 | 1537077.26 | 0 | 0 | 0 | 1629.906 | 16.5553 | 0 | 515565.61 | 282821.56 | 1537077.26
51 |  |  |  | 67.17 | 0 | 0 | 0 | 67.17 | 14.24 | [9 empty] | 1537.08 | 0 | 0 | 0 | 1537.08 | 519.35
50 | 0 | 0 | 1 | 201 | 45278.22 | ПЗ | Прямые затраты |  |  | 201 | 1 | 3 |  | 2 | 738690.09
50 | 0 | 0 | 1 | 202 | 29042.42 | СтМатОб | Стоимость материальных ресурсов (всего) |  |  | 202 | 2 | 3 |  | 2 | 0
50 | 0 | 0 | 1 | 222 | 0 | СтМатОбЗак | Стоимость материалов и оборудования заказчика |  |  | 222 | 3 | 3 |  | 2 | 0
50 | 0 | 0 | 1 | 225 | 29042.42 | СтМатОбПод | Стоимость материалов и оборудования подрядчика |  |  | 225 | 4 | 3 |  | 2 | 0
50 | 0 | 0 | 1 | 226 | 29042.42 | СтМат | Стоимость материалов (всего) |  |  | 226 | 5 | 3 |  | 2 | 198069.3
50 | 0 | 0 | 1 | 227 | 0 | СтМатЗак | Стоимость материалов заказчика |  |  | 227 | 6 | 3 |  | 2 | 0
50 | 1 | 0 | 1 | 228 | 29042.42 | СтМатПод | Стоимость материалов подрядчика |  |  | 228 | 7 | 0 |  | 2 | 198069.3
50 | 0 | 0 | 1 | 216 | 0 | Оборуд | Стоимость оборудования (всего) |  |  | 216 | 8 | 3 |  | 2 | 0
50 | 0 | 0 | 1 | 223 | 0 | ОборудЗак | Стоимость оборудования заказчика |  |  | 223 | 9 | 3 |  | 2 | 0
50 | 0 | 0 | 1 | 229 | 0 | ОборудПод | Стоимость оборудования подрядчика |  |  | 229 | 10 | 3 |  | 2 | 0
50 | 0 | 0 | 1 | 203 | 1829.05 | ЭММ | Эксплуатация машин |  |  | 203 | 11 | 3 |  | 2 | 23722.78
50 | 0 | 0 | 1 | 231 | 0 | ЭММсНРиСП | Эксплуатация машин по ТСН-2001.16 |  |  | 231 | 12 | 3 |  | 2 | 0
50 | 0 | 0 | 1 | 204 | 196.08 | ЗПМ | ЗП машинистов |  |  | 204 | 13 | 3 |  | 2 | 7151.04
50 | 0 | 0 | 1 | 205 | 14044.36 | ОЗП | Основная ЗП рабочих |  |  | 205 | 14 | 3 |  | 2 | 512197.81
50 | 0 | 0 | 1 | 232 | 0 | ОЗПсНРиСП | Основная ЗП рабочих по ТСН-2001.16 |  |  | 232 | 15 | 3 |  | 2 | 0
50 | 0 | 0 | 1 | 214 | 67169.84 | Строит | Строительные работы с НР и СП |  |  | 214 | 16 | 3 |  | 2 | 1537077.26
50 | 0 | 0 | 1 | 215 | 0 | Монтаж | Монтажные работы с НР и СП |  |  | 215 | 17 | 3 |  | 2 | 0
50 | 0 | 0 | 1 | 217 | 0 | Прочие | Прочие работы с НР и СП |  |  | 217 | 18 | 3 |  | 2 | 0
50 | 0 | 0 | 1 | 230 | 0 | ПрочиеЗатр | Прочие затраты по ТСН-2001.16 |  |  | 230 | 19 | 3 |  | 2 | 0
50 | 0 | 0 | 1 | 206 | 0 | ВозврМат | Возврат материалов |  |  | 206 | 20 | 3 |  | 2 | 0
50 | 0 | 0 | 1 | 207 | 1629.906 | ТрудСтр | Трудозатраты строителей |  |  | 207 | 21 | 3 |  | -1 | 1629.906
50 | 0 | 0 | 1 | 208 | 16.5553 | ТрудМаш | Трудозатраты машинистов |  |  | 208 | 22 | 3 |  | -1 | 16.5553
50 | 0 | 0 | 1 | 209 | 0 | ТранспМат | Транспорт материалов |  |  | 209 | 23 | 3 |  | 2 | 0
50 | 0 | 0 | 1 | 233 | 362.39 | Перевозка | Перевозка грузов |  |  | 233 | 24 | 3 |  | 2 | 4700.2
50 | 0 | 0 | 1 | 210 | 14136.71 | НР | Накладные расходы |  |  | 210 | 25 | 3 |  | 2 | 515565.61
50 | 0 | 0 | 1 | 211 | 7754.91 | СмПриб | Сметная прибыль |  |  | 211 | 26 | 3 |  | 2 | 282821.56
50 | 0 | 0 | 1 | 0 | 67169.84 | Всего | Всего с НР и СП |  |  | 224 | 27 | 3 |  | 2 | 1537077.26
50 | 0 | 0 | 2 | 0 | 29042.42 | Всего материалов | Всего материалов |  |  | 212 | 28 | 3 |  | 2 | 198069.3
50 | 0 | 0 | 2 | 0 | 67169.84 | Итого | Всего |  |  | 212 | 29 | 3 |  | 2 | 1537077.26
50 | 1 | 0 | 2 | 0 | 13433.97 | Итого1 | НДС 20% |  |  | 212 | 32 | 0 |  | 2 | 307415.45
50 | 1 | 0 | 2 | 224 | 80603.81 | Итого2 | Всего по смете |  |  | 212 | 33 | 0 |  | 2 | 1844492.71
-1
75 | Базовый уровень цен | 2000 | 0 | 1 |  | 0 | 1 | 0 | 1 | 0 | 0 | 0 | 55456332 | 1
75 | Новый уровень цен | 2023 | 1 | 0 | 0 | 0 | 1 | 0 | 1 | 0 | 0 | 1 | 55456333 | 2
3 | Индексы за итогом | 1 | 6.82 | 12.97 | 36.47 | 36.47 | 1 | 1 | 2 | 1 | 12.97 | 1 | 6.82 | 1 | 1 | 1 | 12.97 | [14 empty] | 55457090

## SmtRes
28 | 55456332 | 55638082 | 37822877 | 54 | 1 | 1 | 1 | 1-100-20 |  | Рабочий среднего разряда 2 | 1191 | 1013 | чел.-ч. | чел.-ч. | 1 | 0 | 735429535 | 3.77 | 0 | 0 | 0 | 7.8 | 0 | 0 | 0 | 7.8 | 1 | 1 | 1 | 1 | 0 | 1 | 0 | 0 | 0 | 3.77 |  | 1 | 2 | 55638085 | 1 | 0 | 1 | 0 | 0 | 0 | 0 | 0 | 0 | 0 | 0 | 0 | 0 | 0 | 0 | 0 | 0 | 0 | 0 | 0 | 0 | 0 | 0 | 0 | 0 | 10.5032 | 7.8 | 7.8 | 1 | 29.41 | 0
28 | 55456332 | 55638082 | 44805115 | 54 | 1 | 1 | 3 | 999-9900 |  | Строительный мусор | 1348 | 1009 | т | т | 1000 | 0 | 2102561428 | 0.11 | 0 | 0 | 0 | 0 | 0 | 0 | 0 | 0 | 1 | 1 | 1 | 1 | 0 | 0 | 0 | 0 | 0 | 0.11 |  | 0 | 2 | 55638086 | 1 | 0 | 2 | 0 | 0 | 0 | 0 | 0 | 0 | 0 | 0 | 0 | 0 | 0 | 0 | 0 | 0 | 0 | 0 | 0 | 0 | 0 | 0 | 0 | 0 | 0.30646 | 0 | 0 | 1 | 0 | 0
29 | 55456333 | 55638082 | 37822877 | 54 | 1 | 1 | 1 | 1-100-20 |  | Рабочий среднего разряда 2 | 1191 | 1013 | чел.-ч. | чел.-ч. | 1 | 0 | 735429535 | 3.77 | 0 | 0 | 0 | 284.47 | 0 | 0 | 0 | 7.8 | 1 | 1 | 1 | 36.47 | 0 | 1 | 0 | 0 | 0 | 3.77 |  | 1 | 2 | 55638085 | 1 | 0 | 3 | 0 | 0 | 0 | 0 | 0 | 0 | 0 | 0 | 0 | 0 | 0 | 0 | 0 | 0 | 0 | 0 | 0 | 0 | 0 | 0 | 0 | 0 | 10.5032 | 284.47 | 7.8 | 36.47 | 29.41 | 0
29 | 55456333 | 55638082 | 44805115 | 54 | 1 | 1 | 3 | 999-9900 |  | Строительный мусор | 1348 | 1009 | т | т | 1000 | 0 | 2102561428 | 0.11 | 0 | 0 | 0 | 0 | 0 | 0 | 0 | 0 | 6.82 | 1 | 1 | 1 | 0 | 0 | 0 | 0 | 0 | 0.11 |  | 0 | 2 | 55638086 | 1 | 0 | 4 | 0 | 0 | 0 | 0 | 0 | 0 | 0 | 0 | 0 | 0 | 0 | 0 | 0 | 0 | 0 | 0 | 0 | 0 | 0 | 0 | 0 | 0 | 0.30646 | 0 | 0 | 6.82 | 0 | 0
32 | 55456332 | 55638088 | 37822877 | 68 | 1 | 1 | 1 | 1-100-20 |  | Затраты труда рабочих (Средний разряд - 2) | 1191 | 1013 | чел.-ч. | чел.-ч. | 1 | 0 | 2031828327 | 46.01 | 0 | 0 | 0 | 7.8 | 0 | 0 | 0 | 7.8 | 1 | 1 | 1 | 1 | 0 | 1 | 0 | 0 | 0 | 46.01 |  | 1 | 2 | 55638093 | 1 | 0 | 5 | 0 | 0 | 0 | 0 | 0 | 0 | 0 | 0 | 0 | 0 | 0 | 0 | 0 | 0 | 0 | 0 | 0 | 0 | 0 | 0 | 0 | 0 | 146.0817 | 7.8 | 7.8 | 1 | 358.88 | 0
32 | 55456332 | 55638088 | 37822850 | 68 | 1 | 1 | 1 | 4-100-00 |  | Затраты труда машинистов | 1191 | 1013 | чел.-ч. | чел.-ч. | 1 | 0 | -1417349443 | 1.76 | 0 | 0 | 0 | 0 | 0 | 0 | 0 | 0 | 1 | 1 | 1 | 1 | 0 | 1 | 0 | 0 | 0 | 1.76 |  | 2 | 2 | 55638094 | 1 | 0 | 6 | 0 | 0 | 0 | 0 | 0 | 0 | 0 | 0 | 0 | 0 | 0 | 0 | 0 | 0 | 0 | 0 | 0 | 0 | 0 | 0 | 0 | 0 | 5.588 | 0 | 0 | 1 | 0 | 0
32 | 55456332 | 55638088 | 51289370 | 1 | 1 | 1 | 2 | 91.06.06-048 | ФСЭМ-2001, 91.06.06-048 , приказ Минстроя России № 876/пр от 26.12.2019 | Подъемники одномачтовые, грузоподъемность до 500 кг, высота подъема 45 м | 1367 | 1011 | маш.-ч. | маш.-ч. | 1 | 0 | 1098214667 | 1.76 | 0 | 31.26 | 13.5 | 0 | 0 | 31.26 | 13.5 | 0 | 1 | 1 | 1 | 1 | 0 | 1 | 0 | 0 | 0 | 1.76 |  | 0 | 2 | 55638095 | 1 | 0 | 7 | 0 | 0 | 0 | 0 | 0 | 0 | 0 | 0 | 0 | 0 | 0 | 0 | 0 | 0 | 0 | 0 | 0 | 0 | 0 | 0 | 0 | 0 | 5.588 | 31.26 | 31.26 | 1 | 55.02 | 23.76
32 | 55456332 | 55638088 | 51131816 | 68 | 1 | 1 | 3 | 999-9900 |  | Строительный мусор | 1348 | 1009 | т | т | 1000 | 0 | 2102561428 | 2.8 | 0 | 0 | 0 | 0 | 0 | 0 | 0 | 0 | 1 | 1 | 1 | 1 | 0 | 0 | 0 | 0 | 0 | 2.8 |  | 0 | 2 | 55638096 | 1 | 0 | 8 | 0 | 0 | 0 | 0 | 0 | 0 | 0 | 0 | 0 | 0 | 0 | 0 | 0 | 0 | 0 | 0 | 0 | 0 | 0 | 0 | 0 | 0 | 8.89 | 0 | 0 | 1 | 0 | 0
33 | 55456333 | 55638088 | 37822877 | 68 | 1 | 1 | 1 | 1-100-20 |  | Затраты труда рабочих (Средний разряд - 2) | 1191 | 1013 | чел.-ч. | чел.-ч. | 1 | 0 | 2031828327 | 46.01 | 0 | 0 | 0 | 284.47 | 0 | 0 | 0 | 7.8 | 1 | 1 | 1 | 36.47 | 0 | 1 | 0 | 0 | 0 | 46.01 |  | 1 | 2 | 55638093 | 1 | 0 | 9 | 0 | 0 | 0 | 0 | 0 | 0 | 0 | 0 | 0 | 0 | 0 | 0 | 0 | 0 | 0 | 0 | 0 | 0 | 0 | 0 | 0 | 0 | 146.0817 | 284.47 | 7.8 | 36.47 | 358.88 | 0
33 | 55456333 | 55638088 | 37822850 | 68 | 1 | 1 | 1 | 4-100-00 |  | Затраты труда машинистов | 1191 | 1013 | чел.-ч. | чел.-ч. | 1 | 0 | -1417349443 | 1.76 | 0 | 0 | 0 | 0 | 0 | 0 | 0 | 0 | 1 | 1 | 36.47 | 1 | 0 | 1 | 0 | 0 | 0 | 1.76 |  | 2 | 2 | 55638094 | 1 | 0 | 10 | 0 | 0 | 0 | 0 | 0 | 0 | 0 | 0 | 0 | 0 | 0 | 0 | 0 | 0 | 0 | 0 | 0 | 0 | 0 | 0 | 0 | 0 | 5.588 | 0 | 0 | 1 | 0 | 0
33 | 55456333 | 55638088 | 51289370 | 1 | 1 | 1 | 2 | 91.06.06-048 | ФСЭМ-2001, 91.06.06-048 , приказ Минстроя России № 876/пр от 26.12.2019 | Подъемники одномачтовые, грузоподъемность до 500 кг, высота подъема 45 м | 1367 | 1011 | маш.-ч. | маш.-ч. | 1 | 0 | 1098214667 | 1.76 | 0 | 405.44 | 492.35 | 0 | 0 | 31.26 | 13.5 | 0 | 1 | 12.97 | 36.47 | 1 | 0 | 1 | 0 | 0 | 0 | 1.76 |  | 0 | 2 | 55638095 | 1 | 0 | 11 | 0 | 0 | 0 | 0 | 0 | 0 | 0 | 0 | 0 | 0 | 0 | 0 | 0 | 0 | 0 | 0 | 0 | 0 | 0 | 0 | 0 | 0 | 5.588 | 405.44 | 31.26 | 12.97 | 55.02 | 23.76
33 | 55456333 | 55638088 | 51131816 | 68 | 1 | 1 | 3 | 999-9900 |  | Строительный мусор | 1348 | 1009 | т | т | 1000 | 0 | 2102561428 | 2.8 | 0 | 0 | 0 | 0 | 0 | 0 | 0 | 0 | 6.82 | 1 | 1 | 1 | 0 | 0 | 0 | 0 | 0 | 2.8 |  | 0 | 2 | 55638096 | 1 | 0 | 12 | 0 | 0 | 0 | 0 | 0 | 0 | 0 | 0 | 0 | 0 | 0 | 0 | 0 | 0 | 0 | 0 | 0 | 0 | 0 | 0 | 0 | 0 | 8.89 | 0 | 0 | 6.82 | 0 | 0
36 | 55456332 | 55638098 | 37822896 | 68 | 1 | 1 | 1 | 1-100-30 |  | Затраты труда рабочих (Средний разряд - 3) | 1191 | 1013 | чел.-ч. | чел.-ч. | 1 | 0 | 1049124552 | 111.2 | 0 | 0 | 0 | 8.53 | 0 | 0 | 0 | 8.53 | 1 | 1 | 1 | 1 | 0 | 1 | 1 | 0 | 0 | 111.2 |  | 1 | 2 | 55638105 | 1 | 0 | 13 | 0 | 0 | 0 | 0 | 0 | 0 | 0 | 0 | 0 | 0 | 0 | 0 | 0 | 0 | 0 | 0 | 0 | 0 | 0 | 0 | 0 | 0 | 154.4568 | 8.53 | 8.53 | 1 | 948.54 | 0
36 | 55456332 | 55638098 | 37822850 | 68 | 1 | 1 | 1 | 4-100-00 |  | Затраты труда машинистов | 1191 | 1013 | чел.-ч. | чел.-ч. | 1 | 0 | -1417349443 | 1.8 | 0 | 0 | 0 | 0 | 0 | 0 | 0 | 0 | 1 | 1 | 1 | 1 | 0 | 1 | 1 | 0 | 0 | 1.8 |  | 2 | 2 | 55638106 | 1 | 0 | 14 | 0 | 0 | 0 | 0 | 0 | 0 | 0 | 0 | 0 | 0 | 0 | 0 | 0 | 0 | 0 | 0 | 0 | 0 | 0 | 0 | 0 | 0 | 2.5002 | 0 | 0 | 1 | 0 | 0
36 | 55456332 | 55638098 | 51289370 | 1 | 1 | 1 | 2 | 91.06.06-048 | ФСЭМ-2001, 91.06.06-048 , приказ Минстроя России № 876/пр от 26.12.2019 | Подъемники одномачтовые, грузоподъемность до 500 кг, высота подъема 45 м | 1367 | 1011 | маш.-ч. | маш.-ч. | 1 | 0 | 1098214667 | 1.8 | 0 | 31.26 | 13.5 | 0 | 0 | 31.26 | 13.5 | 0 | 1 | 1 | 1 | 1 | 0 | 1 | 1 | 0 | 0 | 1.8 |  | 0 | 2 | 55638107 | 1 | 0 | 15 | 0 | 0 | 0 | 0 | 0 | 0 | 0 | 0 | 0 | 0 | 0 | 0 | 0 | 0 | 0 | 0 | 0 | 0 | 0 | 0 | 0 | 0 | 2.5002 | 31.26 | 31.26 | 1 | 56.27 | 24.3
36 | 55456332 | 55638098 | 51290346 | 1 | 1 | 1 | 2 | 91.18.01-508 | ФСЭМ-2001, 91.18.01-508 , приказ Минстроя России № 876/пр от 26.12.2019 | Компрессоры передвижные с электродвигателем, производительность до 5,0 м3/мин | 1367 | 1011 | маш.-ч. | маш.-ч. | 1 | 0 | -819359457 | 19.2 | 0 | 48.81 | 0 | 0 | 0 | 48.81 | 0 | 0 | 1 | 1 | 1 | 1 | 0 | 1 | 1 | 0 | 0 | 19.2 |  | 0 | 2 | 55638108 | 1 | 0 | 16 | 0 | 0 | 0 | 0 | 0 | 0 | 0 | 0 | 0 | 0 | 0 | 0 | 0 | 0 | 0 | 0 | 0 | 0 | 0 | 0 | 0 | 0 | 26.6688 | 48.81 | 48.81 | 1 | 937.15 | 0
36 | 55456332 | 55638098 | 51290802 | 1 | 1 | 1 | 2 | 91.21.10-003 | ФСЭМ-2001, 91.21.10-003 , приказ Минстроя России № 876/пр от 26.12.2019 | Молотки при работе от передвижных компрессорных станций отбойные пневматические | 1367 | 1011 | маш.-ч. | маш.-ч. | 1 | 0 | -971307430 | 38.4 | 0 | 1.53 | 0 | 0 | 0 | 1.53 | 0 | 0 | 1 | 1 | 1 | 1 | 0 | 1 | 1 | 0 | 0 | 38.4 |  | 0 | 2 | 55638109 | 1 | 0 | 17 | 0 | 0 | 0 | 0 | 0 | 0 | 0 | 0 | 0 | 0 | 0 | 0 | 0 | 0 | 0 | 0 | 0 | 0 | 0 | 0 | 0 | 0 | 53.3376 | 1.53 | 1.53 | 1 | 58.75 | 0
36 | 55456332 | 55638098 | 51131816 | 68 | 1 | 1 | 3 | 999-9900 |  | Строительный мусор | 1348 | 1009 | т | т | 1000 | 0 | 2102561428 | 33 | 0 | 0 | 0 | 0 | 0 | 0 | 0 | 0 | 1 | 1 | 1 | 1 | 0 | 0 | 1 | 0 | 0 | 33 |  | 0 | 2 | 55638110 | 1 | 0 | 18 | 0 | 0 | 0 | 0 | 0 | 0 | 0 | 0 | 0 | 0 | 0 | 0 | 0 | 0 | 0 | 0 | 0 | 0 | 0 | 0 | 0 | 0 | 45.837 | 0 | 0 | 1 | 0 | 0
37 | 55456333 | 55638098 | 37822896 | 68 | 1 | 1 | 1 | 1-100-30 |  | Затраты труда рабочих (Средний разряд - 3) | 1191 | 1013 | чел.-ч. | чел.-ч. | 1 | 0 | 1049124552 | 111.2 | 0 | 0 | 0 | 311.09 | 0 | 0 | 0 | 8.53 | 1 | 1 | 1 | 36.47 | 0 | 1 | 1 | 0 | 0 | 111.2 |  | 1 | 2 | 55638105 | 1 | 0 | 19 | 0 | 0 | 0 | 0 | 0 | 0 | 0 | 0 | 0 | 0 | 0 | 0 | 0 | 0 | 0 | 0 | 0 | 0 | 0 | 0 | 0 | 0 | 154.4568 | 311.09 | 8.53 | 36.47 | 948.54 | 0
37 | 55456333 | 55638098 | 37822850 | 68 | 1 | 1 | 1 | 4-100-00 |  | Затраты труда машинистов | 1191 | 1013 | чел.-ч. | чел.-ч. | 1 | 0 | -1417349443 | 1.8 | 0 | 0 | 0 | 0 | 0 | 0 | 0 | 0 | 1 | 1 | 36.47 | 1 | 0 | 1 | 1 | 0 | 0 | 1.8 |  | 2 | 2 | 55638106 | 1 | 0 | 20 | 0 | 0 | 0 | 0 | 0 | 0 | 0 | 0 | 0 | 0 | 0 | 0 | 0 | 0 | 0 | 0 | 0 | 0 | 0 | 0 | 0 | 0 | 2.5002 | 0 | 0 | 1 | 0 | 0
37 | 55456333 | 55638098 | 51289370 | 1 | 1 | 1 | 2 | 91.06.06-048 | ФСЭМ-2001, 91.06.06-048 , приказ Минстроя России № 876/пр от 26.12.2019 | Подъемники одномачтовые, грузоподъемность до 500 кг, высота подъема 45 м | 1367 | 1011 | маш.-ч. | маш.-ч. | 1 | 0 | 1098214667 | 1.8 | 0 | 405.44 | 492.35 | 0 | 0 | 31.26 | 13.5 | 0 | 1 | 12.97 | 36.47 | 1 | 0 | 1 | 1 | 0 | 0 | 1.8 |  | 0 | 2 | 55638107 | 1 | 0 | 21 | 0 | 0 | 0 | 0 | 0 | 0 | 0 | 0 | 0 | 0 | 0 | 0 | 0 | 0 | 0 | 0 | 0 | 0 | 0 | 0 | 0 | 0 | 2.5002 | 405.44 | 31.26 | 12.97 | 56.27 | 24.3
37 | 55456333 | 55638098 | 51290346 | 1 | 1 | 1 | 2 | 91.18.01-508 | ФСЭМ-2001, 91.18.01-508 , приказ Минстроя России № 876/пр от 26.12.2019 | Компрессоры передвижные с электродвигателем, производительность до 5,0 м3/мин | 1367 | 1011 | маш.-ч. | маш.-ч. | 1 | 0 | -819359457 | 19.2 | 0 | 633.07 | 0 | 0 | 0 | 48.81 | 0 | 0 | 1 | 12.97 | 36.47 | 1 | 0 | 1 | 1 | 0 | 0 | 19.2 |  | 0 | 2 | 55638108 | 1 | 0 | 22 | 0 | 0 | 0 | 0 | 0 | 0 | 0 | 0 | 0 | 0 | 0 | 0 | 0 | 0 | 0 | 0 | 0 | 0 | 0 | 0 | 0 | 0 | 26.6688 | 633.07 | 48.81 | 12.97 | 937.15 | 0
37 | 55456333 | 55638098 | 51290802 | 1 | 1 | 1 | 2 | 91.21.10-003 | ФСЭМ-2001, 91.21.10-003 , приказ Минстроя России № 876/пр от 26.12.2019 | Молотки при работе от передвижных компрессорных станций отбойные пневматические | 1367 | 1011 | маш.-ч. | маш.-ч. | 1 | 0 | -971307430 | 38.4 | 0 | 19.84 | 0 | 0 | 0 | 1.53 | 0 | 0 | 1 | 12.97 | 36.47 | 1 | 0 | 1 | 1 | 0 | 0 | 38.4 |  | 0 | 2 | 55638109 | 1 | 0 | 23 | 0 | 0 | 0 | 0 | 0 | 0 | 0 | 0 | 0 | 0 | 0 | 0 | 0 | 0 | 0 | 0 | 0 | 0 | 0 | 0 | 0 | 0 | 53.3376 | 19.84 | 1.53 | 12.97 | 58.75 | 0
37 | 55456333 | 55638098 | 51131816 | 68 | 1 | 1 | 3 | 999-9900 |  | Строительный мусор | 1348 | 1009 | т | т | 1000 | 0 | 2102561428 | 33 | 0 | 0 | 0 | 0 | 0 | 0 | 0 | 0 | 6.82 | 1 | 1 | 1 | 0 | 0 | 1 | 0 | 0 | 33 |  | 0 | 2 | 55638110 | 1 | 0 | 24 | 0 | 0 | 0 | 0 | 0 | 0 | 0 | 0 | 0 | 0 | 0 | 0 | 0 | 0 | 0 | 0 | 0 | 0 | 0 | 0 | 0 | 0 | 45.837 | 0 | 0 | 6.82 | 0 | 0
40 | 55456332 | 55638112 | 37822896 | 70 | 1 | 1 | 1 | 1-100-30 |  | Затраты труда рабочих (Средний разряд - 3) | 1191 | 1013 | чел.-ч. | чел.-ч. | 1 | 0 | 1049124552 | -70.72 | 0 | 0 | 0 | 8.53 | 0 | 0 | 0 | 8.53 | 1 | 1 | 1 | 1 | 0 | 1 | 1 | 0 | 0 | 2.72 | )*(-26) | 1 | 2 | 55638115 | 1 | 0 | 25 | 0 | 0 | 0 | 0 | 0 | 0 | 0 | 0 | 0 | 0 | 0 | 0 | 0 | 0 | 0 | 0 | 0 | 0 | 0 | 0 | 0 | 0 | -98.2301 | 8.53 | 8.53 | 1 | -603.2 | 0
40 | 55456332 | 55638112 | 53634988 | 70 | 1 | 1 | 3 | 999-9900 |  | Строительный мусор | 1348 | 1009 | т | т | 1000 | 0 | 2102561428 | -28.6 | 0 | 0 | 0 | 0 | 0 | 0 | 0 | 0 | 1 | 1 | 1 | 1 | 0 | 0 | 1 | 0 | 0 | 1.1 | )*(-26) | 0 | 2 | 55638116 | 1 | 0 | 26 | 0 | 0 | 0 | 0 | 0 | 0 | 0 | 0 | 0 | 0 | 0 | 0 | 0 | 0 | 0 | 0 | 0 | 0 | 0 | 0 | 0 | 0 | -39.7254 | 0 | 0 | 1 | 0 | 0
41 | 55456333 | 55638112 | 37822896 | 70 | 1 | 1 | 1 | 1-100-30 |  | Затраты труда рабочих (Средний разряд - 3) | 1191 | 1013 | чел.-ч. | чел.-ч. | 1 | 0 | 1049124552 | -70.72 | 0 | 0 | 0 | 311.09 | 0 | 0 | 0 | 8.53 | 1 | 1 | 1 | 36.47 | 0 | 1 | 1 | 0 | 0 | 2.72 | )*(-26) | 1 | 2 | 55638115 | 1 | 0 | 27 | 0 | 0 | 0 | 0 | 0 | 0 | 0 | 0 | 0 | 0 | 0 | 0 | 0 | 0 | 0 | 0 | 0 | 0 | 0 | 0 | 0 | 0 | -98.2301 | 311.09 | 8.53 | 36.47 | -603.2 | 0
41 | 55456333 | 55638112 | 53634988 | 70 | 1 | 1 | 3 | 999-9900 |  | Строительный мусор | 1348 | 1009 | т | т | 1000 | 0 | 2102561428 | -28.6 | 0 | 0 | 0 | 0 | 0 | 0 | 0 | 0 | 6.82 | 1 | 1 | 1 | 0 | 0 | 1 | 0 | 0 | 1.1 | )*(-26) | 0 | 2 | 55638116 | 1 | 0 | 28 | 0 | 0 | 0 | 0 | 0 | 0 | 0 | 0 | 0 | 0 | 0 | 0 | 0 | 0 | 0 | 0 | 0 | 0 | 0 | 0 | 0 | 0 | -39.7254 | 0 | 0 | 6.82 | 0 | 0
44 | 55456332 | 55638118 | 37822896 | 68 | 1 | 1 | 1 | 1-100-30 |  | Затраты труда рабочих (Средний разряд - 3) | 1191 | 1013 | чел.-ч. | чел.-ч. | 1 | 0 | 1049124552 | 30.061 | 0 | 0 | 0 | 8.53 | 0 | 0 | 0 | 8.53 | 1 | 1 | 1 | 1 | 0 | 1 | 1 | 0 | 0 | 26.14 | )*1,15 | 1 | 2 | 55638129 | 1 | 0 | 29 | 0 | 0 | 0 | 0 | 0 | 0 | 0 | 0 | 0 | 0 | 0 | 0 | 0 | 0 | 0 | 0 | 0 | 0 | 0 | 0 | 0 | 0 | 95.4437 | 8.53 | 8.53 | 1 | 256.42 | 0
44 | 55456332 | 55638118 | 37822850 | 68 | 1 | 1 | 1 | 4-100-00 |  | Затраты труда машинистов | 1191 | 1013 | чел.-ч. | чел.-ч. | 1 | 0 | -1417349443 | 0.1125 | 0 | 0 | 0 | 0 | 0 | 0 | 0 | 0 | 1 | 1 | 1 | 1 | 0 | 1 | 1 | 0 | 0 | 0.09 | )*1,25 | 2 | 2 | 55638130 | 1 | 0 | 30 | 0 | 0 | 0 | 0 | 0 | 0 | 0 | 0 | 0 | 0 | 0 | 0 | 0 | 0 | 0 | 0 | 0 | 0 | 0 | 0 | 0 | 0 | 0.35719 | 0 | 0 | 1 | 0 | 0
44 | 55456332 | 55638118 | 51289368 | 1 | 1 | 1 | 2 | 91.06.06-046 | ФСЭМ-2001, 91.06.06-046 , приказ Минстроя России № 876/пр от 26.12.2019 | Подъемники одномачтовые, грузоподъемность до 500 кг, высота подъема 25 м | 1367 | 1011 | маш.-ч. | маш.-ч. | 1 | 0 | 827510958 | 0.0875 | 0 | 27.66 | 11.6 | 0 | 0 | 27.66 | 11.6 | 0 | 1 | 1 | 1 | 1 | 0 | 1 | 1 | 0 | 0 | 0.07 | )*1,25 | 0 | 2 | 55638131 | 1 | 0 | 31 | 0 | 0 | 0 | 0 | 0 | 0 | 0 | 0 | 0 | 0 | 0 | 0 | 0 | 0 | 0 | 0 | 0 | 0 | 0 | 0 | 0 | 0 | 0.27781 | 27.66 | 27.66 | 1 | 2.43 | 1.01
44 | 55456332 | 55638118 | 51290110 | 1 | 1 | 1 | 2 | 91.14.02-001 | ФСЭМ-2001, 91.14.02-001 , приказ Минстроя России № 876/пр от 26.12.2019 | Автомобили бортовые, грузоподъемность до 5 т | 1367 | 1011 | маш.-ч. | маш.-ч. | 1 | 0 | 2001246382 | 0.025 | 0 | 65.71 | 11.6 | 0 | 0 | 65.71 | 11.6 | 0 | 1 | 1 | 1 | 1 | 0 | 1 | 1 | 0 | 0 | 0.02 | )*1,25 | 0 | 2 | 55638132 | 1 | 0 | 32 | 0 | 0 | 0 | 0 | 0 | 0 | 0 | 0 | 0 | 0 | 0 | 0 | 0 | 0 | 0 | 0 | 0 | 0 | 0 | 0 | 0 | 0 | 0.079375 | 65.71 | 65.71 | 1 | 1.64 | 0.29
44 | 55456332 | 55638118 | 51290980 | 1 | 1 | 1 | 2 | 91.21.22-638 | ФСЭМ-2001, 91.21.22-638 , приказ Минстроя России № 876/пр от 26.12.2019 | Пылесосы промышленные, мощность до 2000 Вт | 1367 | 1011 | маш.-ч. | маш.-ч. | 1 | 0 | 1549254237 | 3.5 | 0 | 3.29 | 0 | 0 | 0 | 3.29 | 0 | 0 | 1 | 1 | 1 | 1 | 0 | 1 | 1 | 0 | 0 | 2.8 | )*1,25 | 0 | 2 | 55638133 | 1 | 0 | 33 | 0 | 0 | 0 | 0 | 0 | 0 | 0 | 0 | 0 | 0 | 0 | 0 | 0 | 0 | 0 | 0 | 0 | 0 | 0 | 0 | 0 | 0 | 11.1125 | 3.29 | 3.29 | 1 | 11.51 | 0
44 | 55456332 | 55638118 | 51139447 | 1 | 1 | 1 | 3 | 01.7.03.01-0001 | ФССЦ-2001, 01.7.03.01-0001, приказ Минстроя России № 876/пр от 26.12.2019 | Вода | 1339 | 1007 | м3 | м3 | 1 | 0 | 929815444 | 0.16 | 2.44 | 0 | 0 | 0 | 2.44 | 0 | 0 | 0 | 1 | 1 | 1 | 1 | 0 | 1 | 0 | 0 | 0 | 0.16 |  | 0 | 2 | 55638134 | 1 | 0 | 34 | 0 | 0 | 0 | 0 | 0 | 0 | 0 | 0 | 0 | 0 | 0 | 0 | 0 | 0 | 0 | 0 | 0 | 0 | 0 | 0 | 0 | 0 | 0.508 | 2.44 | 2.44 | 1 | 0.39 | 0
44 | 55456332 | 55638118 | 51139938 | 1 | 1 | 1 | 3 | 01.7.07.12-1006 | ФССЦ-2001, 01.7.07.12-1006, приказ Минстроя России № 876/пр от 26.12.2019 | Пленка полиэтиленовая, толщина 80 мкм | 1327 | 1005 | м2 | м2 | 1 | 0 | 404921152 | 10 | 1.94 | 0 | 0 | 0 | 1.94 | 0 | 0 | 0 | 1 | 1 | 1 | 1 | 0 | 1 | 0 | 0 | 0 | 10 |  | 0 | 2 | 55638135 | 1 | 0 | 35 | 0 | 0 | 0 | 0 | 0 | 0 | 0 | 0 | 0 | 0 | 0 | 0 | 0 | 0 | 0 | 0 | 0 | 0 | 0 | 0 | 0 | 0 | 31.75 | 1.94 | 1.94 | 1 | 19.4 | 0
44 | 55456332 | 55638118 | 53647946 | 1 | 1 | 1 | 3 | 04.3.02.01-0502 | ФССЦ-2001, 04.3.02.01-0502, приказ Минстроя России № 876/пр от 26.12.2019 | Смесь самовыравнивающая быстротвердеющая для полов "БИРСС 34Р" | 1348 | 1009 | т | т | 1000 | 0 | -224352410 | 0.45095 | 2682.59 | 0 | 0 | 0 | 2682.59 | 0 | 0 | 0 | 1 | 1 | 1 | 1 | 0 | 0 | 0 | 0 | 0 | 0.45095 |  | 0 | 1 | -1 | 0 | 0 |  | 0 | 0 | 0 | 0 | 0 | 0 | 0 | 0 | 0 | 0 | 0 | 0 | 0 | 0 | 0 | 0 | 0 | 0 | 0 | 0 | 0 | 0 | 1.4318 | 2682.59 | 2682.59 | 1 | 1209.71 | 0
44 | 55456332 | 55638118 | 53672807 | 1 | 1 | 1 | 3 | 14.1.02.03-0002 | ФССЦ-2001, 14.1.02.03-0002, приказ Минстроя России № 876/пр от 26.12.2019 | Клей ПВА | 1346 | 1009 | кг | кг | 1 | 0 | 991060895 | 9.9828 | 15.9 | 0 | 0 | 0 | 15.9 | 0 | 0 | 0 | 1 | 1 | 1 | 1 | 0 | 0 | 0 | 0 | 0 | 9.9828 |  | 0 | 1 | -1 | 0 | 0 |  | 0 | 0 | 0 | 0 | 0 | 0 | 0 | 0 | 0 | 0 | 0 | 0 | 0 | 0 | 0 | 0 | 0 | 0 | 0 | 0 | 0 | 0 | 31.6954 | 15.9 | 15.9 | 1 | 158.73 | 0
44 | 55456332 | 55638118 | 53673681 | 1 | 1 | 1 | 3 | 14.4.01.02-0012 | ФССЦ-2001, 14.4.01.02-0012, приказ Минстроя России № 876/пр от 26.12.2019 | Грунтовка укрепляющая, глубокого проникновения, быстросохнущая, паропроницаемая | 1346 | 1009 | кг | кг | 1 | 0 | -1209026283 | 20 | 13.08 | 0 | 0 | 0 | 13.08 | 0 | 0 | 0 | 1 | 1 | 1 | 1 | 0 | 0 | 0 | 0 | 0 | 20 |  | 0 | 1 | -1 | 0 | 0 |  | 0 | 0 | 0 | 0 | 0 | 0 | 0 | 0 | 0 | 0 | 0 | 0 | 0 | 0 | 0 | 0 | 0 | 0 | 0 | 0 | 0 | 0 | 63.5 | 13.08 | 13.08 | 1 | 261.6 | 0
45 | 55456333 | 55638118 | 37822896 | 68 | 1 | 1 | 1 | 1-100-30 |  | Затраты труда рабочих (Средний разряд - 3) | 1191 | 1013 | чел.-ч. | чел.-ч. | 1 | 0 | 1049124552 | 30.061 | 0 | 0 | 0 | 311.09 | 0 | 0 | 0 | 8.53 | 1 | 1 | 1 | 36.47 | 0 | 1 | 1 | 0 | 0 | 26.14 | )*1,15 | 1 | 2 | 55638129 | 1 | 0 | 38 | 0 | 0 | 0 | 0 | 0 | 0 | 0 | 0 | 0 | 0 | 0 | 0 | 0 | 0 | 0 | 0 | 0 | 0 | 0 | 0 | 0 | 0 | 95.4437 | 311.09 | 8.53 | 36.47 | 256.42 | 0
45 | 55456333 | 55638118 | 37822850 | 68 | 1 | 1 | 1 | 4-100-00 |  | Затраты труда машинистов | 1191 | 1013 | чел.-ч. | чел.-ч. | 1 | 0 | -1417349443 | 0.1125 | 0 | 0 | 0 | 0 | 0 | 0 | 0 | 0 | 1 | 1 | 36.47 | 1 | 0 | 1 | 1 | 0 | 0 | 0.09 | )*1,25 | 2 | 2 | 55638130 | 1 | 0 | 39 | 0 | 0 | 0 | 0 | 0 | 0 | 0 | 0 | 0 | 0 | 0 | 0 | 0 | 0 | 0 | 0 | 0 | 0 | 0 | 0 | 0 | 0 | 0.35719 | 0 | 0 | 1 | 0 | 0
45 | 55456333 | 55638118 | 51289368 | 1 | 1 | 1 | 2 | 91.06.06-046 | ФСЭМ-2001, 91.06.06-046 , приказ Минстроя России № 876/пр от 26.12.2019 | Подъемники одномачтовые, грузоподъемность до 500 кг, высота подъема 25 м | 1367 | 1011 | маш.-ч. | маш.-ч. | 1 | 0 | 827510958 | 0.0875 | 0 | 358.75 | 423.05 | 0 | 0 | 27.66 | 11.6 | 0 | 1 | 12.97 | 36.47 | 1 | 0 | 1 | 1 | 0 | 0 | 0.07 | )*1,25 | 0 | 2 | 55638131 | 1 | 0 | 40 | 0 | 0 | 0 | 0 | 0 | 0 | 0 | 0 | 0 | 0 | 0 | 0 | 0 | 0 | 0 | 0 | 0 | 0 | 0 | 0 | 0 | 0 | 0.27781 | 358.75 | 27.66 | 12.97 | 2.43 | 1.01
45 | 55456333 | 55638118 | 51290110 | 1 | 1 | 1 | 2 | 91.14.02-001 | ФСЭМ-2001, 91.14.02-001 , приказ Минстроя России № 876/пр от 26.12.2019 | Автомобили бортовые, грузоподъемность до 5 т | 1367 | 1011 | маш.-ч. | маш.-ч. | 1 | 0 | 2001246382 | 0.025 | 0 | 852.26 | 423.05 | 0 | 0 | 65.71 | 11.6 | 0 | 1 | 12.97 | 36.47 | 1 | 0 | 1 | 1 | 0 | 0 | 0.02 | )*1,25 | 0 | 2 | 55638132 | 1 | 0 | 41 | 0 | 0 | 0 | 0 | 0 | 0 | 0 | 0 | 0 | 0 | 0 | 0 | 0 | 0 | 0 | 0 | 0 | 0 | 0 | 0 | 0 | 0 | 0.079375 | 852.26 | 65.71 | 12.97 | 1.64 | 0.29
45 | 55456333 | 55638118 | 51290980 | 1 | 1 | 1 | 2 | 91.21.22-638 | ФСЭМ-2001, 91.21.22-638 , приказ Минстроя России № 876/пр от 26.12.2019 | Пылесосы промышленные, мощность до 2000 Вт | 1367 | 1011 | маш.-ч. | маш.-ч. | 1 | 0 | 1549254237 | 3.5 | 0 | 42.67 | 0 | 0 | 0 | 3.29 | 0 | 0 | 1 | 12.97 | 36.47 | 1 | 0 | 1 | 1 | 0 | 0 | 2.8 | )*1,25 | 0 | 2 | 55638133 | 1 | 0 | 42 | 0 | 0 | 0 | 0 | 0 | 0 | 0 | 0 | 0 | 0 | 0 | 0 | 0 | 0 | 0 | 0 | 0 | 0 | 0 | 0 | 0 | 0 | 11.1125 | 42.67 | 3.29 | 12.97 | 11.51 | 0
45 | 55456333 | 55638118 | 51139447 | 1 | 1 | 1 | 3 | 01.7.03.01-0001 | ФССЦ-2001, 01.7.03.01-0001, приказ Минстроя России № 876/пр от 26.12.2019 | Вода | 1339 | 1007 | м3 | м3 | 1 | 0 | 929815444 | 0.16 | 16.64 | 0 | 0 | 0 | 2.44 | 0 | 0 | 0 | 6.82 | 1 | 1 | 1 | 0 | 1 | 0 | 0 | 0 | 0.16 |  | 0 | 2 | 55638134 | 1 | 0 | 43 | 0 | 0 | 0 | 0 | 0 | 0 | 0 | 0 | 0 | 0 | 0 | 0 | 0 | 0 | 0 | 0 | 0 | 0 | 0 | 0 | 0 | 0 | 0.508 | 16.64 | 2.44 | 6.82 | 0.39 | 0
45 | 55456333 | 55638118 | 51139938 | 1 | 1 | 1 | 3 | 01.7.07.12-1006 | ФССЦ-2001, 01.7.07.12-1006, приказ Минстроя России № 876/пр от 26.12.2019 | Пленка полиэтиленовая, толщина 80 мкм | 1327 | 1005 | м2 | м2 | 1 | 0 | 404921152 | 10 | 13.23 | 0 | 0 | 0 | 1.94 | 0 | 0 | 0 | 6.82 | 1 | 1 | 1 | 0 | 1 | 0 | 0 | 0 | 10 |  | 0 | 2 | 55638135 | 1 | 0 | 44 | 0 | 0 | 0 | 0 | 0 | 0 | 0 | 0 | 0 | 0 | 0 | 0 | 0 | 0 | 0 | 0 | 0 | 0 | 0 | 0 | 0 | 0 | 31.75 | 13.23 | 1.94 | 6.82 | 19.4 | 0
45 | 55456333 | 55638118 | 53647946 | 1 | 1 | 1 | 3 | 04.3.02.01-0502 | ФССЦ-2001, 04.3.02.01-0502, приказ Минстроя России № 876/пр от 26.12.2019 | Смесь самовыравнивающая быстротвердеющая для полов "БИРСС 34Р" | 1348 | 1009 | т | т | 1000 | 0 | -224352410 | 0.45095 | 18295.26 | 0 | 0 | 0 | 2682.59 | 0 | 0 | 0 | 6.82 | 1 | 1 | 1 | 0 | 0 | 0 | 0 | 0 | 0.45095 |  | 0 | 1 | -1 | 0 | 0 |  | 0 | 0 | 0 | 0 | 0 | 0 | 0 | 0 | 0 | 0 | 0 | 0 | 0 | 0 | 0 | 0 | 0 | 0 | 0 | 0 | 0 | 0 | 1.4318 | 18295.26 | 2682.59 | 6.82 | 1209.71 | 0
45 | 55456333 | 55638118 | 53672807 | 1 | 1 | 1 | 3 | 14.1.02.03-0002 | ФССЦ-2001, 14.1.02.03-0002, приказ Минстроя России № 876/пр от 26.12.2019 | Клей ПВА | 1346 | 1009 | кг | кг | 1 | 0 | 991060895 | 9.9828 | 108.44 | 0 | 0 | 0 | 15.9 | 0 | 0 | 0 | 6.82 | 1 | 1 | 1 | 0 | 0 | 0 | 0 | 0 | 9.9828 |  | 0 | 1 | -1 | 0 | 0 |  | 0 | 0 | 0 | 0 | 0 | 0 | 0 | 0 | 0 | 0 | 0 | 0 | 0 | 0 | 0 | 0 | 0 | 0 | 0 | 0 | 0 | 0 | 31.6954 | 108.44 | 15.9 | 6.82 | 158.73 | 0
45 | 55456333 | 55638118 | 53673681 | 1 | 1 | 1 | 3 | 14.4.01.02-0012 | ФССЦ-2001, 14.4.01.02-0012, приказ Минстроя России № 876/пр от 26.12.2019 | Грунтовка укрепляющая, глубокого проникновения, быстросохнущая, паропроницаемая | 1346 | 1009 | кг | кг | 1 | 0 | -1209026283 | 20 | 89.21 | 0 | 0 | 0 | 13.08 | 0 | 0 | 0 | 6.82 | 1 | 1 | 1 | 0 | 0 | 0 | 0 | 0 | 20 |  | 0 | 1 | -1 | 0 | 0 |  | 0 | 0 | 0 | 0 | 0 | 0 | 0 | 0 | 0 | 0 | 0 | 0 | 0 | 0 | 0 | 0 | 0 | 0 | 0 | 0 | 0 | 0 | 63.5 | 89.21 | 13.08 | 6.82 | 261.6 | 0
52 | 55456332 | 55638141 | 37822896 | 68 | 1 | 1 | 1 | 1-100-30 |  | Затраты труда рабочих (Средний разряд - 3) | 1191 | 1013 | чел.-ч. | чел.-ч. | 1 | 0 | 1049124552 | 18.7565 | 0 | 0 | 0 | 8.53 | 0 | 0 | 0 | 8.53 | 1 | 1 | 1 | 1 | 0 | 1 | 1 | 0 | 0 | 2.33 | )*1,15)*7 | 1 | 2 | 55638148 | 1 | 0 | 47 | 0 | 0 | 0 | 0 | 0 | 0 | 0 | 0 | 0 | 0 | 0 | 0 | 0 | 0 | 0 | 0 | 0 | 0 | 0 | 0 | 0 | 0 | 59.5519 | 8.53 | 8.53 | 1 | 159.95 | 0
52 | 55456332 | 55638141 | 37822850 | 68 | 1 | 1 | 1 | 4-100-00 |  | Затраты труда машинистов | 1191 | 1013 | чел.-ч. | чел.-ч. | 1 | 0 | -1417349443 | 0.2625 | 0 | 0 | 0 | 0 | 0 | 0 | 0 | 0 | 1 | 1 | 1 | 1 | 0 | 1 | 1 | 0 | 0 | 0.03 | )*1,25)*7 | 2 | 2 | 55638149 | 1 | 0 | 48 | 0 | 0 | 0 | 0 | 0 | 0 | 0 | 0 | 0 | 0 | 0 | 0 | 0 | 0 | 0 | 0 | 0 | 0 | 0 | 0 | 0 | 0 | 0.83344 | 0 | 0 | 1 | 0 | 0
52 | 55456332 | 55638141 | 51289368 | 1 | 1 | 1 | 2 | 91.06.06-046 | ФСЭМ-2001, 91.06.06-046 , приказ Минстроя России № 876/пр от 26.12.2019 | Подъемники одномачтовые, грузоподъемность до 500 кг, высота подъема 25 м | 1367 | 1011 | маш.-ч. | маш.-ч. | 1 | 0 | 827510958 | 0.16625 | 0 | 27.66 | 11.6 | 0 | 0 | 27.66 | 11.6 | 0 | 1 | 1 | 1 | 1 | 0 | 1 | 1 | 0 | 0 | 0.019 | )*1,25)*7 | 0 | 2 | 55638150 | 1 | 0 | 49 | 0 | 0 | 0 | 0 | 0 | 0 | 0 | 0 | 0 | 0 | 0 | 0 | 0 | 0 | 0 | 0 | 0 | 0 | 0 | 0 | 0 | 0 | 0.52784 | 27.66 | 27.66 | 1 | 4.64 | 1.93
52 | 55456332 | 55638141 | 51290110 | 1 | 1 | 1 | 2 | 91.14.02-001 | ФСЭМ-2001, 91.14.02-001 , приказ Минстроя России № 876/пр от 26.12.2019 | Автомобили бортовые, грузоподъемность до 5 т | 1367 | 1011 | маш.-ч. | маш.-ч. | 1 | 0 | 2001246382 | 0.0525 | 0 | 65.71 | 11.6 | 0 | 0 | 65.71 | 11.6 | 0 | 1 | 1 | 1 | 1 | 0 | 1 | 1 | 0 | 0 | 0.006 | )*1,25)*7 | 0 | 2 | 55638151 | 1 | 0 | 50 | 0 | 0 | 0 | 0 | 0 | 0 | 0 | 0 | 0 | 0 | 0 | 0 | 0 | 0 | 0 | 0 | 0 | 0 | 0 | 0 | 0 | 0 | 0.16669 | 65.71 | 65.71 | 1 | 3.41 | 0.61
52 | 55456332 | 55638141 | 51139447 | 1 | 1 | 1 | 3 | 01.7.03.01-0001 | ФССЦ-2001, 01.7.03.01-0001, приказ Минстроя России № 876/пр от 26.12.2019 | Вода | 1339 | 1007 | м3 | м3 | 1 | 0 | 929815444 | 0.2828 | 2.44 | 0 | 0 | 0 | 2.44 | 0 | 0 | 0 | 1 | 1 | 1 | 1 | 0 | 1 | 1 | 0 | 0 | 0.0404 | )*7 | 0 | 2 | 55638152 | 1 | 0 | 51 | 0 | 0 | 0 | 0 | 0 | 0 | 0 | 0 | 0 | 0 | 0 | 0 | 0 | 0 | 0 | 0 | 0 | 0 | 0 | 0 | 0 | 0 | 0.89789 | 2.44 | 2.44 | 1 | 0.7 | 0
52 | 55456332 | 55638141 | 53647946 | 1 | 1 | 1 | 3 | 04.3.02.01-0502 | ФССЦ-2001, 04.3.02.01-0502, приказ Минстроя России № 876/пр от 26.12.2019 | Смесь самовыравнивающая быстротвердеющая для полов "БИРСС 34Р" | 1348 | 1009 | т | т | 1000 | 0 | -224352410 | 1.0499 | 2682.59 | 0 | 0 | 0 | 2682.59 | 0 | 0 | 0 | 1 | 1 | 1 | 1 | 0 | 0 | 0 | 0 | 0 | 1.0499 |  | 0 | 1 | -1 | 0 | 0 |  | 0 | 0 | 0 | 0 | 0 | 0 | 0 | 0 | 0 | 0 | 0 | 0 | 0 | 0 | 0 | 0 | 0 | 0 | 0 | 0 | 0 | 0 | 3.3335 | 2682.59 | 2682.59 | 1 | 2816.49 | 0
53 | 55456333 | 55638141 | 37822896 | 68 | 1 | 1 | 1 | 1-100-30 |  | Затраты труда рабочих (Средний разряд - 3) | 1191 | 1013 | чел.-ч. | чел.-ч. | 1 | 0 | 1049124552 | 18.7565 | 0 | 0 | 0 | 311.09 | 0 | 0 | 0 | 8.53 | 1 | 1 | 1 | 36.47 | 0 | 1 | 1 | 0 | 0 | 2.33 | )*1,15)*7 | 1 | 2 | 55638148 | 1 | 0 | 53 | 0 | 0 | 0 | 0 | 0 | 0 | 0 | 0 | 0 | 0 | 0 | 0 | 0 | 0 | 0 | 0 | 0 | 0 | 0 | 0 | 0 | 0 | 59.5519 | 311.09 | 8.53 | 36.47 | 159.95 | 0
53 | 55456333 | 55638141 | 37822850 | 68 | 1 | 1 | 1 | 4-100-00 |  | Затраты труда машинистов | 1191 | 1013 | чел.-ч. | чел.-ч. | 1 | 0 | -1417349443 | 0.2625 | 0 | 0 | 0 | 0 | 0 | 0 | 0 | 0 | 1 | 1 | 36.47 | 1 | 0 | 1 | 1 | 0 | 0 | 0.03 | )*1,25)*7 | 2 | 2 | 55638149 | 1 | 0 | 54 | 0 | 0 | 0 | 0 | 0 | 0 | 0 | 0 | 0 | 0 | 0 | 0 | 0 | 0 | 0 | 0 | 0 | 0 | 0 | 0 | 0 | 0 | 0.83344 | 0 | 0 | 1 | 0 | 0
53 | 55456333 | 55638141 | 51289368 | 1 | 1 | 1 | 2 | 91.06.06-046 | ФСЭМ-2001, 91.06.06-046 , приказ Минстроя России № 876/пр от 26.12.2019 | Подъемники одномачтовые, грузоподъемность до 500 кг, высота подъема 25 м | 1367 | 1011 | маш.-ч. | маш.-ч. | 1 | 0 | 827510958 | 0.16625 | 0 | 358.75 | 423.05 | 0 | 0 | 27.66 | 11.6 | 0 | 1 | 12.97 | 36.47 | 1 | 0 | 1 | 1 | 0 | 0 | 0.019 | )*1,25)*7 | 0 | 2 | 55638150 | 1 | 0 | 55 | 0 | 0 | 0 | 0 | 0 | 0 | 0 | 0 | 0 | 0 | 0 | 0 | 0 | 0 | 0 | 0 | 0 | 0 | 0 | 0 | 0 | 0 | 0.52784 | 358.75 | 27.66 | 12.97 | 4.64 | 1.93
53 | 55456333 | 55638141 | 51290110 | 1 | 1 | 1 | 2 | 91.14.02-001 | ФСЭМ-2001, 91.14.02-001 , приказ Минстроя России № 876/пр от 26.12.2019 | Автомобили бортовые, грузоподъемность до 5 т | 1367 | 1011 | маш.-ч. | маш.-ч. | 1 | 0 | 2001246382 | 0.0525 | 0 | 852.26 | 423.05 | 0 | 0 | 65.71 | 11.6 | 0 | 1 | 12.97 | 36.47 | 1 | 0 | 1 | 1 | 0 | 0 | 0.006 | )*1,25)*7 | 0 | 2 | 55638151 | 1 | 0 | 56 | 0 | 0 | 0 | 0 | 0 | 0 | 0 | 0 | 0 | 0 | 0 | 0 | 0 | 0 | 0 | 0 | 0 | 0 | 0 | 0 | 0 | 0 | 0.16669 | 852.26 | 65.71 | 12.97 | 3.41 | 0.61
53 | 55456333 | 55638141 | 51139447 | 1 | 1 | 1 | 3 | 01.7.03.01-0001 | ФССЦ-2001, 01.7.03.01-0001, приказ Минстроя России № 876/пр от 26.12.2019 | Вода | 1339 | 1007 | м3 | м3 | 1 | 0 | 929815444 | 0.2828 | 16.64 | 0 | 0 | 0 | 2.44 | 0 | 0 | 0 | 6.82 | 1 | 1 | 1 | 0 | 1 | 1 | 0 | 0 | 0.0404 | )*7 | 0 | 2 | 55638152 | 1 | 0 | 57 | 0 | 0 | 0 | 0 | 0 | 0 | 0 | 0 | 0 | 0 | 0 | 0 | 0 | 0 | 0 | 0 | 0 | 0 | 0 | 0 | 0 | 0 | 0.89789 | 16.64 | 2.44 | 6.82 | 0.7 | 0
53 | 55456333 | 55638141 | 53647946 | 1 | 1 | 1 | 3 | 04.3.02.01-0502 | ФССЦ-2001, 04.3.02.01-0502, приказ Минстроя России № 876/пр от 26.12.2019 | Смесь самовыравнивающая быстротвердеющая для полов "БИРСС 34Р" | 1348 | 1009 | т | т | 1000 | 0 | -224352410 | 1.0499 | 18295.26 | 0 | 0 | 0 | 2682.59 | 0 | 0 | 0 | 6.82 | 1 | 1 | 1 | 0 | 0 | 0 | 0 | 0 | 1.0499 |  | 0 | 1 | -1 | 0 | 0 |  | 0 | 0 | 0 | 0 | 0 | 0 | 0 | 0 | 0 | 0 | 0 | 0 | 0 | 0 | 0 | 0 | 0 | 0 | 0 | 0 | 0 | 0 | 3.3335 | 18295.26 | 2682.59 | 6.82 | 2816.49 | 0
56 | 55456332 | 55638155 | 37822900 | 68 | 1 | 1 | 1 | 1-100-32 |  | Затраты труда рабочих (Средний разряд - 3,2) | 1191 | 1013 | чел.-ч. | чел.-ч. | 1 | 0 | 784619160 | 356.983 | 0 | 0 | 0 | 8.74 | 0 | 0 | 0 | 8.74 | 1 | 1 | 1 | 1 | 0 | 1 | 1 | 0 | 0 | 310.42 | )*1,15 | 1 | 2 | 55638168 | 1 | 0 | 59 | 0 | 0 | 0 | 0 | 0 | 0 | 0 | 0 | 0 | 0 | 0 | 0 | 0 | 0 | 0 | 0 | 0 | 0 | 0 | 0 | 0 | 0 | 1133.421 | 8.74 | 8.74 | 1 | 3120.03 | 0
56 | 55456332 | 55638155 | 37822850 | 68 | 1 | 1 | 1 | 4-100-00 |  | Затраты труда машинистов | 1191 | 1013 | чел.-ч. | чел.-ч. | 1 | 0 | -1417349443 | 2.1625 | 0 | 0 | 0 | 0 | 0 | 0 | 0 | 0 | 1 | 1 | 1 | 1 | 0 | 1 | 1 | 0 | 0 | 1.73 | )*1,25 | 2 | 2 | 55638169 | 1 | 0 | 60 | 0 | 0 | 0 | 0 | 0 | 0 | 0 | 0 | 0 | 0 | 0 | 0 | 0 | 0 | 0 | 0 | 0 | 0 | 0 | 0 | 0 | 0 | 6.8659 | 0 | 0 | 1 | 0 | 0
56 | 55456332 | 55638155 | 51289117 | 1 | 1 | 1 | 2 | 91.05.01-016 | ФСЭМ-2001, 91.05.01-016 , приказ Минстроя России № 876/пр от 26.12.2019 | Краны башенные, грузоподъемность 5 т | 1367 | 1011 | маш.-ч. | маш.-ч. | 1 | 0 | 632863804 | 0.025 | 0 | 83.43 | 13.5 | 0 | 0 | 83.43 | 13.5 | 0 | 1 | 1 | 1 | 1 | 0 | 1 | 1 | 0 | 0 | 0.02 | )*1,25 | 0 | 2 | 55638170 | 1 | 0 | 61 | 0 | 0 | 0 | 0 | 0 | 0 | 0 | 0 | 0 | 0 | 0 | 0 | 0 | 0 | 0 | 0 | 0 | 0 | 0 | 0 | 0 | 0 | 0.079375 | 83.43 | 83.43 | 1 | 2.09 | 0.34
56 | 55456332 | 55638155 | 51289176 | 1 | 1 | 1 | 2 | 91.05.05-015 | ФСЭМ-2001, 91.05.05-015 , приказ Минстроя России № 876/пр от 26.12.2019 | Краны на автомобильном ходу, грузоподъемность 16 т | 1367 | 1011 | маш.-ч. | маш.-ч. | 1 | 0 | -296520070 | 0.0125 | 0 | 115.4 | 13.5 | 0 | 0 | 115.4 | 13.5 | 0 | 1 | 1 | 1 | 1 | 0 | 1 | 1 | 0 | 0 | 0.01 | )*1,25 | 0 | 2 | 55638171 | 1 | 0 | 62 | 0 | 0 | 0 | 0 | 0 | 0 | 0 | 0 | 0 | 0 | 0 | 0 | 0 | 0 | 0 | 0 | 0 | 0 | 0 | 0 | 0 | 0 | 0.039688 | 115.4 | 115.4 | 1 | 1.44 | 0.18
56 | 55456332 | 55638155 | 51289493 | 1 | 1 | 1 | 2 | 91.07.08-024 | ФСЭМ-2001, 91.07.08-024 , приказ Минстроя России № 876/пр от 26.12.2019 | Растворосмесители передвижные, объем барабана 65 л | 1367 | 1011 | маш.-ч. | маш.-ч. | 1 | 0 | 999127525 | 2.1125 | 0 | 12.39 | 10.06 | 0 | 0 | 12.39 | 10.06 | 0 | 1 | 1 | 1 | 1 | 0 | 1 | 1 | 0 | 0 | 1.69 | )*1,25 | 0 | 2 | 55638172 | 1 | 0 | 63 | 0 | 0 | 0 | 0 | 0 | 0 | 0 | 0 | 0 | 0 | 0 | 0 | 0 | 0 | 0 | 0 | 0 | 0 | 0 | 0 | 0 | 0 | 6.7072 | 12.39 | 12.39 | 1 | 26.18 | 21.25
56 | 55456332 | 55638155 | 51290110 | 1 | 1 | 1 | 2 | 91.14.02-001 | ФСЭМ-2001, 91.14.02-001 , приказ Минстроя России № 876/пр от 26.12.2019 | Автомобили бортовые, грузоподъемность до 5 т | 1367 | 1011 | маш.-ч. | маш.-ч. | 1 | 0 | 2001246382 | 0.0125 | 0 | 65.71 | 11.6 | 0 | 0 | 65.71 | 11.6 | 0 | 1 | 1 | 1 | 1 | 0 | 1 | 1 | 0 | 0 | 0.01 | )*1,25 | 0 | 2 | 55638173 | 1 | 0 | 64 | 0 | 0 | 0 | 0 | 0 | 0 | 0 | 0 | 0 | 0 | 0 | 0 | 0 | 0 | 0 | 0 | 0 | 0 | 0 | 0 | 0 | 0 | 0.039688 | 65.71 | 65.71 | 1 | 0.83 | 0.15
56 | 55456332 | 55638155 | 51139447 | 1 | 1 | 1 | 3 | 01.7.03.01-0001 | ФССЦ-2001, 01.7.03.01-0001, приказ Минстроя России № 876/пр от 26.12.2019 | Вода | 1339 | 1007 | м3 | м3 | 1 | 0 | 929815444 | 0.44 | 2.44 | 0 | 0 | 0 | 2.44 | 0 | 0 | 0 | 1 | 1 | 1 | 1 | 0 | 1 | 0 | 0 | 0 | 0.44 |  | 0 | 2 | 55638174 | 1 | 0 | 65 | 0 | 0 | 0 | 0 | 0 | 0 | 0 | 0 | 0 | 0 | 0 | 0 | 0 | 0 | 0 | 0 | 0 | 0 | 0 | 0 | 0 | 0 | 1.397 | 2.44 | 2.44 | 1 | 1.07 | 0
56 | 55456332 | 55638155 | 51144946 | 1 | 1 | 1 | 3 | 04.3.02.09-0102 | ФССЦ-2001, 04.3.02.09-0102, приказ Минстроя России № 876/пр от 26.12.2019 | Смеси сухие водостойкие для затирки межплиточных швов шириной 1-6 мм (различная цветовая гамма) | 1348 | 1009 | т | т | 1000 | 0 | -903093951 | 0.013 | 6513 | 0 | 0 | 0 | 6513 | 0 | 0 | 0 | 1 | 1 | 1 | 1 | 0 | 1 | 0 | 0 | 0 | 0.013 |  | 0 | 2 | 55638175 | 1 | 0 | 66 | 0 | 0 | 0 | 0 | 0 | 0 | 0 | 0 | 0 | 0 | 0 | 0 | 0 | 0 | 0 | 0 | 0 | 0 | 0 | 0 | 0 | 0 | 0.041275 | 6513 | 6513 | 1 | 84.67 | 0
56 | 55456332 | 55638155 | 51128647 | 68 | 1 | 1 | 3 | 06.2.05.03 |  | Плиты керамогранитные 400х400 мм | 1327 | 1005 | м2 | м2 | 1 | 0 | -1032182075 | 102 | 0 | 0 | 0 | 0 | 0 | 0 | 0 | 0 | 1 | 1 | 1 | 1 | 0 | 0 | 0 | 0 | 0 | 102 |  | 0 | 2 | 55638176 | 1 | 0 | 67 | 0 | 0 | 0 | 0 | 0 | 0 | 0 | 0 | 0 | 0 | 0 | 0 | 0 | 0 | 0 | 0 | 0 | 0 | 0 | 0 | 0 | 0 | 323.85 | 0 | 0 | 1 | 0 | 0
56 | 55456332 | 55638155 | 51163423 | 1 | 1 | 1 | 3 | 11.2.04.05-0002 | ФССЦ-2001, 11.2.04.05-0002, приказ Минстроя России № 876/пр от 26.12.2019 | Рейки деревянные футеровочные, размер 30x60x2000 мм | 1339 | 1007 | м3 | м3 | 1 | 0 | 2092202170 | 0.01 | 1167.5 | 0 | 0 | 0 | 1167.5 | 0 | 0 | 0 | 1 | 1 | 1 | 1 | 0 | 0 | 0 | 0 | 0 | 0.01 |  | 0 | 1 | -1 | 0 | 0 |  | 0 | 0 | 0 | 0 | 0 | 0 | 0 | 0 | 0 | 0 | 0 | 0 | 0 | 0 | 0 | 0 | 0 | 0 | 0 | 0 | 0 | 0 | 0.03175 | 1167.5 | 1167.5 | 1 | 11.68 | 0
56 | 55456332 | 55638155 | 51169854 | 1 | 1 | 1 | 3 | 14.1.06.02-0002 | ФССЦ-2001, 14.1.06.02-0002, приказ Минстроя России № 876/пр от 26.12.2019 | Клей для плитки (сухая смесь) | 1348 | 1009 | т | т | 1000 | 0 | -1644996149 | 1.2 | 2919.43 | 0 | 0 | 0 | 2919.43 | 0 | 0 | 0 | 1 | 1 | 1 | 1 | 0 | 0 | 0 | 0 | 0 | 1.2 |  | 0 | 1 | -1 | 0 | 0 |  | 0 | 0 | 0 | 0 | 0 | 0 | 0 | 0 | 0 | 0 | 0 | 0 | 0 | 0 | 0 | 0 | 0 | 0 | 0 | 0 | 0 | 0 | 3.81 | 2919.43 | 2919.43 | 1 | 3503.32 | 0
56 | 55456332 | 55638155 | 53673681 | 1 | 1 | 1 | 3 | 14.4.01.02-0012 | ФССЦ-2001, 14.4.01.02-0012, приказ Минстроя России № 876/пр от 26.12.2019 | Грунтовка укрепляющая, глубокого проникновения, быстросохнущая, паропроницаемая | 1346 | 1009 | кг | кг | 1 | 0 | -1209026283 | 21.3941 | 13.08 | 0 | 0 | 0 | 13.08 | 0 | 0 | 0 | 1 | 1 | 1 | 1 | 0 | 0 | 0 | 0 | 0 | 21.3941 |  | 0 | 1 | -1 | 0 | 0 |  | 0 | 0 | 0 | 0 | 0 | 0 | 0 | 0 | 0 | 0 | 0 | 0 | 0 | 0 | 0 | 0 | 0 | 0 | 0 | 0 | 0 | 0 | 67.9264 | 13.08 | 13.08 | 1 | 279.84 | 0
57 | 55456333 | 55638155 | 37822900 | 68 | 1 | 1 | 1 | 1-100-32 |  | Затраты труда рабочих (Средний разряд - 3,2) | 1191 | 1013 | чел.-ч. | чел.-ч. | 1 | 0 | 784619160 | 356.983 | 0 | 0 | 0 | 318.75 | 0 | 0 | 0 | 8.74 | 1 | 1 | 1 | 36.47 | 0 | 1 | 1 | 0 | 0 | 310.42 | )*1,15 | 1 | 2 | 55638168 | 1 | 0 | 71 | 0 | 0 | 0 | 0 | 0 | 0 | 0 | 0 | 0 | 0 | 0 | 0 | 0 | 0 | 0 | 0 | 0 | 0 | 0 | 0 | 0 | 0 | 1133.421 | 318.75 | 8.74 | 36.47 | 3120.03 | 0
57 | 55456333 | 55638155 | 37822850 | 68 | 1 | 1 | 1 | 4-100-00 |  | Затраты труда машинистов | 1191 | 1013 | чел.-ч. | чел.-ч. | 1 | 0 | -1417349443 | 2.1625 | 0 | 0 | 0 | 0 | 0 | 0 | 0 | 0 | 1 | 1 | 36.47 | 1 | 0 | 1 | 1 | 0 | 0 | 1.73 | )*1,25 | 2 | 2 | 55638169 | 1 | 0 | 72 | 0 | 0 | 0 | 0 | 0 | 0 | 0 | 0 | 0 | 0 | 0 | 0 | 0 | 0 | 0 | 0 | 0 | 0 | 0 | 0 | 0 | 0 | 6.8659 | 0 | 0 | 1 | 0 | 0
57 | 55456333 | 55638155 | 51289117 | 1 | 1 | 1 | 2 | 91.05.01-016 | ФСЭМ-2001, 91.05.01-016 , приказ Минстроя России № 876/пр от 26.12.2019 | Краны башенные, грузоподъемность 5 т | 1367 | 1011 | маш.-ч. | маш.-ч. | 1 | 0 | 632863804 | 0.025 | 0 | 1082.09 | 492.35 | 0 | 0 | 83.43 | 13.5 | 0 | 1 | 12.97 | 36.47 | 1 | 0 | 1 | 1 | 0 | 0 | 0.02 | )*1,25 | 0 | 2 | 55638170 | 1 | 0 | 73 | 0 | 0 | 0 | 0 | 0 | 0 | 0 | 0 | 0 | 0 | 0 | 0 | 0 | 0 | 0 | 0 | 0 | 0 | 0 | 0 | 0 | 0 | 0.079375 | 1082.09 | 83.43 | 12.97 | 2.09 | 0.34
57 | 55456333 | 55638155 | 51289176 | 1 | 1 | 1 | 2 | 91.05.05-015 | ФСЭМ-2001, 91.05.05-015 , приказ Минстроя России № 876/пр от 26.12.2019 | Краны на автомобильном ходу, грузоподъемность 16 т | 1367 | 1011 | маш.-ч. | маш.-ч. | 1 | 0 | -296520070 | 0.0125 | 0 | 1496.74 | 492.35 | 0 | 0 | 115.4 | 13.5 | 0 | 1 | 12.97 | 36.47 | 1 | 0 | 1 | 1 | 0 | 0 | 0.01 | )*1,25 | 0 | 2 | 55638171 | 1 | 0 | 74 | 0 | 0 | 0 | 0 | 0 | 0 | 0 | 0 | 0 | 0 | 0 | 0 | 0 | 0 | 0 | 0 | 0 | 0 | 0 | 0 | 0 | 0 | 0.039688 | 1496.74 | 115.4 | 12.97 | 1.44 | 0.18
57 | 55456333 | 55638155 | 51289493 | 1 | 1 | 1 | 2 | 91.07.08-024 | ФСЭМ-2001, 91.07.08-024 , приказ Минстроя России № 876/пр от 26.12.2019 | Растворосмесители передвижные, объем барабана 65 л | 1367 | 1011 | маш.-ч. | маш.-ч. | 1 | 0 | 999127525 | 2.1125 | 0 | 160.7 | 366.89 | 0 | 0 | 12.39 | 10.06 | 0 | 1 | 12.97 | 36.47 | 1 | 0 | 1 | 1 | 0 | 0 | 1.69 | )*1,25 | 0 | 2 | 55638172 | 1 | 0 | 75 | 0 | 0 | 0 | 0 | 0 | 0 | 0 | 0 | 0 | 0 | 0 | 0 | 0 | 0 | 0 | 0 | 0 | 0 | 0 | 0 | 0 | 0 | 6.7072 | 160.7 | 12.39 | 12.97 | 26.18 | 21.25
57 | 55456333 | 55638155 | 51290110 | 1 | 1 | 1 | 2 | 91.14.02-001 | ФСЭМ-2001, 91.14.02-001 , приказ Минстроя России № 876/пр от 26.12.2019 | Автомобили бортовые, грузоподъемность до 5 т | 1367 | 1011 | маш.-ч. | маш.-ч. | 1 | 0 | 2001246382 | 0.0125 | 0 | 852.26 | 423.05 | 0 | 0 | 65.71 | 11.6 | 0 | 1 | 12.97 | 36.47 | 1 | 0 | 1 | 1 | 0 | 0 | 0.01 | )*1,25 | 0 | 2 | 55638173 | 1 | 0 | 76 | 0 | 0 | 0 | 0 | 0 | 0 | 0 | 0 | 0 | 0 | 0 | 0 | 0 | 0 | 0 | 0 | 0 | 0 | 0 | 0 | 0 | 0 | 0.039688 | 852.26 | 65.71 | 12.97 | 0.83 | 0.15
57 | 55456333 | 55638155 | 51139447 | 1 | 1 | 1 | 3 | 01.7.03.01-0001 | ФССЦ-2001, 01.7.03.01-0001, приказ Минстроя России № 876/пр от 26.12.2019 | Вода | 1339 | 1007 | м3 | м3 | 1 | 0 | 929815444 | 0.44 | 16.64 | 0 | 0 | 0 | 2.44 | 0 | 0 | 0 | 6.82 | 1 | 1 | 1 | 0 | 1 | 0 | 0 | 0 | 0.44 |  | 0 | 2 | 55638174 | 1 | 0 | 77 | 0 | 0 | 0 | 0 | 0 | 0 | 0 | 0 | 0 | 0 | 0 | 0 | 0 | 0 | 0 | 0 | 0 | 0 | 0 | 0 | 0 | 0 | 1.397 | 16.64 | 2.44 | 6.82 | 1.07 | 0
57 | 55456333 | 55638155 | 51144946 | 1 | 1 | 1 | 3 | 04.3.02.09-0102 | ФССЦ-2001, 04.3.02.09-0102, приказ Минстроя России № 876/пр от 26.12.2019 | Смеси сухие водостойкие для затирки межплиточных швов шириной 1-6 мм (различная цветовая гамма) | 1348 | 1009 | т | т | 1000 | 0 | -903093951 | 0.013 | 44418.66 | 0 | 0 | 0 | 6513 | 0 | 0 | 0 | 6.82 | 1 | 1 | 1 | 0 | 1 | 0 | 0 | 0 | 0.013 |  | 0 | 2 | 55638175 | 1 | 0 | 78 | 0 | 0 | 0 | 0 | 0 | 0 | 0 | 0 | 0 | 0 | 0 | 0 | 0 | 0 | 0 | 0 | 0 | 0 | 0 | 0 | 0 | 0 | 0.041275 | 44418.66 | 6513 | 6.82 | 84.67 | 0
57 | 55456333 | 55638155 | 51128647 | 68 | 1 | 1 | 3 | 06.2.05.03 |  | Плиты керамогранитные 400х400 мм | 1327 | 1005 | м2 | м2 | 1 | 0 | -1032182075 | 102 | 0 | 0 | 0 | 0 | 0 | 0 | 0 | 0 | 6.82 | 1 | 1 | 1 | 0 | 0 | 0 | 0 | 0 | 102 |  | 0 | 2 | 55638176 | 1 | 0 | 79 | 0 | 0 | 0 | 0 | 0 | 0 | 0 | 0 | 0 | 0 | 0 | 0 | 0 | 0 | 0 | 0 | 0 | 0 | 0 | 0 | 0 | 0 | 323.85 | 0 | 0 | 6.82 | 0 | 0
57 | 55456333 | 55638155 | 51163423 | 1 | 1 | 1 | 3 | 11.2.04.05-0002 | ФССЦ-2001, 11.2.04.05-0002, приказ Минстроя России № 876/пр от 26.12.2019 | Рейки деревянные футеровочные, размер 30x60x2000 мм | 1339 | 1007 | м3 | м3 | 1 | 0 | 2092202170 | 0.01 | 7962.35 | 0 | 0 | 0 | 1167.5 | 0 | 0 | 0 | 6.82 | 1 | 1 | 1 | 0 | 0 | 0 | 0 | 0 | 0.01 |  | 0 | 1 | -1 | 0 | 0 |  | 0 | 0 | 0 | 0 | 0 | 0 | 0 | 0 | 0 | 0 | 0 | 0 | 0 | 0 | 0 | 0 | 0 | 0 | 0 | 0 | 0 | 0 | 0.03175 | 7962.35 | 1167.5 | 6.82 | 11.68 | 0
57 | 55456333 | 55638155 | 51169854 | 1 | 1 | 1 | 3 | 14.1.06.02-0002 | ФССЦ-2001, 14.1.06.02-0002, приказ Минстроя России № 876/пр от 26.12.2019 | Клей для плитки (сухая смесь) | 1348 | 1009 | т | т | 1000 | 0 | -1644996149 | 1.2 | 19910.51 | 0 | 0 | 0 | 2919.43 | 0 | 0 | 0 | 6.82 | 1 | 1 | 1 | 0 | 0 | 0 | 0 | 0 | 1.2 |  | 0 | 1 | -1 | 0 | 0 |  | 0 | 0 | 0 | 0 | 0 | 0 | 0 | 0 | 0 | 0 | 0 | 0 | 0 | 0 | 0 | 0 | 0 | 0 | 0 | 0 | 0 | 0 | 3.81 | 19910.51 | 2919.43 | 6.82 | 3503.32 | 0
57 | 55456333 | 55638155 | 53673681 | 1 | 1 | 1 | 3 | 14.4.01.02-0012 | ФССЦ-2001, 14.4.01.02-0012, приказ Минстроя России № 876/пр от 26.12.2019 | Грунтовка укрепляющая, глубокого проникновения, быстросохнущая, паропроницаемая | 1346 | 1009 | кг | кг | 1 | 0 | -1209026283 | 21.3941 | 89.21 | 0 | 0 | 0 | 13.08 | 0 | 0 | 0 | 6.82 | 1 | 1 | 1 | 0 | 0 | 0 | 0 | 0 | 21.3941 |  | 0 | 1 | -1 | 0 | 0 |  | 0 | 0 | 0 | 0 | 0 | 0 | 0 | 0 | 0 | 0 | 0 | 0 | 0 | 0 | 0 | 0 | 0 | 0 | 0 | 0 | 0 | 0 | 67.9264 | 89.21 | 13.08 | 6.82 | 279.84 | 0
66 | 55456332 | 55638184 | 37822914 | 54 | 1 | 1 | 1 | 1-100-39 |  | Рабочий среднего разряда 3.9 | 1191 | 1013 | чел.-ч. | чел.-ч. | 1 | 0 | 1983201532 | 27.393 | 0 | 0 | 0 | 9.51 | 0 | 0 | 0 | 9.51 | 1 | 1 | 1 | 1 | 0 | 1 | 1 | 0 | 0 | 23.82 | )*1,15 | 1 | 2 | 55638191 | 1 | 0 | 83 | 0 | 0 | 0 | 0 | 0 | 0 | 0 | 0 | 0 | 0 | 0 | 0 | 0 | 0 | 0 | 0 | 0 | 0 | 0 | 0 | 0 | 0 | 76.3169 | 9.51 | 9.51 | 1 | 260.51 | 0
66 | 55456332 | 55638184 | 37822850 | 54 | 1 | 1 | 1 | 4-100-00 |  | Затраты труда машинистов | 1191 | 1013 | чел.-ч. | чел.-ч. | 1 | 0 | -1417349443 | 0.1375 | 0 | 0 | 0 | 0 | 0 | 0 | 0 | 0 | 1 | 1 | 1 | 1 | 0 | 1 | 1 | 0 | 0 | 0.11 | )*1,25 | 2 | 2 | 55638192 | 1 | 0 | 84 | 0 | 0 | 0 | 0 | 0 | 0 | 0 | 0 | 0 | 0 | 0 | 0 | 0 | 0 | 0 | 0 | 0 | 0 | 0 | 0 | 0 | 0 | 0.38307 | 0 | 0 | 1 | 0 | 0
66 | 55456332 | 55638184 | 44976465 | 1 | 1 | 1 | 2 | 91.06.06-048 | ФСЭМ-2001, 91.06.06-048 , приказ Минстроя России № 876/пр от 26.12.2019 | Подъемники одномачтовые, грузоподъемность до 500 кг, высота подъема 45 м | 1368 | 1011 | маш.-ч | маш.-ч | 1 | 0 | 2085189525 | 0.0625 | 0 | 31.26 | 13.5 | 0 | 0 | 31.26 | 13.5 | 0 | 1 | 1 | 1 | 1 | 0 | 1 | 1 | 0 | 0 | 0.05 | )*1,25 | 0 | 2 | 55638193 | 1 | 0 | 85 | 0 | 0 | 0 | 0 | 0 | 0 | 0 | 0 | 0 | 0 | 0 | 0 | 0 | 0 | 0 | 0 | 0 | 0 | 0 | 0 | 0 | 0 | 0.17413 | 31.26 | 31.26 | 1 | 1.95 | 0.85
66 | 55456332 | 55638184 | 44977280 | 1 | 1 | 1 | 2 | 91.14.02-001 | ФСЭМ-2001, 91.14.02-001 , приказ Минстроя России № 876/пр от 26.12.2019 | Автомобили бортовые, грузоподъемность до 5 т | 1368 | 1011 | маш.-ч | маш.-ч | 1 | 0 | -1057454432 | 0.075 | 0 | 65.71 | 11.6 | 0 | 0 | 65.71 | 11.6 | 0 | 1 | 1 | 1 | 1 | 0 | 1 | 1 | 0 | 0 | 0.06 | )*1,25 | 0 | 2 | 55638194 | 1 | 0 | 86 | 0 | 0 | 0 | 0 | 0 | 0 | 0 | 0 | 0 | 0 | 0 | 0 | 0 | 0 | 0 | 0 | 0 | 0 | 0 | 0 | 0 | 0 | 0.20895 | 65.71 | 65.71 | 1 | 4.93 | 0.88
66 | 55456332 | 55638184 | 44818658 | 1 | 1 | 1 | 3 | 04.3.01.09-0016 | ФССЦ-2001, 04.3.01.09-0016, приказ Минстроя России № 876/пр от 26.12.2019 | Раствор готовый кладочный, цементный, М200 | 1339 | 1007 | м3 | м3 | 1 | 0 | -241277956 | 0.16 | 600 | 0 | 0 | 0 | 600 | 0 | 0 | 0 | 1 | 1 | 1 | 1 | 0 | 1 | 0 | 0 | 0 | 0.16 |  | 0 | 2 | 55638195 | 1 | 0 | 87 | 0 | 0 | 0 | 0 | 0 | 0 | 0 | 0 | 0 | 0 | 0 | 0 | 0 | 0 | 0 | 0 | 0 | 0 | 0 | 0 | 0 | 0 | 0.44576 | 600 | 600 | 1 | 96 | 0
66 | 55456332 | 55638184 | 44802024 | 54 | 1 | 1 | 3 | 06.2.05.03 |  | Плитки керамические плинтусные | 1301 | 1003 | м | м | 1 | 0 | 1949164399 | 101 | 0 | 0 | 0 | 0 | 0 | 0 | 0 | 0 | 1 | 1 | 1 | 1 | 0 | 0 | 0 | 0 | 0 | 101 |  | 0 | 2 | 55638196 | 1 | 0 | 88 | 0 | 0 | 0 | 0 | 0 | 0 | 0 | 0 | 0 | 0 | 0 | 0 | 0 | 0 | 0 | 0 | 0 | 0 | 0 | 0 | 0 | 0 | 281.386 | 0 | 0 | 1 | 0 | 0
67 | 55456333 | 55638184 | 37822914 | 54 | 1 | 1 | 1 | 1-100-39 |  | Рабочий среднего разряда 3.9 | 1191 | 1013 | чел.-ч. | чел.-ч. | 1 | 0 | 1983201532 | 27.393 | 0 | 0 | 0 | 346.83 | 0 | 0 | 0 | 9.51 | 1 | 1 | 1 | 36.47 | 0 | 1 | 1 | 0 | 0 | 23.82 | )*1,15 | 1 | 2 | 55638191 | 1 | 0 | 89 | 0 | 0 | 0 | 0 | 0 | 0 | 0 | 0 | 0 | 0 | 0 | 0 | 0 | 0 | 0 | 0 | 0 | 0 | 0 | 0 | 0 | 0 | 76.3169 | 346.83 | 9.51 | 36.47 | 260.51 | 0
67 | 55456333 | 55638184 | 37822850 | 54 | 1 | 1 | 1 | 4-100-00 |  | Затраты труда машинистов | 1191 | 1013 | чел.-ч. | чел.-ч. | 1 | 0 | -1417349443 | 0.1375 | 0 | 0 | 0 | 0 | 0 | 0 | 0 | 0 | 1 | 1 | 36.47 | 1 | 0 | 1 | 1 | 0 | 0 | 0.11 | )*1,25 | 2 | 2 | 55638192 | 1 | 0 | 90 | 0 | 0 | 0 | 0 | 0 | 0 | 0 | 0 | 0 | 0 | 0 | 0 | 0 | 0 | 0 | 0 | 0 | 0 | 0 | 0 | 0 | 0 | 0.38307 | 0 | 0 | 1 | 0 | 0
67 | 55456333 | 55638184 | 44976465 | 1 | 1 | 1 | 2 | 91.06.06-048 | ФСЭМ-2001, 91.06.06-048 , приказ Минстроя России № 876/пр от 26.12.2019 | Подъемники одномачтовые, грузоподъемность до 500 кг, высота подъема 45 м | 1368 | 1011 | маш.-ч | маш.-ч | 1 | 0 | 2085189525 | 0.0625 | 0 | 405.44 | 492.35 | 0 | 0 | 31.26 | 13.5 | 0 | 1 | 12.97 | 36.47 | 1 | 0 | 1 | 1 | 0 | 0 | 0.05 | )*1,25 | 0 | 2 | 55638193 | 1 | 0 | 91 | 0 | 0 | 0 | 0 | 0 | 0 | 0 | 0 | 0 | 0 | 0 | 0 | 0 | 0 | 0 | 0 | 0 | 0 | 0 | 0 | 0 | 0 | 0.17413 | 405.44 | 31.26 | 12.97 | 1.95 | 0.85
67 | 55456333 | 55638184 | 44977280 | 1 | 1 | 1 | 2 | 91.14.02-001 | ФСЭМ-2001, 91.14.02-001 , приказ Минстроя России № 876/пр от 26.12.2019 | Автомобили бортовые, грузоподъемность до 5 т | 1368 | 1011 | маш.-ч | маш.-ч | 1 | 0 | -1057454432 | 0.075 | 0 | 852.26 | 423.05 | 0 | 0 | 65.71 | 11.6 | 0 | 1 | 12.97 | 36.47 | 1 | 0 | 1 | 1 | 0 | 0 | 0.06 | )*1,25 | 0 | 2 | 55638194 | 1 | 0 | 92 | 0 | 0 | 0 | 0 | 0 | 0 | 0 | 0 | 0 | 0 | 0 | 0 | 0 | 0 | 0 | 0 | 0 | 0 | 0 | 0 | 0 | 0 | 0.20895 | 852.26 | 65.71 | 12.97 | 4.93 | 0.88
67 | 55456333 | 55638184 | 44818658 | 1 | 1 | 1 | 3 | 04.3.01.09-0016 | ФССЦ-2001, 04.3.01.09-0016, приказ Минстроя России № 876/пр от 26.12.2019 | Раствор готовый кладочный, цементный, М200 | 1339 | 1007 | м3 | м3 | 1 | 0 | -241277956 | 0.16 | 4092 | 0 | 0 | 0 | 600 | 0 | 0 | 0 | 6.82 | 1 | 1 | 1 | 0 | 1 | 0 | 0 | 0 | 0.16 |  | 0 | 2 | 55638195 | 1 | 0 | 93 | 0 | 0 | 0 | 0 | 0 | 0 | 0 | 0 | 0 | 0 | 0 | 0 | 0 | 0 | 0 | 0 | 0 | 0 | 0 | 0 | 0 | 0 | 0.44576 | 4092 | 600 | 6.82 | 96 | 0
67 | 55456333 | 55638184 | 44802024 | 54 | 1 | 1 | 3 | 06.2.05.03 |  | Плитки керамические плинтусные | 1301 | 1003 | м | м | 1 | 0 | 1949164399 | 101 | 0 | 0 | 0 | 0 | 0 | 0 | 0 | 0 | 6.82 | 1 | 1 | 1 | 0 | 0 | 0 | 0 | 0 | 101 |  | 0 | 2 | 55638196 | 1 | 0 | 94 | 0 | 0 | 0 | 0 | 0 | 0 | 0 | 0 | 0 | 0 | 0 | 0 | 0 | 0 | 0 | 0 | 0 | 0 | 0 | 0 | 0 | 0 | 281.386 | 0 | 0 | 6.82 | 0 | 0
70 | 55456332 | 55638198 | 37822900 | 1 | 1 | 1 | 1 | 1-100-32 |  | Рабочий среднего разряда 3.2 | 1191 | 1013 | чел.-ч. | чел.-ч. | 1 | 0 | -784637506 | 19.136 | 0 | 0 | 0 | 8.74 | 0 | 0 | 0 | 8.74 | 1 | 1 | 1 | 1 | 0 | 1 | 1 | 0 | 0 | 16.64 | )*1,15 | 1 | 2 | 55638202 | 1 | 0 | 95 | 0 | 0 | 0 | 0 | 0 | 0 | 0 | 0 | 0 | 0 | 0 | 0 | 0 | 0 | 0 | 0 | 0 | 0 | 0 | 0 | 0 | 0 | 3.4445 | 8.74 | 8.74 | 1 | 167.24 | 0
70 | 55456332 | 55638198 | 37831558 | 1 | 1 | 1 | 3 | 01.7.15.04-0048 | ФССЦ-2001, 01.7.15.04-0048, приказ Минстроя России №1039/пр от 30.12.2016г. | Винты самонарезающие остроконечные длиной 35 мм | 1355 | 1010 | 100 шт. | 100 шт. | 100 | 0 | -725528132 | 6.7 | 12 | 0 | 0 | 0 | 12 | 0 | 0 | 0 | 1 | 1 | 1 | 1 | 0 | 1 | 0 | 0 | 0 | 6.7 |  | 0 | 2 | 55638203 | 1 | 0 | 96 | 0 | 0 | 0 | 0 | 0 | 0 | 0 | 0 | 0 | 0 | 0 | 0 | 0 | 0 | 0 | 0 | 0 | 0 | 0 | 0 | 0 | 0 | 1.206 | 12 | 12 | 1 | 80.4 | 0
70 | 55456332 | 55638198 | 37854493 | 1 | 1 | 1 | 3 | 09.2.03.02-0015 | ФССЦ-2001, 09.2.03.02-0015, приказ Минстроя России №1039/пр от 30.12.2016г. | Профили стыкоперекрывающие из алюминиевых сплавов (порожки) с покрытием, шириной 30 мм | 1301 | 1003 | м | м | 1 | 0 | -956459037 | 105 | 19.29 | 0 | 0 | 0 | 19.29 | 0 | 0 | 0 | 1 | 1 | 1 | 1 | 0 | 0 | 0 | 0 | 0 | 105 |  | 0 | 1 | -1 | 0 | 0 |  | 0 | 0 | 0 | 0 | 0 | 0 | 0 | 0 | 0 | 0 | 0 | 0 | 0 | 0 | 0 | 0 | 0 | 0 | 0 | 0 | 0 | 0 | 18.9 | 19.29 | 19.29 | 1 | 2025.45 | 0
71 | 55456333 | 55638198 | 37822900 | 1 | 1 | 1 | 1 | 1-100-32 |  | Рабочий среднего разряда 3.2 | 1191 | 1013 | чел.-ч. | чел.-ч. | 1 | 0 | -784637506 | 19.136 | 0 | 0 | 0 | 318.75 | 0 | 0 | 0 | 8.74 | 1 | 1 | 1 | 36.47 | 0 | 1 | 1 | 0 | 0 | 16.64 | )*1,15 | 1 | 2 | 55638202 | 1 | 0 | 98 | 0 | 0 | 0 | 0 | 0 | 0 | 0 | 0 | 0 | 0 | 0 | 0 | 0 | 0 | 0 | 0 | 0 | 0 | 0 | 0 | 0 | 0 | 3.4445 | 318.75 | 8.74 | 36.47 | 167.24 | 0
71 | 55456333 | 55638198 | 37831558 | 1 | 1 | 1 | 3 | 01.7.15.04-0048 | ФССЦ-2001, 01.7.15.04-0048, приказ Минстроя России №1039/пр от 30.12.2016г. | Винты самонарезающие остроконечные длиной 35 мм | 1355 | 1010 | 100 шт. | 100 шт. | 100 | 0 | -725528132 | 6.7 | 81.84 | 0 | 0 | 0 | 12 | 0 | 0 | 0 | 6.82 | 1 | 1 | 1 | 0 | 1 | 0 | 0 | 0 | 6.7 |  | 0 | 2 | 55638203 | 1 | 0 | 99 | 0 | 0 | 0 | 0 | 0 | 0 | 0 | 0 | 0 | 0 | 0 | 0 | 0 | 0 | 0 | 0 | 0 | 0 | 0 | 0 | 0 | 0 | 1.206 | 81.84 | 12 | 6.82 | 80.4 | 0
71 | 55456333 | 55638198 | 37854493 | 1 | 1 | 1 | 3 | 09.2.03.02-0015 | ФССЦ-2001, 09.2.03.02-0015, приказ Минстроя России №1039/пр от 30.12.2016г. | Профили стыкоперекрывающие из алюминиевых сплавов (порожки) с покрытием, шириной 30 мм | 1301 | 1003 | м | м | 1 | 0 | -956459037 | 105 | 131.56 | 0 | 0 | 0 | 19.29 | 0 | 0 | 0 | 6.82 | 1 | 1 | 1 | 0 | 0 | 0 | 0 | 0 | 105 |  | 0 | 1 | -1 | 0 | 0 |  | 0 | 0 | 0 | 0 | 0 | 0 | 0 | 0 | 0 | 0 | 0 | 0 | 0 | 0 | 0 | 0 | 0 | 0 | 0 | 0 | 0 | 0 | 18.9 | 131.56 | 19.29 | 6.82 | 2025.45 | 0
109 | 55456332 | 55456699 | 53630067 | 70 | 1 | 1 | 1 | 1-100-30 |  | Затраты труда рабочих (Средний разряд - 3) | 1191 | 1013 | чел.-ч. | чел.-ч. | 1 | 0 | 1049124552 | 3.9675 | 0 | 0 | 0 | 8.53 | 0 | 0 | 0 | 8.53 | 1 | 1 | 1 | 1 | 0 | 1 | 1 | 0 | 0 | 3.45 | )*1,15 | 1 | 2 | 55456704 | 1 | 0 | 101 | 0 | 0 | 0 | 0 | 0 | 0 | 0 | 0 | 0 | 0 | 0 | 0 | 0 | 0 | 0 | 0 | 0 | 0 | 0 | 0 | 0 | 0 | 4.3643 | 8.53 | 8.53 | 1 | 33.84 | 0
109 | 55456332 | 55456699 | 53630257 | 70 | 1 | 1 | 1 | 4-100-00 |  | Затраты труда машинистов | 1191 | 1013 | чел.-ч. | чел.-ч. | 1 | 0 | -1417349443 | 0.025 | 0 | 0 | 0 | 0 | 0 | 0 | 0 | 0 | 1 | 1 | 1 | 1 | 0 | 1 | 1 | 0 | 0 | 0.02 | )*1,25 | 2 | 2 | 55456705 | 1 | 0 | 102 | 0 | 0 | 0 | 0 | 0 | 0 | 0 | 0 | 0 | 0 | 0 | 0 | 0 | 0 | 0 | 0 | 0 | 0 | 0 | 0 | 0 | 0 | 0.0275 | 0 | 0 | 1 | 0 | 0
109 | 55456332 | 55456699 | 53792927 | 1 | 1 | 1 | 2 | 91.14.02-001 | ФСЭМ-2001, 91.14.02-001 , приказ Минстроя России № 876/пр от 26.12.2019 | Автомобили бортовые, грузоподъемность до 5 т | 1367 | 1011 | маш.-ч. | маш.-ч. | 1 | 0 | 509054691 | 0.025 | 0 | 65.71 | 11.6 | 0 | 0 | 65.71 | 11.6 | 0 | 1 | 1 | 1 | 1 | 0 | 1 | 1 | 0 | 0 | 0.02 | )*1,25 | 0 | 2 | 55456706 | 1 | 0 | 103 | 0 | 0 | 0 | 0 | 0 | 0 | 0 | 0 | 0 | 0 | 0 | 0 | 0 | 0 | 0 | 0 | 0 | 0 | 0 | 0 | 0 | 0 | 0.0275 | 65.71 | 65.71 | 1 | 1.64 | 0.29
109 | 55456332 | 55456699 | 53643036 | 1 | 1 | 1 | 3 | 01.7.07.12-0022 | ФССЦ-2001, 01.7.07.12-0022, приказ Минстроя России № 876/пр от 26.12.2019 | Пленка полиэтиленовая, толщина 0,2-0,5 мм | 1327 | 1005 | м2 | м2 | 1 | 0 | 587435244 | 122.4 | 12.19 | 0 | 0 | 0 | 12.19 | 0 | 0 | 0 | 1 | 1 | 1 | 1 | 0 | 1 | 0 | 0 | 0 | 122.4 |  | 0 | 2 | 55456707 | 1 | 0 | 104 | 0 | 0 | 0 | 0 | 0 | 0 | 0 | 0 | 0 | 0 | 0 | 0 | 0 | 0 | 0 | 0 | 0 | 0 | 0 | 0 | 0 | 0 | 134.64 | 12.19 | 12.19 | 1 | 1492.06 | 0
110 | 55456333 | 55456699 | 53630067 | 70 | 1 | 1 | 1 | 1-100-30 |  | Затраты труда рабочих (Средний разряд - 3) | 1191 | 1013 | чел.-ч. | чел.-ч. | 1 | 0 | 1049124552 | 3.9675 | 0 | 0 | 0 | 311.09 | 0 | 0 | 0 | 8.53 | 1 | 1 | 1 | 36.47 | 0 | 1 | 1 | 0 | 0 | 3.45 | )*1,15 | 1 | 2 | 55456704 | 1 | 0 | 105 | 0 | 0 | 0 | 0 | 0 | 0 | 0 | 0 | 0 | 0 | 0 | 0 | 0 | 0 | 0 | 0 | 0 | 0 | 0 | 0 | 0 | 0 | 4.3643 | 311.09 | 8.53 | 36.47 | 33.84 | 0
110 | 55456333 | 55456699 | 53630257 | 70 | 1 | 1 | 1 | 4-100-00 |  | Затраты труда машинистов | 1191 | 1013 | чел.-ч. | чел.-ч. | 1 | 0 | -1417349443 | 0.025 | 0 | 0 | 0 | 0 | 0 | 0 | 0 | 0 | 1 | 1 | 36.47 | 1 | 0 | 1 | 1 | 0 | 0 | 0.02 | )*1,25 | 2 | 2 | 55456705 | 1 | 0 | 106 | 0 | 0 | 0 | 0 | 0 | 0 | 0 | 0 | 0 | 0 | 0 | 0 | 0 | 0 | 0 | 0 | 0 | 0 | 0 | 0 | 0 | 0 | 0.0275 | 0 | 0 | 1 | 0 | 0
110 | 55456333 | 55456699 | 53792927 | 1 | 1 | 1 | 2 | 91.14.02-001 | ФСЭМ-2001, 91.14.02-001 , приказ Минстроя России № 876/пр от 26.12.2019 | Автомобили бортовые, грузоподъемность до 5 т | 1367 | 1011 | маш.-ч. | маш.-ч. | 1 | 0 | 509054691 | 0.025 | 0 | 852.26 | 423.05 | 0 | 0 | 65.71 | 11.6 | 0 | 1 | 12.97 | 36.47 | 1 | 0 | 1 | 1 | 0 | 0 | 0.02 | )*1,25 | 0 | 2 | 55456706 | 1 | 0 | 107 | 0 | 0 | 0 | 0 | 0 | 0 | 0 | 0 | 0 | 0 | 0 | 0 | 0 | 0 | 0 | 0 | 0 | 0 | 0 | 0 | 0 | 0 | 0.0275 | 852.26 | 65.71 | 12.97 | 1.64 | 0.29
110 | 55456333 | 55456699 | 53643036 | 1 | 1 | 1 | 3 | 01.7.07.12-0022 | ФССЦ-2001, 01.7.07.12-0022, приказ Минстроя России № 876/пр от 26.12.2019 | Пленка полиэтиленовая, толщина 0,2-0,5 мм | 1327 | 1005 | м2 | м2 | 1 | 0 | 587435244 | 122.4 | 83.14 | 0 | 0 | 0 | 12.19 | 0 | 0 | 0 | 6.82 | 1 | 1 | 1 | 0 | 1 | 0 | 0 | 0 | 122.4 |  | 0 | 2 | 55456707 | 1 | 0 | 108 | 0 | 0 | 0 | 0 | 0 | 0 | 0 | 0 | 0 | 0 | 0 | 0 | 0 | 0 | 0 | 0 | 0 | 0 | 0 | 0 | 0 | 0 | 134.64 | 83.14 | 12.19 | 6.82 | 1492.06 | 0
111 | 55456332 | 55456708 | 37822859 | 1 | 1 | 1 | 1 | 1-100-11 |  | Рабочий среднего разряда 1.1 | 1191 | 1013 | чел.-ч. | чел.-ч. | 1 | 0 | -2033067419 | 214.32 | 0 | 0 | 0 | 7.25 | 0 | 0 | 0 | 7.25 | 1 | 1 | 1 | 1 | 0 | 1 | 0 | 0 | 0 | 214.32 |  | 1 | 2 | 55456711 | 1 | 6144 | 109 | 0 | 0 | 0 | 0 | 0 | 0 | 0 | 0 | 0 | 0 | 0 | 0 | 0 | 0 | 0 | 0 | 0 | 0 | 0 | 0 | 0 | 0 | 32.8124 | 7.25 | 7.25 | 1 | 1553.82 | 0
111 | 55456332 | 55456708 | 0 | 1 | 1 | 1 | 3 | 01.7.07.07 |  | Строительный мусор | 1348 | 1009 | т | т | 1000 | 0 | -179832266 | 100 | 0 | 0 | 0 | 0 | 0 | 0 | 0 | 0 | 1 | 1 | 1 | 1 | 0 | 0 | 0 | 0 | 0 | 100 |  | 0 | 1 | -1 | 0 | 0 |  | 0 | 0 | 0 | 0 | 0 | 0 | 0 | 0 | 0 | 0 | 0 | 0 | 0 | 0 | 0 | 0 | 0 | 0 | 0 | 0 | 0 | 0 | 15.31 | 0 | 0 | 1 | 0 | 0
112 | 55456333 | 55456708 | 37822859 | 1 | 1 | 1 | 1 | 1-100-11 |  | Рабочий среднего разряда 1.1 | 1191 | 1013 | чел.-ч. | чел.-ч. | 1 | 0 | -2033067419 | 214.32 | 0 | 0 | 0 | 264.41 | 0 | 0 | 0 | 7.25 | 1 | 1 | 1 | 36.47 | 0 | 1 | 0 | 0 | 0 | 214.32 |  | 1 | 2 | 55456711 | 1 | 6144 | 111 | 0 | 0 | 0 | 0 | 0 | 0 | 0 | 0 | 0 | 0 | 0 | 0 | 0 | 0 | 0 | 0 | 0 | 0 | 0 | 0 | 0 | 0 | 32.8124 | 264.41 | 7.25 | 36.47 | 1553.82 | 0
112 | 55456333 | 55456708 | 0 | 1 | 1 | 1 | 3 | 01.7.07.07 |  | Строительный мусор | 1348 | 1009 | т | т | 1000 | 0 | -179832266 | 100 | 0 | 0 | 0 | 0 | 0 | 0 | 0 | 0 | 6.82 | 1 | 1 | 1 | 0 | 0 | 0 | 0 | 0 | 100 |  | 0 | 1 | -1 | 0 | 0 |  | 0 | 0 | 0 | 0 | 0 | 0 | 0 | 0 | 0 | 0 | 0 | 0 | 0 | 0 | 0 | 0 | 0 | 0 | 0 | 0 | 0 | 0 | 15.31 | 0 | 0 | 6.82 | 0 | 0
115 | 55456332 | 55456714 | 37822857 | 1 | 1 | 1 | 1 | 1-100-10 |  | Рабочий среднего разряда 1 | 1191 | 1013 | чел.-ч. | чел.-ч. | 1 | 0 | -576067263 | 1.03 | 0 | 0 | 0 | 7.19 | 0 | 0 | 0 | 7.19 | 1 | 1 | 1 | 1 | 0 | 1 | 0 | 0 | 0 | 1.03 |  | 1 | 2 | 55456716 | 1 | 0 | 113 | 0 | 0 | 0 | 0 | 0 | 0 | 0 | 0 | 0 | 0 | 0 | 0 | 0 | 0 | 0 | 0 | 0 | 0 | 0 | 0 | 0 | 0 | 15.7693 | 7.19 | 7.19 | 1 | 7.41 | 0
116 | 55456333 | 55456714 | 37822857 | 1 | 1 | 1 | 1 | 1-100-10 |  | Рабочий среднего разряда 1 | 1191 | 1013 | чел.-ч. | чел.-ч. | 1 | 0 | -576067263 | 1.03 | 0 | 0 | 0 | 262.22 | 0 | 0 | 0 | 7.19 | 1 | 1 | 1 | 36.47 | 0 | 1 | 0 | 0 | 0 | 1.03 |  | 1 | 2 | 55456716 | 1 | 0 | 115 | 0 | 0 | 0 | 0 | 0 | 0 | 0 | 0 | 0 | 0 | 0 | 0 | 0 | 0 | 0 | 0 | 0 | 0 | 0 | 0 | 0 | 0 | 15.7693 | 262.22 | 7.19 | 36.47 | 7.41 | 0

## EtalonRes
28 | 55638085 | 55638082 | 37822877 | 54 | 1 | 1 | 1 | 1-100-20 |  | Рабочий среднего разряда 2 | 1191 | 1013 | чел.-ч. | чел.-ч. | 1 | 3.77 | 0 | 0 | 0 | 7.8 | 0 | 1 | 1 |  | 3.77 | 2 | 55638083 | 1 | 0 | 0 | 0 | 0 | 0 | 0 | 0 | 0
28 | 55638086 | 55638082 | 44805115 | 54 | 1 | 1 | 3 | 999-9900 |  | Строительный мусор | 1348 | 1009 | т | т | 1000 | 0.11 | 0 | 0 | 0 | 0 | 0 | 0 | 0 |  | 0.11 | 2 | 55638084 | 2 | 0 | 0 | 0 | 0 | 0 | 0 | 0 | 0
29 | 55638085 | 55638082 | 37822877 | 54 | 1 | 1 | 1 | 1-100-20 |  | Рабочий среднего разряда 2 | 1191 | 1013 | чел.-ч. | чел.-ч. | 1 | 3.77 | 0 | 0 | 0 | 7.8 | 0 | 1 | 1 |  | 3.77 | 2 | 55638083 | 3 | 0 | 0 | 0 | 0 | 0 | 0 | 0 | 0
29 | 55638086 | 55638082 | 44805115 | 54 | 1 | 1 | 3 | 999-9900 |  | Строительный мусор | 1348 | 1009 | т | т | 1000 | 0.11 | 0 | 0 | 0 | 0 | 0 | 0 | 0 |  | 0.11 | 2 | 55638084 | 4 | 0 | 0 | 0 | 0 | 0 | 0 | 0 | 0
32 | 55638093 | 55638088 | 37822877 | 68 | 1 | 1 | 1 | 1-100-20 |  | Затраты труда рабочих (Средний разряд - 2) | 1191 | 1013 | чел.-ч. | чел.-ч. | 1 | 46.01 | 0 | 0 | 0 | 7.8 | 0 | 1 | 1 |  | 46.01 | 2 | 55638089 | 5 | 0 | 0 | 0 | 0 | 0 | 0 | 0 | 0
32 | 55638094 | 55638088 | 37822850 | 68 | 1 | 1 | 1 | 4-100-00 |  | Затраты труда машинистов | 1191 | 1013 | чел.-ч. | чел.-ч. | 1 | 1.76 | 0 | 0 | 0 | 0 | 0 | 1 | 2 |  | 1.76 | 2 | 55638090 | 6 | 0 | 0 | 0 | 0 | 0 | 0 | 0 | 0
32 | 55638095 | 55638088 | 51289370 | 1 | 1 | 1 | 2 | 91.06.06-048 | ФСЭМ-2001, 91.06.06-048 , приказ Минстроя России № 876/пр от 26.12.2019 | Подъемники одномачтовые, грузоподъемность до 500 кг, высота подъема 45 м | 1367 | 1011 | маш.-ч. | маш.-ч. | 1 | 1.76 | 0 | 31.26 | 13.5 | 0 | 0 | 1 | 0 |  | 1.76 | 2 | 55638091 | 7 | 0 | 0 | 0 | 0 | 0 | 0 | 0 | 0
32 | 55638096 | 55638088 | 51131816 | 68 | 1 | 1 | 3 | 999-9900 |  | Строительный мусор | 1348 | 1009 | т | т | 1000 | 2.8 | 0 | 0 | 0 | 0 | 0 | 0 | 0 |  | 2.8 | 2 | 55638092 | 8 | 0 | 0 | 0 | 0 | 0 | 0 | 0 | 0
33 | 55638093 | 55638088 | 37822877 | 68 | 1 | 1 | 1 | 1-100-20 |  | Затраты труда рабочих (Средний разряд - 2) | 1191 | 1013 | чел.-ч. | чел.-ч. | 1 | 46.01 | 0 | 0 | 0 | 7.8 | 0 | 1 | 1 |  | 46.01 | 2 | 55638089 | 9 | 0 | 0 | 0 | 0 | 0 | 0 | 0 | 0
33 | 55638094 | 55638088 | 37822850 | 68 | 1 | 1 | 1 | 4-100-00 |  | Затраты труда машинистов | 1191 | 1013 | чел.-ч. | чел.-ч. | 1 | 1.76 | 0 | 0 | 0 | 0 | 0 | 1 | 2 |  | 1.76 | 2 | 55638090 | 10 | 0 | 0 | 0 | 0 | 0 | 0 | 0 | 0
33 | 55638095 | 55638088 | 51289370 | 1 | 1 | 1 | 2 | 91.06.06-048 | ФСЭМ-2001, 91.06.06-048 , приказ Минстроя России № 876/пр от 26.12.2019 | Подъемники одномачтовые, грузоподъемность до 500 кг, высота подъема 45 м | 1367 | 1011 | маш.-ч. | маш.-ч. | 1 | 1.76 | 0 | 31.26 | 13.5 | 0 | 0 | 1 | 0 |  | 1.76 | 2 | 55638091 | 11 | 0 | 0 | 0 | 0 | 0 | 0 | 0 | 0
33 | 55638096 | 55638088 | 51131816 | 68 | 1 | 1 | 3 | 999-9900 |  | Строительный мусор | 1348 | 1009 | т | т | 1000 | 2.8 | 0 | 0 | 0 | 0 | 0 | 0 | 0 |  | 2.8 | 2 | 55638092 | 12 | 0 | 0 | 0 | 0 | 0 | 0 | 0 | 0
36 | 55638105 | 55638098 | 37822896 | 68 | 1 | 1 | 1 | 1-100-30 |  | Затраты труда рабочих (Средний разряд - 3) | 1191 | 1013 | чел.-ч. | чел.-ч. | 1 | 111.2 | 0 | 0 | 0 | 8.53 | 0 | 1 | 1 |  | 111.2 | 2 | 55638099 | 13 | 0 | 0 | 0 | 0 | 0 | 0 | 0 | 0
36 | 55638106 | 55638098 | 37822850 | 68 | 1 | 1 | 1 | 4-100-00 |  | Затраты труда машинистов | 1191 | 1013 | чел.-ч. | чел.-ч. | 1 | 1.8 | 0 | 0 | 0 | 0 | 0 | 1 | 2 |  | 1.8 | 2 | 55638100 | 14 | 0 | 0 | 0 | 0 | 0 | 0 | 0 | 0
36 | 55638107 | 55638098 | 51289370 | 1 | 1 | 1 | 2 | 91.06.06-048 | ФСЭМ-2001, 91.06.06-048 , приказ Минстроя России № 876/пр от 26.12.2019 | Подъемники одномачтовые, грузоподъемность до 500 кг, высота подъема 45 м | 1367 | 1011 | маш.-ч. | маш.-ч. | 1 | 1.8 | 0 | 31.26 | 13.5 | 0 | 0 | 1 | 0 |  | 1.8 | 2 | 55638101 | 15 | 0 | 0 | 0 | 0 | 0 | 0 | 0 | 0
36 | 55638108 | 55638098 | 51290346 | 1 | 1 | 1 | 2 | 91.18.01-508 | ФСЭМ-2001, 91.18.01-508 , приказ Минстроя России № 876/пр от 26.12.2019 | Компрессоры передвижные с электродвигателем, производительность до 5,0 м3/мин | 1367 | 1011 | маш.-ч. | маш.-ч. | 1 | 19.2 | 0 | 48.81 | 0 | 0 | 0 | 1 | 0 |  | 19.2 | 2 | 55638102 | 16 | 0 | 0 | 0 | 0 | 0 | 0 | 0 | 0
36 | 55638109 | 55638098 | 51290802 | 1 | 1 | 1 | 2 | 91.21.10-003 | ФСЭМ-2001, 91.21.10-003 , приказ Минстроя России № 876/пр от 26.12.2019 | Молотки при работе от передвижных компрессорных станций отбойные пневматические | 1367 | 1011 | маш.-ч. | маш.-ч. | 1 | 38.4 | 0 | 1.53 | 0 | 0 | 0 | 1 | 0 |  | 38.4 | 2 | 55638103 | 17 | 0 | 0 | 0 | 0 | 0 | 0 | 0 | 0
36 | 55638110 | 55638098 | 51131816 | 68 | 1 | 1 | 3 | 999-9900 |  | Строительный мусор | 1348 | 1009 | т | т | 1000 | 33 | 0 | 0 | 0 | 0 | 0 | 0 | 0 |  | 33 | 2 | 55638104 | 18 | 0 | 0 | 0 | 0 | 0 | 0 | 0 | 0
37 | 55638105 | 55638098 | 37822896 | 68 | 1 | 1 | 1 | 1-100-30 |  | Затраты труда рабочих (Средний разряд - 3) | 1191 | 1013 | чел.-ч. | чел.-ч. | 1 | 111.2 | 0 | 0 | 0 | 8.53 | 0 | 1 | 1 |  | 111.2 | 2 | 55638099 | 19 | 0 | 0 | 0 | 0 | 0 | 0 | 0 | 0
37 | 55638106 | 55638098 | 37822850 | 68 | 1 | 1 | 1 | 4-100-00 |  | Затраты труда машинистов | 1191 | 1013 | чел.-ч. | чел.-ч. | 1 | 1.8 | 0 | 0 | 0 | 0 | 0 | 1 | 2 |  | 1.8 | 2 | 55638100 | 20 | 0 | 0 | 0 | 0 | 0 | 0 | 0 | 0
37 | 55638107 | 55638098 | 51289370 | 1 | 1 | 1 | 2 | 91.06.06-048 | ФСЭМ-2001, 91.06.06-048 , приказ Минстроя России № 876/пр от 26.12.2019 | Подъемники одномачтовые, грузоподъемность до 500 кг, высота подъема 45 м | 1367 | 1011 | маш.-ч. | маш.-ч. | 1 | 1.8 | 0 | 31.26 | 13.5 | 0 | 0 | 1 | 0 |  | 1.8 | 2 | 55638101 | 21 | 0 | 0 | 0 | 0 | 0 | 0 | 0 | 0
37 | 55638108 | 55638098 | 51290346 | 1 | 1 | 1 | 2 | 91.18.01-508 | ФСЭМ-2001, 91.18.01-508 , приказ Минстроя России № 876/пр от 26.12.2019 | Компрессоры передвижные с электродвигателем, производительность до 5,0 м3/мин | 1367 | 1011 | маш.-ч. | маш.-ч. | 1 | 19.2 | 0 | 48.81 | 0 | 0 | 0 | 1 | 0 |  | 19.2 | 2 | 55638102 | 22 | 0 | 0 | 0 | 0 | 0 | 0 | 0 | 0
37 | 55638109 | 55638098 | 51290802 | 1 | 1 | 1 | 2 | 91.21.10-003 | ФСЭМ-2001, 91.21.10-003 , приказ Минстроя России № 876/пр от 26.12.2019 | Молотки при работе от передвижных компрессорных станций отбойные пневматические | 1367 | 1011 | маш.-ч. | маш.-ч. | 1 | 38.4 | 0 | 1.53 | 0 | 0 | 0 | 1 | 0 |  | 38.4 | 2 | 55638103 | 23 | 0 | 0 | 0 | 0 | 0 | 0 | 0 | 0
37 | 55638110 | 55638098 | 51131816 | 68 | 1 | 1 | 3 | 999-9900 |  | Строительный мусор | 1348 | 1009 | т | т | 1000 | 33 | 0 | 0 | 0 | 0 | 0 | 0 | 0 |  | 33 | 2 | 55638104 | 24 | 0 | 0 | 0 | 0 | 0 | 0 | 0 | 0
40 | 55638115 | 55638112 | 37822896 | 70 | 1 | 1 | 1 | 1-100-30 |  | Затраты труда рабочих (Средний разряд - 3) | 1191 | 1013 | чел.-ч. | чел.-ч. | 1 | 2.72 | 0 | 0 | 0 | 8.53 | 0 | 1 | 1 | )*(-26) | -70.72 | 2 | 55638113 | 25 | 0 | 0 | 0 | 0 | 0 | 0 | 0 | 0
40 | 55638116 | 55638112 | 53634988 | 70 | 1 | 1 | 3 | 999-9900 |  | Строительный мусор | 1348 | 1009 | т | т | 1000 | 1.1 | 0 | 0 | 0 | 0 | 0 | 0 | 0 | )*(-26) | -28.6 | 2 | 55638114 | 26 | 0 | 0 | 0 | 0 | 0 | 0 | 0 | 0
41 | 55638115 | 55638112 | 37822896 | 70 | 1 | 1 | 1 | 1-100-30 |  | Затраты труда рабочих (Средний разряд - 3) | 1191 | 1013 | чел.-ч. | чел.-ч. | 1 | 2.72 | 0 | 0 | 0 | 8.53 | 0 | 1 | 1 | )*(-26) | -70.72 | 2 | 55638113 | 27 | 0 | 0 | 0 | 0 | 0 | 0 | 0 | 0
41 | 55638116 | 55638112 | 53634988 | 70 | 1 | 1 | 3 | 999-9900 |  | Строительный мусор | 1348 | 1009 | т | т | 1000 | 1.1 | 0 | 0 | 0 | 0 | 0 | 0 | 0 | )*(-26) | -28.6 | 2 | 55638114 | 28 | 0 | 0 | 0 | 0 | 0 | 0 | 0 | 0
44 | 55638129 | 55638118 | 37822896 | 68 | 1 | 1 | 1 | 1-100-30 |  | Затраты труда рабочих (Средний разряд - 3) | 1191 | 1013 | чел.-ч. | чел.-ч. | 1 | 26.14 | 0 | 0 | 0 | 8.53 | 0 | 1 | 1 | )*1,15 | 30.061 | 2 | 55638119 | 29 | 0 | 0 | 0 | 0 | 0 | 0 | 0 | 0
44 | 55638130 | 55638118 | 37822850 | 68 | 1 | 1 | 1 | 4-100-00 |  | Затраты труда машинистов | 1191 | 1013 | чел.-ч. | чел.-ч. | 1 | 0.09 | 0 | 0 | 0 | 0 | 0 | 1 | 2 | )*1,25 | 0.1125 | 2 | 55638120 | 30 | 0 | 0 | 0 | 0 | 0 | 0 | 0 | 0
44 | 55638131 | 55638118 | 51289368 | 1 | 1 | 1 | 2 | 91.06.06-046 | ФСЭМ-2001, 91.06.06-046 , приказ Минстроя России № 876/пр от 26.12.2019 | Подъемники одномачтовые, грузоподъемность до 500 кг, высота подъема 25 м | 1367 | 1011 | маш.-ч. | маш.-ч. | 1 | 0.07 | 0 | 27.66 | 11.6 | 0 | 0 | 1 | 0 | )*1,25 | 0.0875 | 2 | 55638121 | 31 | 0 | 0 | 0 | 0 | 0 | 0 | 0 | 0
44 | 55638132 | 55638118 | 51290110 | 1 | 1 | 1 | 2 | 91.14.02-001 | ФСЭМ-2001, 91.14.02-001 , приказ Минстроя России № 876/пр от 26.12.2019 | Автомобили бортовые, грузоподъемность до 5 т | 1367 | 1011 | маш.-ч. | маш.-ч. | 1 | 0.02 | 0 | 65.71 | 11.6 | 0 | 0 | 1 | 0 | )*1,25 | 0.025 | 2 | 55638122 | 32 | 0 | 0 | 0 | 0 | 0 | 0 | 0 | 0
44 | 55638133 | 55638118 | 51290980 | 1 | 1 | 1 | 2 | 91.21.22-638 | ФСЭМ-2001, 91.21.22-638 , приказ Минстроя России № 876/пр от 26.12.2019 | Пылесосы промышленные, мощность до 2000 Вт | 1367 | 1011 | маш.-ч. | маш.-ч. | 1 | 2.8 | 0 | 3.29 | 0 | 0 | 0 | 1 | 0 | )*1,25 | 3.5 | 2 | 55638123 | 33 | 0 | 0 | 0 | 0 | 0 | 0 | 0 | 0
44 | 55638134 | 55638118 | 51139447 | 1 | 1 | 1 | 3 | 01.7.03.01-0001 | ФССЦ-2001, 01.7.03.01-0001, приказ Минстроя России № 876/пр от 26.12.2019 | Вода | 1339 | 1007 | м3 | м3 | 1 | 0.16 | 2.44 | 0 | 0 | 0 | 0 | 1 | 0 |  | 0.16 | 2 | 55638124 | 34 | 0 | 0 | 0 | 0 | 0 | 0 | 0 | 0
44 | 55638135 | 55638118 | 51139938 | 1 | 1 | 1 | 3 | 01.7.07.12-1006 | ФССЦ-2001, 01.7.07.12-1006, приказ Минстроя России № 876/пр от 26.12.2019 | Пленка полиэтиленовая, толщина 80 мкм | 1327 | 1005 | м2 | м2 | 1 | 10 | 1.94 | 0 | 0 | 0 | 0 | 1 | 0 |  | 10 | 2 | 55638125 | 35 | 0 | 0 | 0 | 0 | 0 | 0 | 0 | 0
44 | 55638136 | 55638118 | 51127953 | 68 | 1 | 1 | 3 | 04.3.02.01 |  | Смеси сухие на цементной основе | 1348 | 1009 | т | т | 1000 | 0.45 | 0 | 0 | 0 | 0 | 0 | 0 | 0 |  | 0.45 | 3 | -1 |  | 0 | 0 | 0 | 0 | 0 | 0 | 0 | 0
44 | 55638137 | 55638118 | 51130094 | 68 | 1 | 1 | 3 | 14.4.01.02 |  | Грунтовки на акриловой основе | 1346 | 1009 | кг | кг | 1 | 20 | 0 | 0 | 0 | 0 | 0 | 0 | 0 |  | 20 | 3 | -1 |  | 0 | 0 | 0 | 0 | 0 | 0 | 0 | 0
45 | 55638129 | 55638118 | 37822896 | 68 | 1 | 1 | 1 | 1-100-30 |  | Затраты труда рабочих (Средний разряд - 3) | 1191 | 1013 | чел.-ч. | чел.-ч. | 1 | 26.14 | 0 | 0 | 0 | 8.53 | 0 | 1 | 1 | )*1,15 | 30.061 | 2 | 55638119 | 39 | 0 | 0 | 0 | 0 | 0 | 0 | 0 | 0
45 | 55638130 | 55638118 | 37822850 | 68 | 1 | 1 | 1 | 4-100-00 |  | Затраты труда машинистов | 1191 | 1013 | чел.-ч. | чел.-ч. | 1 | 0.09 | 0 | 0 | 0 | 0 | 0 | 1 | 2 | )*1,25 | 0.1125 | 2 | 55638120 | 40 | 0 | 0 | 0 | 0 | 0 | 0 | 0 | 0
45 | 55638131 | 55638118 | 51289368 | 1 | 1 | 1 | 2 | 91.06.06-046 | ФСЭМ-2001, 91.06.06-046 , приказ Минстроя России № 876/пр от 26.12.2019 | Подъемники одномачтовые, грузоподъемность до 500 кг, высота подъема 25 м | 1367 | 1011 | маш.-ч. | маш.-ч. | 1 | 0.07 | 0 | 27.66 | 11.6 | 0 | 0 | 1 | 0 | )*1,25 | 0.0875 | 2 | 55638121 | 41 | 0 | 0 | 0 | 0 | 0 | 0 | 0 | 0
45 | 55638132 | 55638118 | 51290110 | 1 | 1 | 1 | 2 | 91.14.02-001 | ФСЭМ-2001, 91.14.02-001 , приказ Минстроя России № 876/пр от 26.12.2019 | Автомобили бортовые, грузоподъемность до 5 т | 1367 | 1011 | маш.-ч. | маш.-ч. | 1 | 0.02 | 0 | 65.71 | 11.6 | 0 | 0 | 1 | 0 | )*1,25 | 0.025 | 2 | 55638122 | 42 | 0 | 0 | 0 | 0 | 0 | 0 | 0 | 0
45 | 55638133 | 55638118 | 51290980 | 1 | 1 | 1 | 2 | 91.21.22-638 | ФСЭМ-2001, 91.21.22-638 , приказ Минстроя России № 876/пр от 26.12.2019 | Пылесосы промышленные, мощность до 2000 Вт | 1367 | 1011 | маш.-ч. | маш.-ч. | 1 | 2.8 | 0 | 3.29 | 0 | 0 | 0 | 1 | 0 | )*1,25 | 3.5 | 2 | 55638123 | 43 | 0 | 0 | 0 | 0 | 0 | 0 | 0 | 0
45 | 55638134 | 55638118 | 51139447 | 1 | 1 | 1 | 3 | 01.7.03.01-0001 | ФССЦ-2001, 01.7.03.01-0001, приказ Минстроя России № 876/пр от 26.12.2019 | Вода | 1339 | 1007 | м3 | м3 | 1 | 0.16 | 2.44 | 0 | 0 | 0 | 0 | 1 | 0 |  | 0.16 | 2 | 55638124 | 44 | 0 | 0 | 0 | 0 | 0 | 0 | 0 | 0
45 | 55638135 | 55638118 | 51139938 | 1 | 1 | 1 | 3 | 01.7.07.12-1006 | ФССЦ-2001, 01.7.07.12-1006, приказ Минстроя России № 876/пр от 26.12.2019 | Пленка полиэтиленовая, толщина 80 мкм | 1327 | 1005 | м2 | м2 | 1 | 10 | 1.94 | 0 | 0 | 0 | 0 | 1 | 0 |  | 10 | 2 | 55638125 | 45 | 0 | 0 | 0 | 0 | 0 | 0 | 0 | 0
45 | 55638136 | 55638118 | 51127953 | 68 | 1 | 1 | 3 | 04.3.02.01 |  | Смеси сухие на цементной основе | 1348 | 1009 | т | т | 1000 | 0.45 | 0 | 0 | 0 | 0 | 0 | 0 | 0 |  | 0.45 | 3 | -1 |  | 0 | 0 | 0 | 0 | 0 | 0 | 0 | 0
45 | 55638137 | 55638118 | 51130094 | 68 | 1 | 1 | 3 | 14.4.01.02 |  | Грунтовки на акриловой основе | 1346 | 1009 | кг | кг | 1 | 20 | 0 | 0 | 0 | 0 | 0 | 0 | 0 |  | 20 | 3 | -1 |  | 0 | 0 | 0 | 0 | 0 | 0 | 0 | 0
52 | 55638148 | 55638141 | 37822896 | 68 | 1 | 1 | 1 | 1-100-30 |  | Затраты труда рабочих (Средний разряд - 3) | 1191 | 1013 | чел.-ч. | чел.-ч. | 1 | 2.33 | 0 | 0 | 0 | 8.53 | 0 | 1 | 1 | )*1,15)*7 | 18.7565 | 2 | 55638142 | 49 | 0 | 0 | 0 | 0 | 0 | 0 | 0 | 0
52 | 55638149 | 55638141 | 37822850 | 68 | 1 | 1 | 1 | 4-100-00 |  | Затраты труда машинистов | 1191 | 1013 | чел.-ч. | чел.-ч. | 1 | 0.03 | 0 | 0 | 0 | 0 | 0 | 1 | 2 | )*1,25)*7 | 0.2625 | 2 | 55638143 | 50 | 0 | 0 | 0 | 0 | 0 | 0 | 0 | 0
52 | 55638150 | 55638141 | 51289368 | 1 | 1 | 1 | 2 | 91.06.06-046 | ФСЭМ-2001, 91.06.06-046 , приказ Минстроя России № 876/пр от 26.12.2019 | Подъемники одномачтовые, грузоподъемность до 500 кг, высота подъема 25 м | 1367 | 1011 | маш.-ч. | маш.-ч. | 1 | 0.019 | 0 | 27.66 | 11.6 | 0 | 0 | 1 | 0 | )*1,25)*7 | 0.16625 | 2 | 55638144 | 51 | 0 | 0 | 0 | 0 | 0 | 0 | 0 | 0
52 | 55638151 | 55638141 | 51290110 | 1 | 1 | 1 | 2 | 91.14.02-001 | ФСЭМ-2001, 91.14.02-001 , приказ Минстроя России № 876/пр от 26.12.2019 | Автомобили бортовые, грузоподъемность до 5 т | 1367 | 1011 | маш.-ч. | маш.-ч. | 1 | 0.006 | 0 | 65.71 | 11.6 | 0 | 0 | 1 | 0 | )*1,25)*7 | 0.0525 | 2 | 55638145 | 52 | 0 | 0 | 0 | 0 | 0 | 0 | 0 | 0
52 | 55638152 | 55638141 | 51139447 | 1 | 1 | 1 | 3 | 01.7.03.01-0001 | ФССЦ-2001, 01.7.03.01-0001, приказ Минстроя России № 876/пр от 26.12.2019 | Вода | 1339 | 1007 | м3 | м3 | 1 | 0.0404 | 2.44 | 0 | 0 | 0 | 0 | 1 | 0 | )*7 | 0.2828 | 2 | 55638146 | 53 | 0 | 0 | 0 | 0 | 0 | 0 | 0 | 0
52 | 55638153 | 55638141 | 51127953 | 68 | 1 | 1 | 3 | 04.3.02.01 |  | Смеси сухие на цементной основе | 1348 | 1009 | т | т | 1000 | 0 | 0 | 0 | 0 | 0 | 1 | 0 | 0 | )*7 | 0 | 3 | -1 |  | 0 | 0 | 0 | 0 | 0 | 0 | 0 | 0
53 | 55638148 | 55638141 | 37822896 | 68 | 1 | 1 | 1 | 1-100-30 |  | Затраты труда рабочих (Средний разряд - 3) | 1191 | 1013 | чел.-ч. | чел.-ч. | 1 | 2.33 | 0 | 0 | 0 | 8.53 | 0 | 1 | 1 | )*1,15)*7 | 18.7565 | 2 | 55638142 | 55 | 0 | 0 | 0 | 0 | 0 | 0 | 0 | 0
53 | 55638149 | 55638141 | 37822850 | 68 | 1 | 1 | 1 | 4-100-00 |  | Затраты труда машинистов | 1191 | 1013 | чел.-ч. | чел.-ч. | 1 | 0.03 | 0 | 0 | 0 | 0 | 0 | 1 | 2 | )*1,25)*7 | 0.2625 | 2 | 55638143 | 56 | 0 | 0 | 0 | 0 | 0 | 0 | 0 | 0
53 | 55638150 | 55638141 | 51289368 | 1 | 1 | 1 | 2 | 91.06.06-046 | ФСЭМ-2001, 91.06.06-046 , приказ Минстроя России № 876/пр от 26.12.2019 | Подъемники одномачтовые, грузоподъемность до 500 кг, высота подъема 25 м | 1367 | 1011 | маш.-ч. | маш.-ч. | 1 | 0.019 | 0 | 27.66 | 11.6 | 0 | 0 | 1 | 0 | )*1,25)*7 | 0.16625 | 2 | 55638144 | 57 | 0 | 0 | 0 | 0 | 0 | 0 | 0 | 0
53 | 55638151 | 55638141 | 51290110 | 1 | 1 | 1 | 2 | 91.14.02-001 | ФСЭМ-2001, 91.14.02-001 , приказ Минстроя России № 876/пр от 26.12.2019 | Автомобили бортовые, грузоподъемность до 5 т | 1367 | 1011 | маш.-ч. | маш.-ч. | 1 | 0.006 | 0 | 65.71 | 11.6 | 0 | 0 | 1 | 0 | )*1,25)*7 | 0.0525 | 2 | 55638145 | 58 | 0 | 0 | 0 | 0 | 0 | 0 | 0 | 0
53 | 55638152 | 55638141 | 51139447 | 1 | 1 | 1 | 3 | 01.7.03.01-0001 | ФССЦ-2001, 01.7.03.01-0001, приказ Минстроя России № 876/пр от 26.12.2019 | Вода | 1339 | 1007 | м3 | м3 | 1 | 0.0404 | 2.44 | 0 | 0 | 0 | 0 | 1 | 0 | )*7 | 0.2828 | 2 | 55638146 | 59 | 0 | 0 | 0 | 0 | 0 | 0 | 0 | 0
53 | 55638153 | 55638141 | 51127953 | 68 | 1 | 1 | 3 | 04.3.02.01 |  | Смеси сухие на цементной основе | 1348 | 1009 | т | т | 1000 | 0 | 0 | 0 | 0 | 0 | 1 | 0 | 0 | )*7 | 0 | 3 | -1 |  | 0 | 0 | 0 | 0 | 0 | 0 | 0 | 0
56 | 55638168 | 55638155 | 37822900 | 68 | 1 | 1 | 1 | 1-100-32 |  | Затраты труда рабочих (Средний разряд - 3,2) | 1191 | 1013 | чел.-ч. | чел.-ч. | 1 | 310.42 | 0 | 0 | 0 | 8.74 | 0 | 1 | 1 | )*1,15 | 356.983 | 2 | 55638156 | 61 | 0 | 0 | 0 | 0 | 0 | 0 | 0 | 0
56 | 55638169 | 55638155 | 37822850 | 68 | 1 | 1 | 1 | 4-100-00 |  | Затраты труда машинистов | 1191 | 1013 | чел.-ч. | чел.-ч. | 1 | 1.73 | 0 | 0 | 0 | 0 | 0 | 1 | 2 | )*1,25 | 2.1625 | 2 | 55638157 | 62 | 0 | 0 | 0 | 0 | 0 | 0 | 0 | 0
56 | 55638170 | 55638155 | 51289117 | 1 | 1 | 1 | 2 | 91.05.01-016 | ФСЭМ-2001, 91.05.01-016 , приказ Минстроя России № 876/пр от 26.12.2019 | Краны башенные, грузоподъемность 5 т | 1367 | 1011 | маш.-ч. | маш.-ч. | 1 | 0.02 | 0 | 83.43 | 13.5 | 0 | 0 | 1 | 0 | )*1,25 | 0.025 | 2 | 55638158 | 63 | 0 | 0 | 0 | 0 | 0 | 0 | 0 | 0
56 | 55638171 | 55638155 | 51289176 | 1 | 1 | 1 | 2 | 91.05.05-015 | ФСЭМ-2001, 91.05.05-015 , приказ Минстроя России № 876/пр от 26.12.2019 | Краны на автомобильном ходу, грузоподъемность 16 т | 1367 | 1011 | маш.-ч. | маш.-ч. | 1 | 0.01 | 0 | 115.4 | 13.5 | 0 | 0 | 1 | 0 | )*1,25 | 0.0125 | 2 | 55638159 | 64 | 0 | 0 | 0 | 0 | 0 | 0 | 0 | 0
56 | 55638172 | 55638155 | 51289493 | 1 | 1 | 1 | 2 | 91.07.08-024 | ФСЭМ-2001, 91.07.08-024 , приказ Минстроя России № 876/пр от 26.12.2019 | Растворосмесители передвижные, объем барабана 65 л | 1367 | 1011 | маш.-ч. | маш.-ч. | 1 | 1.69 | 0 | 12.39 | 10.06 | 0 | 0 | 1 | 0 | )*1,25 | 2.1125 | 2 | 55638160 | 65 | 0 | 0 | 0 | 0 | 0 | 0 | 0 | 0
56 | 55638173 | 55638155 | 51290110 | 1 | 1 | 1 | 2 | 91.14.02-001 | ФСЭМ-2001, 91.14.02-001 , приказ Минстроя России № 876/пр от 26.12.2019 | Автомобили бортовые, грузоподъемность до 5 т | 1367 | 1011 | маш.-ч. | маш.-ч. | 1 | 0.01 | 0 | 65.71 | 11.6 | 0 | 0 | 1 | 0 | )*1,25 | 0.0125 | 2 | 55638161 | 66 | 0 | 0 | 0 | 0 | 0 | 0 | 0 | 0
56 | 55638174 | 55638155 | 51139447 | 1 | 1 | 1 | 3 | 01.7.03.01-0001 | ФССЦ-2001, 01.7.03.01-0001, приказ Минстроя России № 876/пр от 26.12.2019 | Вода | 1339 | 1007 | м3 | м3 | 1 | 0.44 | 2.44 | 0 | 0 | 0 | 0 | 1 | 0 |  | 0.44 | 2 | 55638162 | 67 | 0 | 0 | 0 | 0 | 0 | 0 | 0 | 0
56 | 55638175 | 55638155 | 51144946 | 1 | 1 | 1 | 3 | 04.3.02.09-0102 | ФССЦ-2001, 04.3.02.09-0102, приказ Минстроя России № 876/пр от 26.12.2019 | Смеси сухие водостойкие для затирки межплиточных швов шириной 1-6 мм (различная цветовая гамма) | 1348 | 1009 | т | т | 1000 | 0.013 | 6513 | 0 | 0 | 0 | 0 | 1 | 0 |  | 0.013 | 2 | 55638163 | 68 | 0 | 0 | 0 | 0 | 0 | 0 | 0 | 0
56 | 55638176 | 55638155 | 51128651 | 68 | 1 | 1 | 3 | 06.2.05.03 |  | Плиты керамогранитные 400х400 мм | 1327 | 1005 | м2 | м2 | 1 | 102 | 0 | 0 | 0 | 0 | 0 | 0 | 0 |  | 102 | 2 | 55638164 | 69 | 0 | 0 | 0 | 0 | 0 | 0 | 0 | 0
56 | 55638177 | 55638155 | 51129451 | 68 | 1 | 1 | 3 | 11.2.04.05 |  | Рейки деревянные | 1339 | 1007 | м3 | м3 | 1 | 0.01 | 0 | 0 | 0 | 0 | 0 | 0 | 0 |  | 0.01 | 3 | -1 |  | 0 | 0 | 0 | 0 | 0 | 0 | 0 | 0
56 | 55638178 | 55638155 | 51129984 | 68 | 1 | 1 | 3 | 14.1.06.02 |  | Клей для облицовочных работ (сухая смесь) | 1348 | 1009 | т | т | 1000 | 1.2 | 0 | 0 | 0 | 0 | 0 | 0 | 0 |  | 1.2 | 3 | -1 |  | 0 | 0 | 0 | 0 | 0 | 0 | 0 | 0
56 | 55638179 | 55638155 | 51130114 | 68 | 1 | 1 | 3 | 14.4.01.21 |  | Грунтовка | 1348 | 1009 | т | т | 1000 | 0 | 0 | 0 | 0 | 0 | 1 | 0 | 0 |  | 0 | 3 | -1 |  | 0 | 0 | 0 | 0 | 0 | 0 | 0 | 0
57 | 55638168 | 55638155 | 37822900 | 68 | 1 | 1 | 1 | 1-100-32 |  | Затраты труда рабочих (Средний разряд - 3,2) | 1191 | 1013 | чел.-ч. | чел.-ч. | 1 | 310.42 | 0 | 0 | 0 | 8.74 | 0 | 1 | 1 | )*1,15 | 356.983 | 2 | 55638156 | 73 | 0 | 0 | 0 | 0 | 0 | 0 | 0 | 0
57 | 55638169 | 55638155 | 37822850 | 68 | 1 | 1 | 1 | 4-100-00 |  | Затраты труда машинистов | 1191 | 1013 | чел.-ч. | чел.-ч. | 1 | 1.73 | 0 | 0 | 0 | 0 | 0 | 1 | 2 | )*1,25 | 2.1625 | 2 | 55638157 | 74 | 0 | 0 | 0 | 0 | 0 | 0 | 0 | 0
57 | 55638170 | 55638155 | 51289117 | 1 | 1 | 1 | 2 | 91.05.01-016 | ФСЭМ-2001, 91.05.01-016 , приказ Минстроя России № 876/пр от 26.12.2019 | Краны башенные, грузоподъемность 5 т | 1367 | 1011 | маш.-ч. | маш.-ч. | 1 | 0.02 | 0 | 83.43 | 13.5 | 0 | 0 | 1 | 0 | )*1,25 | 0.025 | 2 | 55638158 | 75 | 0 | 0 | 0 | 0 | 0 | 0 | 0 | 0
57 | 55638171 | 55638155 | 51289176 | 1 | 1 | 1 | 2 | 91.05.05-015 | ФСЭМ-2001, 91.05.05-015 , приказ Минстроя России № 876/пр от 26.12.2019 | Краны на автомобильном ходу, грузоподъемность 16 т | 1367 | 1011 | маш.-ч. | маш.-ч. | 1 | 0.01 | 0 | 115.4 | 13.5 | 0 | 0 | 1 | 0 | )*1,25 | 0.0125 | 2 | 55638159 | 76 | 0 | 0 | 0 | 0 | 0 | 0 | 0 | 0
57 | 55638172 | 55638155 | 51289493 | 1 | 1 | 1 | 2 | 91.07.08-024 | ФСЭМ-2001, 91.07.08-024 , приказ Минстроя России № 876/пр от 26.12.2019 | Растворосмесители передвижные, объем барабана 65 л | 1367 | 1011 | маш.-ч. | маш.-ч. | 1 | 1.69 | 0 | 12.39 | 10.06 | 0 | 0 | 1 | 0 | )*1,25 | 2.1125 | 2 | 55638160 | 77 | 0 | 0 | 0 | 0 | 0 | 0 | 0 | 0
57 | 55638173 | 55638155 | 51290110 | 1 | 1 | 1 | 2 | 91.14.02-001 | ФСЭМ-2001, 91.14.02-001 , приказ Минстроя России № 876/пр от 26.12.2019 | Автомобили бортовые, грузоподъемность до 5 т | 1367 | 1011 | маш.-ч. | маш.-ч. | 1 | 0.01 | 0 | 65.71 | 11.6 | 0 | 0 | 1 | 0 | )*1,25 | 0.0125 | 2 | 55638161 | 78 | 0 | 0 | 0 | 0 | 0 | 0 | 0 | 0
57 | 55638174 | 55638155 | 51139447 | 1 | 1 | 1 | 3 | 01.7.03.01-0001 | ФССЦ-2001, 01.7.03.01-0001, приказ Минстроя России № 876/пр от 26.12.2019 | Вода | 1339 | 1007 | м3 | м3 | 1 | 0.44 | 2.44 | 0 | 0 | 0 | 0 | 1 | 0 |  | 0.44 | 2 | 55638162 | 79 | 0 | 0 | 0 | 0 | 0 | 0 | 0 | 0
57 | 55638175 | 55638155 | 51144946 | 1 | 1 | 1 | 3 | 04.3.02.09-0102 | ФССЦ-2001, 04.3.02.09-0102, приказ Минстроя России № 876/пр от 26.12.2019 | Смеси сухие водостойкие для затирки межплиточных швов шириной 1-6 мм (различная цветовая гамма) | 1348 | 1009 | т | т | 1000 | 0.013 | 6513 | 0 | 0 | 0 | 0 | 1 | 0 |  | 0.013 | 2 | 55638163 | 80 | 0 | 0 | 0 | 0 | 0 | 0 | 0 | 0
57 | 55638176 | 55638155 | 51128651 | 68 | 1 | 1 | 3 | 06.2.05.03 |  | Плиты керамогранитные 400х400 мм | 1327 | 1005 | м2 | м2 | 1 | 102 | 0 | 0 | 0 | 0 | 0 | 0 | 0 |  | 102 | 2 | 55638164 | 81 | 0 | 0 | 0 | 0 | 0 | 0 | 0 | 0
57 | 55638177 | 55638155 | 51129451 | 68 | 1 | 1 | 3 | 11.2.04.05 |  | Рейки деревянные | 1339 | 1007 | м3 | м3 | 1 | 0.01 | 0 | 0 | 0 | 0 | 0 | 0 | 0 |  | 0.01 | 3 | -1 |  | 0 | 0 | 0 | 0 | 0 | 0 | 0 | 0
57 | 55638178 | 55638155 | 51129984 | 68 | 1 | 1 | 3 | 14.1.06.02 |  | Клей для облицовочных работ (сухая смесь) | 1348 | 1009 | т | т | 1000 | 1.2 | 0 | 0 | 0 | 0 | 0 | 0 | 0 |  | 1.2 | 3 | -1 |  | 0 | 0 | 0 | 0 | 0 | 0 | 0 | 0
57 | 55638179 | 55638155 | 51130114 | 68 | 1 | 1 | 3 | 14.4.01.21 |  | Грунтовка | 1348 | 1009 | т | т | 1000 | 0 | 0 | 0 | 0 | 0 | 1 | 0 | 0 |  | 0 | 3 | -1 |  | 0 | 0 | 0 | 0 | 0 | 0 | 0 | 0
66 | 55638191 | 55638184 | 37822914 | 54 | 1 | 1 | 1 | 1-100-39 |  | Рабочий среднего разряда 3.9 | 1191 | 1013 | чел.-ч. | чел.-ч. | 1 | 23.82 | 0 | 0 | 0 | 9.51 | 0 | 1 | 1 | )*1,15 | 27.393 | 2 | 55638185 | 85 | 0 | 0 | 0 | 0 | 0 | 0 | 0 | 0
66 | 55638192 | 55638184 | 37822850 | 54 | 1 | 1 | 1 | 4-100-00 |  | Затраты труда машинистов | 1191 | 1013 | чел.-ч. | чел.-ч. | 1 | 0.11 | 0 | 0 | 0 | 0 | 0 | 1 | 2 | )*1,25 | 0.1375 | 2 | 55638186 | 86 | 0 | 0 | 0 | 0 | 0 | 0 | 0 | 0
66 | 55638193 | 55638184 | 44976465 | 1 | 1 | 1 | 2 | 91.06.06-048 | ФСЭМ-2001, 91.06.06-048 , приказ Минстроя России № 876/пр от 26.12.2019 | Подъемники одномачтовые, грузоподъемность до 500 кг, высота подъема 45 м | 1368 | 1011 | маш.-ч | маш.-ч | 1 | 0.05 | 0 | 31.26 | 13.5 | 0 | 0 | 1 | 0 | )*1,25 | 0.0625 | 2 | 55638187 | 87 | 0 | 0 | 0 | 0 | 0 | 0 | 0 | 0
66 | 55638194 | 55638184 | 44977280 | 1 | 1 | 1 | 2 | 91.14.02-001 | ФСЭМ-2001, 91.14.02-001 , приказ Минстроя России № 876/пр от 26.12.2019 | Автомобили бортовые, грузоподъемность до 5 т | 1368 | 1011 | маш.-ч | маш.-ч | 1 | 0.06 | 0 | 65.71 | 11.6 | 0 | 0 | 1 | 0 | )*1,25 | 0.075 | 2 | 55638188 | 88 | 0 | 0 | 0 | 0 | 0 | 0 | 0 | 0
66 | 55638195 | 55638184 | 44818658 | 1 | 1 | 1 | 3 | 04.3.01.09-0016 | ФССЦ-2001, 04.3.01.09-0016, приказ Минстроя России № 876/пр от 26.12.2019 | Раствор готовый кладочный, цементный, М200 | 1339 | 1007 | м3 | м3 | 1 | 0.16 | 600 | 0 | 0 | 0 | 0 | 1 | 0 |  | 0.16 | 2 | 55638189 | 89 | 0 | 0 | 0 | 0 | 0 | 0 | 0 | 0
66 | 55638196 | 55638184 | 44802031 | 54 | 1 | 1 | 3 | 06.2.05.03 |  | Плитки керамические плинтусные | 1301 | 1003 | м | м | 1 | 101 | 0 | 0 | 0 | 0 | 0 | 0 | 0 |  | 101 | 2 | 55638190 | 90 | 0 | 0 | 0 | 0 | 0 | 0 | 0 | 0
67 | 55638191 | 55638184 | 37822914 | 54 | 1 | 1 | 1 | 1-100-39 |  | Рабочий среднего разряда 3.9 | 1191 | 1013 | чел.-ч. | чел.-ч. | 1 | 23.82 | 0 | 0 | 0 | 9.51 | 0 | 1 | 1 | )*1,15 | 27.393 | 2 | 55638185 | 91 | 0 | 0 | 0 | 0 | 0 | 0 | 0 | 0
67 | 55638192 | 55638184 | 37822850 | 54 | 1 | 1 | 1 | 4-100-00 |  | Затраты труда машинистов | 1191 | 1013 | чел.-ч. | чел.-ч. | 1 | 0.11 | 0 | 0 | 0 | 0 | 0 | 1 | 2 | )*1,25 | 0.1375 | 2 | 55638186 | 92 | 0 | 0 | 0 | 0 | 0 | 0 | 0 | 0
67 | 55638193 | 55638184 | 44976465 | 1 | 1 | 1 | 2 | 91.06.06-048 | ФСЭМ-2001, 91.06.06-048 , приказ Минстроя России № 876/пр от 26.12.2019 | Подъемники одномачтовые, грузоподъемность до 500 кг, высота подъема 45 м | 1368 | 1011 | маш.-ч | маш.-ч | 1 | 0.05 | 0 | 31.26 | 13.5 | 0 | 0 | 1 | 0 | )*1,25 | 0.0625 | 2 | 55638187 | 93 | 0 | 0 | 0 | 0 | 0 | 0 | 0 | 0
67 | 55638194 | 55638184 | 44977280 | 1 | 1 | 1 | 2 | 91.14.02-001 | ФСЭМ-2001, 91.14.02-001 , приказ Минстроя России № 876/пр от 26.12.2019 | Автомобили бортовые, грузоподъемность до 5 т | 1368 | 1011 | маш.-ч | маш.-ч | 1 | 0.06 | 0 | 65.71 | 11.6 | 0 | 0 | 1 | 0 | )*1,25 | 0.075 | 2 | 55638188 | 94 | 0 | 0 | 0 | 0 | 0 | 0 | 0 | 0
67 | 55638195 | 55638184 | 44818658 | 1 | 1 | 1 | 3 | 04.3.01.09-0016 | ФССЦ-2001, 04.3.01.09-0016, приказ Минстроя России № 876/пр от 26.12.2019 | Раствор готовый кладочный, цементный, М200 | 1339 | 1007 | м3 | м3 | 1 | 0.16 | 600 | 0 | 0 | 0 | 0 | 1 | 0 |  | 0.16 | 2 | 55638189 | 95 | 0 | 0 | 0 | 0 | 0 | 0 | 0 | 0
67 | 55638196 | 55638184 | 44802031 | 54 | 1 | 1 | 3 | 06.2.05.03 |  | Плитки керамические плинтусные | 1301 | 1003 | м | м | 1 | 101 | 0 | 0 | 0 | 0 | 0 | 0 | 0 |  | 101 | 2 | 55638190 | 96 | 0 | 0 | 0 | 0 | 0 | 0 | 0 | 0
70 | 55638202 | 55638198 | 37822900 | 1 | 1 | 1 | 1 | 1-100-32 |  | Рабочий среднего разряда 3.2 | 1191 | 1013 | чел.-ч. | чел.-ч. | 1 | 16.64 | 0 | 0 | 0 | 8.74 | 0 | 1 | 1 | )*1,15 | 19.136 | 2 | 55638199 | 97 | 0 | 0 | 0 | 0 | 0 | 0 | 0 | 0
70 | 55638203 | 55638198 | 37831558 | 1 | 1 | 1 | 3 | 01.7.15.04-0048 | ФССЦ-2001, 01.7.15.04-0048, приказ Минстроя России №1039/пр от 30.12.2016г. | Винты самонарезающие остроконечные длиной 35 мм | 1355 | 1010 | 100 шт. | 100 шт. | 100 | 6.7 | 12 | 0 | 0 | 0 | 0 | 1 | 0 |  | 6.7 | 2 | 55638200 | 98 | 0 | 0 | 0 | 0 | 0 | 0 | 0 | 0
70 | 55638204 | 55638198 | 37824380 | 17 | 1 | 1 | 3 | 09.2.03.02 |  | Профили стыкоперекрывающие из алюминиевых сплавов (порожки) с покрытием | 1301 | 1003 | м | м | 1 | 105 | 0 | 0 | 0 | 0 | 0 | 0 | 0 |  | 105 | 3 | -1 |  | 0 | 0 | 0 | 0 | 0 | 0 | 0 | 0
71 | 55638202 | 55638198 | 37822900 | 1 | 1 | 1 | 1 | 1-100-32 |  | Рабочий среднего разряда 3.2 | 1191 | 1013 | чел.-ч. | чел.-ч. | 1 | 16.64 | 0 | 0 | 0 | 8.74 | 0 | 1 | 1 | )*1,15 | 19.136 | 2 | 55638199 | 100 | 0 | 0 | 0 | 0 | 0 | 0 | 0 | 0
71 | 55638203 | 55638198 | 37831558 | 1 | 1 | 1 | 3 | 01.7.15.04-0048 | ФССЦ-2001, 01.7.15.04-0048, приказ Минстроя России №1039/пр от 30.12.2016г. | Винты самонарезающие остроконечные длиной 35 мм | 1355 | 1010 | 100 шт. | 100 шт. | 100 | 6.7 | 12 | 0 | 0 | 0 | 0 | 1 | 0 |  | 6.7 | 2 | 55638200 | 101 | 0 | 0 | 0 | 0 | 0 | 0 | 0 | 0
71 | 55638204 | 55638198 | 37824380 | 17 | 1 | 1 | 3 | 09.2.03.02 |  | Профили стыкоперекрывающие из алюминиевых сплавов (порожки) с покрытием | 1301 | 1003 | м | м | 1 | 105 | 0 | 0 | 0 | 0 | 0 | 0 | 0 |  | 105 | 3 | -1 |  | 0 | 0 | 0 | 0 | 0 | 0 | 0 | 0
109 | 55456704 | 55456699 | 53630067 | 70 | 1 | 1 | 1 | 1-100-30 |  | Затраты труда рабочих (Средний разряд - 3) | 1191 | 1013 | чел.-ч. | чел.-ч. | 1 | 3.45 | 0 | 0 | 0 | 8.53 | 0 | 1 | 1 | )*1,15 | 3.9675 | 2 | 55456700 | 103 | 0 | 0 | 0 | 0 | 0 | 0 | 0 | 0
109 | 55456705 | 55456699 | 53630257 | 70 | 1 | 1 | 1 | 4-100-00 |  | Затраты труда машинистов | 1191 | 1013 | чел.-ч. | чел.-ч. | 1 | 0.02 | 0 | 0 | 0 | 0 | 0 | 1 | 2 | )*1,25 | 0.025 | 2 | 55456701 | 104 | 0 | 0 | 0 | 0 | 0 | 0 | 0 | 0
109 | 55456706 | 55456699 | 53792927 | 1 | 1 | 1 | 2 | 91.14.02-001 | ФСЭМ-2001, 91.14.02-001 , приказ Минстроя России № 876/пр от 26.12.2019 | Автомобили бортовые, грузоподъемность до 5 т | 1367 | 1011 | маш.-ч. | маш.-ч. | 1 | 0.02 | 0 | 65.71 | 11.6 | 0 | 0 | 1 | 0 | )*1,25 | 0.025 | 2 | 55456702 | 105 | 0 | 0 | 0 | 0 | 0 | 0 | 0 | 0
109 | 55456707 | 55456699 | 53643036 | 1 | 1 | 1 | 3 | 01.7.07.12-0022 | ФССЦ-2001, 01.7.07.12-0022, приказ Минстроя России № 876/пр от 26.12.2019 | Пленка полиэтиленовая, толщина 0,2-0,5 мм | 1327 | 1005 | м2 | м2 | 1 | 122.4 | 12.19 | 0 | 0 | 0 | 0 | 1 | 0 |  | 122.4 | 2 | 55456703 | 106 | 0 | 0 | 0 | 0 | 0 | 0 | 0 | 0
110 | 55456704 | 55456699 | 53630067 | 70 | 1 | 1 | 1 | 1-100-30 |  | Затраты труда рабочих (Средний разряд - 3) | 1191 | 1013 | чел.-ч. | чел.-ч. | 1 | 3.45 | 0 | 0 | 0 | 8.53 | 0 | 1 | 1 | )*1,15 | 3.9675 | 2 | 55456700 | 107 | 0 | 0 | 0 | 0 | 0 | 0 | 0 | 0
110 | 55456705 | 55456699 | 53630257 | 70 | 1 | 1 | 1 | 4-100-00 |  | Затраты труда машинистов | 1191 | 1013 | чел.-ч. | чел.-ч. | 1 | 0.02 | 0 | 0 | 0 | 0 | 0 | 1 | 2 | )*1,25 | 0.025 | 2 | 55456701 | 108 | 0 | 0 | 0 | 0 | 0 | 0 | 0 | 0
110 | 55456706 | 55456699 | 53792927 | 1 | 1 | 1 | 2 | 91.14.02-001 | ФСЭМ-2001, 91.14.02-001 , приказ Минстроя России № 876/пр от 26.12.2019 | Автомобили бортовые, грузоподъемность до 5 т | 1367 | 1011 | маш.-ч. | маш.-ч. | 1 | 0.02 | 0 | 65.71 | 11.6 | 0 | 0 | 1 | 0 | )*1,25 | 0.025 | 2 | 55456702 | 109 | 0 | 0 | 0 | 0 | 0 | 0 | 0 | 0
110 | 55456707 | 55456699 | 53643036 | 1 | 1 | 1 | 3 | 01.7.07.12-0022 | ФССЦ-2001, 01.7.07.12-0022, приказ Минстроя России № 876/пр от 26.12.2019 | Пленка полиэтиленовая, толщина 0,2-0,5 мм | 1327 | 1005 | м2 | м2 | 1 | 122.4 | 12.19 | 0 | 0 | 0 | 0 | 1 | 0 |  | 122.4 | 2 | 55456703 | 110 | 0 | 0 | 0 | 0 | 0 | 0 | 0 | 0
111 | 55456711 | 55456708 | 44800179 | 54 | 1 | 1 | 1 | 1-100-11 |  | Рабочий среднего разряда 1.1 | 1191 | 1013 | чел.-ч. | чел.-ч. | 1 | 188 | 0 | 0 | 0 | 7.25 | 0 | 1 | 1 |  | 188 | 2 | 55456709 | 111 | 0 | 0 | 0 | 0 | 0 | 0 | 0 | 0
111 | 55456712 | 55456708 | 44805115 | 54 | 1 | 1 | 3 | 999-9900 |  | Строительный мусор | 1348 | 1009 | т | т | 1000 | 100 | 0 | 0 | 0 | 0 | 0 | 0 | 0 |  | 100 | 3 | -1 |  | 0 | 0 | 0 | 0 | 0 | 0 | 0 | 0
112 | 55456711 | 55456708 | 44800179 | 54 | 1 | 1 | 1 | 1-100-11 |  | Рабочий среднего разряда 1.1 | 1191 | 1013 | чел.-ч. | чел.-ч. | 1 | 188 | 0 | 0 | 0 | 7.25 | 0 | 1 | 1 |  | 188 | 2 | 55456709 | 113 | 0 | 0 | 0 | 0 | 0 | 0 | 0 | 0
112 | 55456712 | 55456708 | 44805115 | 54 | 1 | 1 | 3 | 999-9900 |  | Строительный мусор | 1348 | 1009 | т | т | 1000 | 100 | 0 | 0 | 0 | 0 | 0 | 0 | 0 |  | 100 | 3 | -1 |  | 0 | 0 | 0 | 0 | 0 | 0 | 0 | 0
115 | 55456716 | 55456714 | 44800161 | 54 | 1 | 1 | 1 | 1-100-10 |  | Рабочий среднего разряда 1 | 1191 | 1013 | чел.-ч. | чел.-ч. | 1 | 1.03 | 0 | 0 | 0 | 7.19 | 0 | 1 | 1 |  | 1.03 | 2 | 55456715 | 115 | 0 | 0 | 0 | 0 | 0 | 0 | 0 | 0
115 | 55456717 | 55456714 | 44816375 | 1 | 1 | 1 | 3 | 01.7.20.03-0003 | ФССЦ-2001, 01.7.20.03-0003, приказ Минстроя России № 876/пр от 26.12.2019 | Мешки полипропиленовые (50 кг) | 1425 | 1013 | 100 ШТ | 100 ШТ | 1 | 0.2 | 82 | 0 | 0 | 0 | 0 | 1 | 0 |  | 0.2 | 3 | -1 |  | 0 | 0 | 0 | 0 | 0 | 0 | 0 | 0
116 | 55456716 | 55456714 | 44800161 | 54 | 1 | 1 | 1 | 1-100-10 |  | Рабочий среднего разряда 1 | 1191 | 1013 | чел.-ч. | чел.-ч. | 1 | 1.03 | 0 | 0 | 0 | 7.19 | 0 | 1 | 1 |  | 1.03 | 2 | 55456715 | 116 | 0 | 0 | 0 | 0 | 0 | 0 | 0 | 0
116 | 55456717 | 55456714 | 44816375 | 1 | 1 | 1 | 3 | 01.7.20.03-0003 | ФССЦ-2001, 01.7.20.03-0003, приказ Минстроя России № 876/пр от 26.12.2019 | Мешки полипропиленовые (50 кг) | 1425 | 1013 | 100 ШТ | 100 ШТ | 1 | 0.2 | 82 | 0 | 0 | 0 | 0 | 1 | 0 |  | 0.2 | 3 | -1 |  | 0 | 0 | 0 | 0 | 0 | 0 | 0 | 0