## Смета по ФЕР 421пр (12 гр.
Smeta.RU (495) 974-1589
| "СОГЛАСОВАНО" | [5 empty] | "УТВЕРЖДАЮ"
Главный инженер ИПУ РАН
| ______________________ | [5 empty] | ______________________ Муравьев К.В.
| "_____"________________ 2023 г. | [5 empty] | "_____"________________ 2023 г.
ГОСУДАРСТВЕННЫЕ СМЕТНЫЕ НОРМАТИВЫ (ФЕР-2020), утвержденные приказами Минстроя России от 26 декабря 2019 г. № 876/пр (в редакции приказов Минстроя РФ от 30 марта 2020 г. № 172/пр, от 1 июня 2020 г. № 294/пр, от 30 июня 2020 г. № 352/пр, от 20 октября 2020 г. № 636/пр, от 9 февраля 2021 г. № 51/пр, от 24 мая 2021 г. № 321/пр, от 24 июня 2021 г. № 408/пр, от 14 октября 2021 № 746/пр, от 20 декабря 2021 № 962/пр) | [47 empty] | ГОСУДАРСТВЕННЫЕ СМЕТНЫЕ НОРМАТИВЫ (ФЕР-2020), утвержденные приказами Минстроя России от 26 декабря 2019 г. № 876/пр (в редакции приказов Минстроя РФ от 30 марта 2020 г. № 172/пр, от 1 июня 2020 г. № 294/пр, от 30 июня 2020 г. № 352/пр, от 20 октября 2020 г. № 636/пр, от 9 февраля 2021 г. № 51/пр, от 24 мая 2021 г. № 321/пр, от 24 июня 2021 г. № 408/пр, от 14 октября 2021 № 746/пр, от 20 декабря 2021 № 962/пр)
Наименование программного продукта: Программа для ЭВМ «Программа: «SmetaRu» версия 11»
(наименование стройки)
| Выполнение ремонтных работ по облицовке пола лифтовых холлов 5-6 этажа строения № 1 ИПУ РАН | [45 empty] | Выполнение ремонтных работ по облицовке пола лифтовых холлов 5-6 этажа строения № 1 ИПУ РАН
(наименование объекта капитального строительства)
Локальный сметный расчет
0
(наименование конструктивного решения)
Составлен |  | Базисно-индексный | метод
Основание
(проектная и (или) иная техническая документация)
Составлена в ценах I квартал 2023 года (1.01.2000)
Сметная стоимость |  | 2593.74 | 100.93 |  | тыс. руб.
Средства на оплату труда
| в том числе: |  |  |  |  | рабочих |  | 893.82 | 24.51 | тыс. руб.
| строительных работ | 2593.74 | 100.93 |  | тыс. руб. | Нормативные затраты труда рабочих |  |  | 2839.8338 | чел.-ч.
| монтажных работ | 0 | 0 |  | тыс. руб. | Нормативные затраты труда машинистов |  |  | 30.044 | чел.-ч.
| оборудования | 0 | 0 |  | тыс. руб. | Расчетный измеритель
| прочих затрат | 0 | 0 |  | тыс. руб. | конструктивного решения |  | 0 | 0
№ п/п | Обоснование | Наименование работ и затрат | Единица измерения | Количество |  |  | Сметная стоимость в базисном уровне цен (в текущем уровне цен (гр.8) для ресурсов, отсутствующих в СНБ), руб. |  |  | Индексы | Сметная стоимость в текущем уровне цен, руб.
|  |  |  | на единицу | коэффициенты | всего с учетом коэффициентов | на единицу | коэффициенты | всего
1 | 2 | 3 | 4 | 5 | 6 | 7 | 8 | 9 | 10 | 11 | 12
Раздел: Лифтовые холлы 5, 6 эт.
1 | 57-3-1 | Разборка плинтусов: деревянных и из пластмассовых материалов | 100 м | 4.79 |  | 4.79 | [21 empty] | 125.37 | 4572.4 | 69.03 | 2517.39 | [5 empty] | 4572.4 | 2517.39 | [5 empty] | 0 | 0
Объем: 4.79=479/100
| 1 | ОТ |  |  |  |  | 29.41 |  | 140.87 | 36.47 | 5137.53
| 3 | ЭМ |  |  |  |  | 0 |  | 0
| 2 | в т.ч. ОТм |  |  |  |  | 0 |  | 0 | 36.47 | 0
| 4 | М |  |  |  |  | 0 |  | 0
|  | ЗТ | чел-ч | 3.77 |  | 18.0583
|  | ЗТм | чел-ч | 0 |  | 0
|  | Итого по расценке |  |  |  |  | 29.41 |  | 140.87
1,1 | 999-9900 | Строительный мусор | т | 0.11 |  | 0.5269 | 0 |  | 0 | [17 empty] | 0 | 0 | 0 | 0 | 0 | 0 | 0 |  |  |  | 0 | 0 | 0 | 0 |  |  |  | 0 | 0
|  | ФОТ | [6 empty] | 140.87 |  | 5137.53
| Пр/812-091.0-1 | НР Полы | % | 89 |  | 89 |  |  | 125.37 |  | 4572.4
| Пр/774-091.0 | СП Полы | % | 49 |  | 49 |  |  | 69.03 |  | 2517.39
|  | Всего по позиции | [5 empty] | 335.27 |  |  |  | 335.27 | 0 | 140.87 | 140.87 | 5137.53 |  |  | 0 |  | 0 |  | 0 |  | 0 |  | 0 |  |  |  |  | 335.27 | 0 | 0 | 140.87 |  |  |  | 0 | 0 | 0 | 0
2 | 11-01-052-03 | Демонтаж полимерных наливных полов из полиуретана: кварценаполненных с толщиной покрытия 4 мм (Применитиельно) Поправки к: М )*0; ЭМ )*0,8; ОТм )*0,8; ОТ )*0,8; ЗТ )*0,8; ЗТм )*0,8 | 100 м2 | 2.48 |  | 2.48 | [21 empty] | 1101.81 | 40183.06 | 639.44 | 23320.52 | [5 empty] | 40183.06 | 23320.52 | [5 empty] | 0 | 0
| Поправка: МР 519/пр Табл.2, п.1 | Поправка: МР 519/пр Табл.2, п.1 Наименование: При демонтаже (разборке) сборных бетонных и железобетонных конструкций
Объем: 2.48=248/100
| 1 | ОТ |  |  |  |  | 485.43 | 0.8 | 963.08 | 36.47 | 35123.53
| 3 | ЭМ |  |  |  |  | 65.88 | 0.8 | 130.72
| 2 | в т.ч. ОТм |  |  |  |  | 10.42 | 0.8 | 20.68 | 36.47 | 754.2
| 4 | М |  |  |  |  | 28862.05 | 0 | 0
|  | ЗТ | чел-ч | 57.38 | 0.8 | 113.8419
|  | ЗТм | чел-ч | 0.88 | 0.8 | 1.7459
|  | Итого по расценке |  |  |  |  | 29413.36 |  | 1093.8
|  | ФОТ | [6 empty] | 983.76 |  | 35877.73
| Пр/812-011.0-1 | НР Полы | % | 112 |  | 112 |  |  | 1101.81 |  | 40183.06
| Пр/774-011.0 | СП Полы | % | 65 |  | 65 |  |  | 639.44 |  | 23320.52
|  | Всего по позиции | [5 empty] | 2835.05 |  |  |  | 2835.05 | 0 | 963.08 | 963.08 | 35123.53 |  |  | 20.68 |  | 754.2 |  | 130.72 |  | 0 |  | 0 |  |  |  |  | 2835.05 | 0 | 130.72 | 963.08 |  |  |  | 0 | 0 | 0 | 0
3 | 46-04-010-03 | Разборка покрытий полов: паркетных | 100 м2 | 2.76 |  | 2.76 | [21 empty] | 961.04 | 35049.2 | 549.17 | 20028.11 | [5 empty] | 35049.2 | 20028.11 | [5 empty] | 0 | 0
Объем: 2.76=276/100
| 1 | ОТ |  |  |  |  | 358.88 |  | 990.51 | 36.47 | 36123.9
| 3 | ЭМ |  |  |  |  | 55.02 |  | 151.86
| 2 | в т.ч. ОТм |  |  |  |  | 23.76 |  | 65.58 | 36.47 | 2391.7
| 4 | М |  |  |  |  | 0 |  | 0
|  | ЗТ | чел-ч | 46.01 |  | 126.9876
|  | ЗТм | чел-ч | 1.76 |  | 4.8576
|  | Итого по расценке |  |  |  |  | 413.9 |  | 1142.37
3,1 | 999-9900 | Строительный мусор | т | 2.8 |  | 7.728 | 0 |  | 0 | [17 empty] | 0 | 0 | 0 | 0 | 0 | 0 | 0 |  |  |  | 0 | 0 | 0 | 0 |  |  |  | 0 | 0
|  | ФОТ | [6 empty] | 1056.09 |  | 38515.6
| Пр/812-040.2-1 | НР Работы по реконструкции зданий и сооружений: разборка отдельных конструктивных элементов здания (сооружения), а также зданий (сооружений) в целом | % | 91 |  | 91 |  |  | 961.04 |  | 35049.2
| Пр/774-040.2 | СП Работы по реконструкции зданий и сооружений: разборка отдельных конструктивных элементов здания (сооружения), а также зданий (сооружений) в целом | % | 52 |  | 52 |  |  | 549.17 |  | 20028.11
|  | Всего по позиции | [5 empty] | 2652.58 |  |  |  | 2652.58 | 0 | 990.51 | 990.51 | 36123.9 |  |  | 65.58 |  | 2391.7 |  | 151.86 |  | 0 |  | 0 |  |  |  |  | 2652.58 | 0 | 151.86 | 990.51 |  |  |  | 0 | 0 | 0 | 0
4 | 57-2-4 | Разборка покрытий полов: цементных толщиной 150 мм | 100 м2 | 5.23 |  | 5.23 | [21 empty] | 4528.28 | 165146.2 | 2493.1 | 90923.19 | [5 empty] | 165146.2 | 90923.19 | [5 empty] | 0 | 0
Объем: 5.23=523/100
| 1 | ОТ |  |  |  |  | 948.54 |  | 4960.86 | 36.47 | 180922.56
| 3 | ЭМ |  |  |  |  | 1052.17 |  | 5502.85
| 2 | в т.ч. ОТм |  |  |  |  | 24.3 |  | 127.09 | 36.47 | 4634.97
| 4 | М |  |  |  |  | 0 |  | 0
|  | ЗТ | чел-ч | 111.2 |  | 581.576
|  | ЗТм | чел-ч | 1.8 |  | 9.414
|  | Итого по расценке |  |  |  |  | 2000.71 |  | 10463.71
4,1 | 999-9900 | Строительный мусор | т | 33 |  | 172.59 | 0 |  | 0 | [17 empty] | 0 | 0 | 0 | 0 | 0 | 0 | 0 |  |  |  | 0 | 0 | 0 | 0 |  |  |  | 0 | 0
|  | ФОТ | [6 empty] | 5087.95 |  | 185557.53
| Пр/812-091.0-1 | НР Полы | % | 89 |  | 89 |  |  | 4528.28 |  | 165146.2
| Пр/774-091.0 | СП Полы | % | 49 |  | 49 |  |  | 2493.1 |  | 90923.19
|  | Всего по позиции | [5 empty] | 17485.09 |  |  |  | 17485.09 | 0 | 4960.86 | 4960.86 | 180922.56 |  |  | 127.09 |  | 4634.97 |  | 5502.85 |  | 0 |  | 0 |  |  |  |  | 17485.09 | 0 | 5502.85 | 4960.86 |  |  |  | 0 | 0 | 0 | 0
5 | 57-2-9 | Добавлять или исключать на каждые 5 мм изменения толщины покрытия к расценке 57-2-4 (исключить 135 мм до 15 мм, К=27) Поправки к: М )*(-27); ЭМ )*(-27); ОТм )*(-27); ОТ )*(-27); ЗТ )*(-27); ЗТм )*(-27) | 100 м2 | 5.23 |  | 5.23 | [21 empty] | -2915.7 | -106335.66 | -1605.27 | -58544.35 | [5 empty] | -106335.66 | -58544.35 | [5 empty] | 0 | 0
Объем: 5.23=523/100
| 1 | ОТ |  |  |  |  | 23.2 | -27 | -3276.07 | 36.47 | -119478.27
| 3 | ЭМ |  |  |  |  | 0 | -27 | 0
| 2 | в т.ч. ОТм |  |  |  |  | 0 | -27 | 0 | 36.47 | 0
| 4 | М |  |  |  |  | 0 | -27 | 0
|  | ЗТ | чел-ч | 2.72 | -27 | -384.0912
|  | ЗТм | чел-ч | 0 | -27 | 0
|  | Итого по расценке |  |  |  |  | 23.2 |  | -3276.07
5,1 | 999-9900 | Исключен Строительный мусор | т | 1.1 | -27 | -155.331 | 0 |  | 0 | [17 empty] | 0 | 0 | 0 | 0 | 0 | 0 | 0 |  |  |  | 0 | 0 | 0 | 0 |  |  |  | 0 | 0
|  | ФОТ | [6 empty] | -3276.07 |  | -119478.27
| Пр/812-091.0-1 | НР Полы | % | 89 |  | 89 |  |  | -2915.7 |  | -106335.66
| Пр/774-091.0 | СП Полы | % | 49 |  | 49 |  |  | -1605.27 |  | -58544.35
|  | Всего по позиции | [5 empty] | -7797.04 |  |  |  | -7797.04 | 0 | -3276.07 | -3276.07 | -119478.27 |  |  | 0 |  | 0 |  | 0 |  | 0 |  | 0 |  |  |  |  | -7797.04 | 0 | 0 | -3276.07 |  |  |  | 0 | 0 | 0 | 0
6 | 11-01-011-09 | Устройство стяжек: из самовыравнивающейся смеси на цементной основе, толщиной 3 мм Поправки к: ЭМ )*1,25; ОТм )*1,25; ОТ )*1,15; ЗТ )*1,15; ЗТм )*1,25; НР )*0,9; СП )*0,85 | 100 м2 | 5.23 |  | 5.23 | [21 empty] | 1358.66 | 49550.45 | 744.7 | 27159.35 | [5 empty] | 49550.45 | 27159.35 | [5 empty] | 0 | 0
| Поправка: М-ка 421/пр 04.08.20 п.58 п.п. б) | Поправка: М-ка 421/пр 04.08.20 п.58 п.п. б) Наименование: При отсутствии необходимых норм (единичных расценок), включенных в сборники ГЭСНр (ФЕРр, ТЕРр), сметные затраты на работы по капитальному ремонту и реконструкции объектов капитального строительства могут быть определены по сметным нормам, включенным в ГЭСН (ФЕР, ТЕР), аналогичным технологическим процессам в новом строительстве, в том числе по возведению новых конструктивных элементов
Объем: 5.23=523/100
| 1 | ОТ |  |  |  |  | 222.97 | 1.15 | 1341.08 | 36.47 | 48909.19
| 3 | ЭМ |  |  |  |  | 12.46 | 1.25 | 81.46
| 2 | в т.ч. ОТм |  |  |  |  | 1.04 | 1.25 | 6.8 | 36.47 | 248
| 4 | М |  |  |  |  | 19.79 |  | 103.5
|  | ЗТ | чел-ч | 26.14 | 1.15 | 157.219
|  | ЗТм | чел-ч | 0.09 | 1.25 | 0.58837
|  | Итого по расценке |  |  |  |  | 255.22 |  | 1526.04
6,1 | 04.3.02.01-0502 | Смесь самовыравнивающая быстротвердеющая для полов "БИРСС 34Р" | т | 0.45095 |  | 2.3585 | 2682.59 |  | 6326.76 | [17 empty] | 6326.76 | 0 | 0 | 0 | 0 | 6326.76 | 6326.76 |  |  |  | 0 | 0 | 0 | 0 |  |  |  | 0 | 0
6,2 | 14.1.02.03-0002 | Клей ПВА | кг | 9.9828 |  | 52.21 | 15.9 |  | 830.14 | [17 empty] | 830.14 | 0 | 0 | 0 | 0 | 830.14 | 830.14 |  |  |  | 0 | 0 | 0 | 0 |  |  |  | 0 | 0
6,3 | 14.4.01.02-0012 | Грунтовка укрепляющая, глубокого проникновения, быстросохнущая, паропроницаемая | кг | 20 |  | 104.6 | 13.08 |  | 1368.17 | [17 empty] | 1368.17 | 0 | 0 | 0 | 0 | 1368.17 | 1368.17 |  |  |  | 0 | 0 | 0 | 0 |  |  |  | 0 | 0
|  | ФОТ | [6 empty] | 1347.88 |  | 49157.19
| Пр/812-011.0-1; п.25 | НР Полы | % | 112 | 0.9 | 100.8 |  |  | 1358.66 |  | 49550.45
| Пр/774-011.0; п.16 | СП Полы | % | 65 | 0.85 | 55.25 |  |  | 744.7 |  | 27159.35
|  | Всего по позиции | [5 empty] | 12154.47 |  |  |  | 12154.47 | 0 | 1341.08 | 1341.08 | 48909.19 |  |  | 6.8 |  | 248 |  | 81.46 |  | 0 |  | 103.5 |  |  |  |  | 3629.4 | 103.5 | 81.46 | 1341.08 |  |  |  | 0 | 0 | 0 | 0
7 | 11-01-011-11 | Устройство стяжек: на каждый последующий слой толщиной 1 мм добавлять к расценке 11-01-011-09 (добавлять до 10 мм, К=7) Поправки к: М )*7; ЭМ )*1,25)*7; ОТм )*1,25)*7; ОТ )*1,15)*7; ЗТ )*1,15)*7; ЗТм )*1,25)*7; НР )*0,9; СП )*0,85 | 100 м2 | 5.23 |  | 5.23 | [21 empty] | 856.62 | 31240.87 | 469.53 | 17123.59 | [5 empty] | 31240.87 | 17123.59 | [5 empty] | 0 | 0
| Поправка: М-ка 421/пр 04.08.20 п.58 п.п. б) | Поправка: М-ка 421/пр 04.08.20 п.58 п.п. б) Наименование: При отсутствии необходимых норм (единичных расценок), включенных в сборники ГЭСНр (ФЕРр, ТЕРр), сметные затраты на работы по капитальному ремонту и реконструкции объектов капитального строительства могут быть определены по сметным нормам, включенным в ГЭСН (ФЕР, ТЕР), аналогичным технологическим процессам в новом строительстве, в том числе по возведению новых конструктивных элементов
Объем: 5.23=523/100
| 1 | ОТ |  |  |  |  | 19.87 | 8.05 | 836.54 | 36.47 | 30508.61
| 3 | ЭМ |  |  |  |  | 0.92 | 8.75 | 42.11
| 2 | в т.ч. ОТм |  |  |  |  | 0.29 | 8.75 | 13.28 | 36.47 | 484.32
| 4 | М |  |  |  |  | 0.1 | 7 | 3.66
|  | ЗТ | чел-ч | 2.33 | 8.05 | 98.0965
|  | ЗТм | чел-ч | 0.03 | 8.75 | 1.3729
|  | Итого по расценке |  |  |  |  | 20.89 |  | 882.31
7,1 | 04.3.02.01-0502 | Смесь самовыравнивающая быстротвердеющая для полов "БИРСС 34Р" | т | 1.0499 |  | 5.4911 | 2682.59 |  | 14730.24 | [17 empty] | 14730.24 | 0 | 0 | 0 | 0 | 14730.24 | 14730.24 |  |  |  | 0 | 0 | 0 | 0 |  |  |  | 0 | 0
|  | ФОТ | [6 empty] | 849.82 |  | 30992.93
| Пр/812-011.0-1; п.25 | НР Полы | % | 112 | 0.9 | 100.8 |  |  | 856.62 |  | 31240.87
| Пр/774-011.0; п.16 | СП Полы | % | 65 | 0.85 | 55.25 |  |  | 469.53 |  | 17123.59
|  | Всего по позиции | [5 empty] | 16938.7 |  |  |  | 16938.7 | 0 | 836.54 | 836.54 | 30508.61 |  |  | 13.28 |  | 484.32 |  | 42.11 |  | 0 |  | 3.66 |  |  |  |  | 2208.46 | 3.66 | 42.11 | 836.54 |  |  |  | 0 | 0 | 0 | 0
8 | 11-01-047-01 | Устройство покрытий из плит керамогранитных размером: 45х45 см (Применительно) Поправки к: ЭМ )*1,25; ОТм )*1,25; ОТ )*1,15; ЗТ )*1,15; ЗТм )*1,25; НР )*0,9; СП )*0,85 | 100 м2 | 5.23 |  | 5.23 | [21 empty] | 16563.81 | 604082.11 | 9078.87 | 331106.52 | [5 empty] | 604082.11 | 331106.52 | [5 empty] | 0 | 0
| Поправка: М-ка 421/пр 04.08.20 п.58 п.п. б) | Поправка: М-ка 421/пр 04.08.20 п.58 п.п. б) Наименование: При отсутствии необходимых норм (единичных расценок), включенных в сборники ГЭСНр (ФЕРр, ТЕРр), сметные затраты на работы по капитальному ремонту и реконструкции объектов капитального строительства могут быть определены по сметным нормам, включенным в ГЭСН (ФЕР, ТЕР), аналогичным технологическим процессам в новом строительстве, в том числе по возведению новых конструктивных элементов
Объем: 5.23=523/100
| 1 | ОТ |  |  |  |  | 2713.07 | 1.15 | 16317.76 | 36.47 | 595108.71
| 3 | ЭМ |  |  |  |  | 24.42 | 1.25 | 159.63
| 2 | в т.ч. ОТм |  |  |  |  | 17.53 | 1.25 | 114.59 | 36.47 | 4179.1
| 4 | М |  |  |  |  | 85.74 |  | 448.42
|  | ЗТ | чел-ч | 310.42 | 1.15 | 1867.0211
|  | ЗТм | чел-ч | 1.73 | 1.25 | 11.3099
|  | Итого по расценке |  |  |  |  | 2823.23 |  | 16925.81
8,2 | 14.4.01.02-0012 | Грунтовка укрепляющая, глубокого проникновения, быстросохнущая, паропроницаемая | кг | 21.3941 |  | 111.8914 | 13.08 |  | 1463.54 | [17 empty] | 1463.54 | 0 | 0 | 0 | 0 | 1463.54 | 1463.54 |  |  |  | 0 | 0 | 0 | 0 |  |  |  | 0 | 0
|  | ФОТ | [6 empty] | 16432.35 |  | 599287.81
| Пр/812-011.0-1; п.25 | НР Полы | % | 112 | 0.9 | 100.8 |  |  | 16563.81 |  | 604082.11
| Пр/774-011.0; п.16 | СП Полы | % | 65 | 0.85 | 55.25 |  |  | 9078.87 |  | 331106.52
|  | Всего по позиции | [5 empty] | 44032.03 |  |  |  | 44032.03 | 0 | 16317.76 | 16317.76 | 595108.71 |  |  | 114.59 |  | 4179.1 |  | 159.63 |  | 0 |  | 448.42 |  |  |  |  | 42568.49 | 448.42 | 159.63 | 16317.76 |  |  |  | 0 | 0 | 0 | 0
9 | 11-01-039-04 | Устройство плинтусов: из плиток керамических Поправки к: ЭМ )*1,25; ОТм )*1,25; ОТ )*1,15; ЗТ )*1,15; ЗТм )*1,25; НР )*0,9; СП )*0,85 | 100 м | 4.79 |  | 4.79 | [21 empty] | 1266.18 | 46177.55 | 694.01 | 25310.61 | [5 empty] | 46177.55 | 25310.61 | [5 empty] | 0 | 0
| Поправка: М-ка 421/пр 04.08.20 п.58 п.п. б) | Поправка: М-ка 421/пр 04.08.20 п.58 п.п. б) Наименование: При отсутствии необходимых норм (единичных расценок), включенных в сборники ГЭСНр (ФЕРр, ТЕРр), сметные затраты на работы по капитальному ремонту и реконструкции объектов капитального строительства могут быть определены по сметным нормам, включенным в ГЭСН (ФЕР, ТЕР), аналогичным технологическим процессам в новом строительстве, в том числе по возведению новых конструктивных элементов
Объем: 4.79=479/100
| 1 | ОТ |  |  |  |  | 226.53 | 1.15 | 1247.84 | 36.47 | 45508.72
| 3 | ЭМ |  |  |  |  | 5.5 | 1.25 | 32.96
| 2 | в т.ч. ОТм |  |  |  |  | 1.38 | 1.25 | 8.29 | 36.47 | 302.34
| 4 | М |  |  |  |  | 96 |  | 459.84
|  | ЗТ | чел-ч | 23.82 | 1.15 | 131.2125
|  | ЗТм | чел-ч | 0.11 | 1.25 | 0.65863
|  | Итого по расценке |  |  |  |  | 328.03 |  | 1740.64
|  | ФОТ | [6 empty] | 1256.13 |  | 45811.06
| Пр/812-011.0-1; п.25 | НР Полы | % | 112 | 0.9 | 100.8 |  |  | 1266.18 |  | 46177.55
| Пр/774-011.0; п.16 | СП Полы | % | 65 | 0.85 | 55.25 |  |  | 694.01 |  | 25310.61
|  | Всего по позиции | [5 empty] | 3700.83 |  |  |  | 3700.83 | 0 | 1247.84 | 1247.84 | 45508.72 |  |  | 8.29 |  | 302.34 |  | 32.96 |  | 0 |  | 459.84 |  |  |  |  | 3700.83 | 459.84 | 32.96 | 1247.84 |  |  |  | 0 | 0 | 0 | 0
10 | 62-47-1 | Расчистка поверхностей шпателем, щетками от старых покрасок | м2 | 38 |  | 38 | [21 empty] | 149.8 | 5463.06 | 76.56 | 2792.23 | [5 empty] | 5463.06 | 2792.23 | [5 empty] | 0 | 0
| 1 | ОТ |  |  |  |  | 4.38 |  | 166.44 | 36.47 | 6070.07
| 3 | ЭМ |  |  |  |  | 0 |  | 0
| 2 | в т.ч. ОТм |  |  |  |  | 0 |  | 0 | 36.47 | 0
| 4 | М |  |  |  |  | 0 |  | 0
|  | ЗТ | чел-ч | 0.58 |  | 22.04
|  | ЗТм | чел-ч | 0 |  | 0
|  | Итого по расценке |  |  |  |  | 4.38 |  | 166.44
|  | ФОТ | [6 empty] | 166.44 |  | 6070.07
| Пр/812-096.0-1 | НР Малярные работы | % | 90 |  | 90 |  |  | 149.8 |  | 5463.06
| Пр/774-096.0 | СП Малярные работы | % | 46 |  | 46 |  |  | 76.56 |  | 2792.23
|  | Всего по позиции | [5 empty] | 392.8 |  |  |  | 392.8 | 0 | 166.44 | 166.44 | 6070.07 |  |  | 0 |  | 0 |  | 0 |  | 0 |  | 0 |  |  |  |  | 392.8 | 0 | 0 | 166.44 |  |  |  | 0 | 0 | 0 | 0
11 | 15-04-006-04 | Покрытие поверхностей грунтовкой глубокого проникновения: за 2 раза стен Поправки к: ЭМ )*1,25; ОТм )*1,25; ОТ )*1,15; ЗТ )*1,15; ЗТм )*1,25; НР )*0,9; СП )*0,85 | 100 м2 | 0.38 |  | 0.38 | [21 empty] | 61.9 | 2257.57 | 28.65 | 1044.75 | [5 empty] | 2257.57 | 1044.75 | [5 empty] | 0 | 0
| Поправка: М-ка 421/пр 04.08.20 п.58 п.п. б) | Поправка: М-ка 421/пр 04.08.20 п.58 п.п. б) Наименование: При отсутствии необходимых норм (единичных расценок), включенных в сборники ГЭСНр (ФЕРр, ТЕРр), сметные затраты на работы по капитальному ремонту и реконструкции объектов капитального строительства могут быть определены по сметным нормам, включенным в ГЭСН (ФЕР, ТЕР), аналогичным технологическим процессам в новом строительстве, в том числе по возведению новых конструктивных элементов
Объем: 0.38=38/100
| 1 | ОТ |  |  |  |  | 157 | 1.15 | 68.61 | 36.47 | 2502.21
| 3 | ЭМ |  |  |  |  | 1.62 | 1.25 | 0.77
| 2 | в т.ч. ОТм |  |  |  |  | 0.37 | 1.25 | 0.17 | 36.47 | 6.2
| 4 | М |  |  |  |  | 0.36 |  | 0.14
|  | ЗТ | чел-ч | 16.32 | 1.15 | 7.1318
|  | ЗТм | чел-ч | 0.03 | 1.25 | 0.01425
|  | Итого по расценке |  |  |  |  | 158.98 |  | 69.52
11,1 | 14.4.01.02-0012 | Грунтовка укрепляющая, глубокого проникновения, быстросохнущая, паропроницаемая | кг | 21.3941 |  | 8.1298 | 13.08 |  | 106.34 | [17 empty] | 106.34 | 0 | 0 | 0 | 0 | 106.34 | 106.34 |  |  |  | 0 | 0 | 0 | 0 |  |  |  | 0 | 0
|  | ФОТ | [6 empty] | 68.78 |  | 2508.41
| Пр/812-015.0-1; п.25 | НР Отделочные работы | % | 100 | 0.9 | 90 |  |  | 61.9 |  | 2257.57
| Пр/774-015.0; п.16 | СП Отделочные работы | % | 49 | 0.85 | 41.65 |  |  | 28.65 |  | 1044.75
|  | Всего по позиции | [5 empty] | 266.41 |  |  |  | 266.41 | 0 | 68.61 | 68.61 | 2502.21 |  |  | 0.17 |  | 6.2 |  | 0.77 |  | 0 |  | 0.14 |  |  |  |  | 160.07 | 0.14 | 0.77 | 68.61 |  |  |  | 0 | 0 | 0 | 0
12 | 11-01-049-01 | Установка торцевого алюминиевого профиля по периметру проема (Применительно) Поправки к: ЭМ )*1,25; ОТм )*1,25; ОТ )*1,15; ЗТ )*1,15; ЗТм )*1,25; НР )*0,9; СП )*0,85 | 100 м | 0.19 |  | 0.19 | [21 empty] | 32.03 | 1168.29 | 17.56 | 640.36 | [5 empty] | 1168.29 | 640.36 | [5 empty] | 0 | 0
| Поправка: М-ка 421/пр 04.08.20 п.58 п.п. б) | Поправка: М-ка 421/пр 04.08.20 п.58 п.п. б) Наименование: При отсутствии необходимых норм (единичных расценок), включенных в сборники ГЭСНр (ФЕРр, ТЕРр), сметные затраты на работы по капитальному ремонту и реконструкции объектов капитального строительства могут быть определены по сметным нормам, включенным в ГЭСН (ФЕР, ТЕР), аналогичным технологическим процессам в новом строительстве, в том числе по возведению новых конструктивных элементов
Объем: 0.19=19/100
| 1 | ОТ |  |  |  |  | 145.43 | 1.15 | 31.78 | 36.47 | 1159.02
| 3 | ЭМ |  |  |  |  | 0 | 1.25 | 0
| 2 | в т.ч. ОТм |  |  |  |  | 0 | 1.25 | 0 | 36.47 | 0
| 4 | М |  |  |  |  | 80.4 |  | 15.28
|  | ЗТ | чел-ч | 16.64 | 1.15 | 3.6358
|  | ЗТм | чел-ч | 0 | 1.25 | 0
|  | Итого по расценке |  |  |  |  | 225.83 |  | 47.06
12,1 | 09.2.03.04-0021 | Профиль угловой алюминиевый перфорированный: PL 19х19 мм | 10 м | 10.068 |  | 1.9129 | 13.27 |  | 25.38 | [17 empty] | 25.38 | 0 | 0 | 0 | 0 | 25.38 | 25.38 |  |  |  | 0 | 0 | 0 | 0 |  |  |  | 0 | 0
|  | ФОТ | [6 empty] | 31.78 |  | 1159.02
| Пр/812-011.0-1; п.25 | НР Полы | % | 112 | 0.9 | 100.8 |  |  | 32.03 |  | 1168.29
| Пр/774-011.0; п.16 | СП Полы | % | 65 | 0.85 | 55.25 |  |  | 17.56 |  | 640.36
|  | Всего по позиции | [5 empty] | 122.03 |  |  |  | 122.03 | 0 | 31.78 | 31.78 | 1159.02 |  |  | 0 |  | 0 |  | 0 |  | 0 |  | 15.28 |  |  |  |  | 96.65 | 15.28 | 0 | 31.78 |  |  |  | 0 | 0 | 0 | 0
|  | Итого прямые затраты по разделу (в базисном уровне цен) | [6 empty] | 55773.07 | [39 empty] | Итого прямые затраты по разделу (в базисном уровне цен)
в том числе
|  | оплата труда | [6 empty] | 23789.3
|  | эксплуатация машин и механизмов | [6 empty] | 6102.36
|  | материальные ресурсы | [6 empty] | 25881.41
|  | перевозка | [6 empty] | 0
|  | Итого ФОТ (в базисном уровне цен) (справочно) | [6 empty] | 24145.78
|  | Итого накладные расходы (в базисном уровне цен) | [6 empty] | 24089.8
|  | Итого сметная прибыль (в базисном уровне цен) | [6 empty] | 13255.35
|  | Итого оборудование (в базисном уровне цен) | [6 empty] | 0
|  | Итого прочие затраты (в базисном уровне цен) | [6 empty] | 0
|  | Итого по разделу (в базисном уровне цен) | [6 empty] | 93118.22
в том числе
|  | материальные ресурсы, отсутствующие в СНБ (в текущем уровне цен) | [8 empty] | 0
|  | оборудование, отсутствующие в СНБ (в текущем уровне цен) | [8 empty] | 0
Раздел: Разные работы
13 | 11-01-050-01 | Укрытие полиэтиленовой пленкой (Применительно) Поправки к: ЭМ )*1,25; ОТм )*1,25; ОТ )*1,15; ЗТ )*1,15; ЗТм )*1,25; НР )*0,9; СП )*0,85 | 100 м2 | 3.3 |  | 3.3 | [21 empty] | 113.53 | 4140.47 | 62.23 | 2269.45 | [5 empty] | 4140.47 | 2269.45 | [5 empty] | 0 | 0
| Поправка: М-ка 421/пр 04.08.20 п.58 п.п. б) | Поправка: М-ка 421/пр 04.08.20 п.58 п.п. б) Наименование: При отсутствии необходимых норм (единичных расценок), включенных в сборники ГЭСНр (ФЕРр, ТЕРр), сметные затраты на работы по капитальному ремонту и реконструкции объектов капитального строительства могут быть определены по сметным нормам, включенным в ГЭСН (ФЕР, ТЕР), аналогичным технологическим процессам в новом строительстве, в том числе по возведению новых конструктивных элементов
Объем: 3.3=330/100
| 1 | ОТ |  |  |  |  | 29.43 | 1.15 | 111.67 | 36.47 | 4072.6
| 3 | ЭМ |  |  |  |  | 1.31 | 1.25 | 5.41
| 2 | в т.ч. ОТм |  |  |  |  | 0.23 | 1.25 | 0.96 | 36.47 | 35.01
| 4 | М |  |  |  |  | 1492.06 |  | 4923.8
|  | ЗТ | чел-ч | 3.45 | 1.15 | 13.0928
|  | ЗТм | чел-ч | 0.02 | 1.25 | 0.0825
|  | Итого по расценке |  |  |  |  | 1522.8 |  | 5040.88
|  | ФОТ | [6 empty] | 112.63 |  | 4107.61
| Пр/812-011.0-1; п.25 | НР Полы | % | 112 | 0.9 | 100.8 |  |  | 113.53 |  | 4140.47
| Пр/774-011.0; п.16 | СП Полы | % | 65 | 0.85 | 55.25 |  |  | 62.23 |  | 2269.45
|  | Всего по позиции | [5 empty] | 5216.64 |  |  |  | 5216.64 | 0 | 111.67 | 111.67 | 4072.6 |  |  | 0.96 |  | 35.01 |  | 5.41 |  | 0 |  | 4923.8 |  |  |  |  | 5216.64 | 4923.8 | 5.41 | 111.67 |  |  |  | 0 | 0 | 0 | 0
14 | 69-9-1 | Очистка помещений от строительного мусора | 100 т | 0.2887 |  | 0.2887 | [21 empty] | 362.02 | 13202.87 | 173.14 | 6314.42 | [5 empty] | 13202.87 | 6314.42 | [5 empty] | 0 | 0
Объем: 0.2887=28,87/100
| 1 | ОТ |  |  |  |  | 1363 |  | 393.5 | 36.47 | 14350.95
| 3 | ЭМ |  |  |  |  | 0 |  | 0
| 2 | в т.ч. ОТм |  |  |  |  | 0 |  | 0 | 36.47 | 0
| 4 | М |  |  |  |  | 0 |  | 0
|  | ЗТ | чел-ч | 188 |  | 54.2756
|  | ЗТм | чел-ч | 0 |  | 0
|  | Итого по расценке |  |  |  |  | 1363 |  | 393.5
|  | ФОТ | [6 empty] | 393.5 |  | 14350.95
| Пр/812-103.0-1 | НР Прочие ремонтно-строительные работы | % | 92 |  | 92 |  |  | 362.02 |  | 13202.87
| Пр/774-103.0 | СП Прочие ремонтно-строительные работы | % | 44 |  | 44 |  |  | 173.14 |  | 6314.42
|  | Всего по позиции | [5 empty] | 928.66 |  |  |  | 928.66 | 0 | 393.5 | 393.5 | 14350.95 |  |  | 0 |  | 0 |  | 0 |  | 0 |  | 0 |  |  |  |  | 928.66 | 0 | 0 | 393.5 |  |  |  | 0 | 0 | 0 | 0
15 | 69-15-1 | Затаривание строительного мусора в мешки | т | 28.87 |  | 28.87 | [21 empty] | 196.82 | 7177.87 | 94.13 | 3432.89 | [5 empty] | 7177.87 | 3432.89 | [5 empty] | 0 | 0
| 1 | ОТ |  |  |  |  | 7.41 |  | 213.93 | 36.47 | 7802.03
| 3 | ЭМ |  |  |  |  | 0 |  | 0
| 2 | в т.ч. ОТм |  |  |  |  | 0 |  | 0 | 36.47 | 0
| 4 | М |  |  |  |  | 16.4 |  | 473.47
|  | ЗТ | чел-ч | 1.03 |  | 29.7361
|  | ЗТм | чел-ч | 0 |  | 0
|  | Итого по расценке |  |  |  |  | 23.81 |  | 687.4
|  | ФОТ | [6 empty] | 213.93 |  | 7802.03
| Пр/812-103.0-1 | НР Прочие ремонтно-строительные работы | % | 92 |  | 92 |  |  | 196.82 |  | 7177.87
| Пр/774-103.0 | СП Прочие ремонтно-строительные работы | % | 44 |  | 44 |  |  | 94.13 |  | 3432.89
|  | Всего по позиции | [5 empty] | 978.35 |  |  |  | 978.35 | 0 | 213.93 | 213.93 | 7802.03 |  |  | 0 |  | 0 |  | 0 |  | 0 |  | 473.47 |  |  |  |  | 978.35 | 473.47 | 0 | 213.93 |  |  |  | 0 | 0 | 0 | 0
16 | т03-01-01-050 | Перевозка грузов I класса автомобилями бортовыми грузоподъемностью до 15 т на расстояние: до 50 км | 1 Т ГРУЗА | 28.87 |  | 28.87 | 23.67 |  | 683.35 | [18 empty] | 0 | 0 | 0 | 0 | [5 empty] | 0 | 0 | [5 empty] | 0 | 0
| 1 | ОТ |  |  |  |  | 0 |  | 0 | 1 | 0
| 3 | ЭМ |  |  |  |  | 0 |  | 0
| 2 | в т.ч. ОТм |  |  |  |  | 0 |  | 0 | 1 | 0
| 4 | М |  |  |  |  | 0 |  | 0
|  | ЗТ | чел-ч | 0 |  | 0
|  | ЗТм | чел-ч | 0 |  | 0
|  | Итого по расценке |  |  |  |  | 0 |  | 0
|  | ФОТ | [6 empty] | 0 |  | 0
|  | НР Перевозка строительных грузов автомобильным транспортом | % | 0 |  | 0 |  |  | 0 |  | 0
|  | СП Перевозка строительных грузов автомобильным транспортом | % | 0 |  | 0 |  |  | 0 |  | 0
|  | Всего по позиции | [5 empty] | 683.35 |  |  |  | 683.35 | 0 |  | 0 |  | 0 | 0 |  | 0 |  | 0 |  | 0 |  | 0 | 0 | [5 empty] | 0 |  |  | 683.35 |  |  |  | 0 |  |  | 0 |  |  | 0
|  | Итого прямые затраты по разделу (в базисном уровне цен) | [6 empty] | 6805.13 | [39 empty] | Итого прямые затраты по разделу (в базисном уровне цен)
в том числе
|  | оплата труда | [6 empty] | 719.1
|  | эксплуатация машин и механизмов | [6 empty] | 5.41
|  | материальные ресурсы | [6 empty] | 5397.27
|  | перевозка | [6 empty] | 683.35
|  | Итого ФОТ (в базисном уровне цен) (справочно) | [6 empty] | 720.06
|  | Итого накладные расходы (в базисном уровне цен) | [6 empty] | 672.37
|  | Итого сметная прибыль (в базисном уровне цен) | [6 empty] | 329.5
|  | Итого оборудование (в базисном уровне цен) | [6 empty] | 0
|  | Итого прочие затраты (в базисном уровне цен) | [6 empty] | 0
|  | Итого по разделу (в базисном уровне цен) | [6 empty] | 7807
в том числе
|  | материальные ресурсы, отсутствующие в СНБ (в текущем уровне цен) | [8 empty] | 0
|  | оборудование, отсутствующие в СНБ (в текущем уровне цен) | [8 empty] | 0
ВСЕГО по смете (в базисном и текущем уровнях цен)
|  | ВСЕГО прямые затраты по смете | [6 empty] | 62578.2 |  | 1195222.79
в том числе
|  | оплата труда | [6 empty] | 24508.4 |  | 893821.36
| 0 | эксплуатация машин и механизмов | [6 empty] | 6107.77 | 12.97 | 79217.78
| 0 | материальные ресурсы | [6 empty] | 31278.68 | 6.82 | 213320.6
| 0 | перевозка | [6 empty] | 683.35 | 12.97 | 8863.05
|  | Всего ФОТ (справочно) | [6 empty] | 24865.84 |  | 906857.2
|  | Всего накладные расходы | [6 empty] | 24762.17 |  | 903076.31
|  | Всего сметная прибыль | [6 empty] | 13584.85 |  | 495439.03
| 0 | Всего оборудование | [6 empty] | 0 | 1 | 0
|  | Всего прочие затраты | [6 empty] | 0 |  | 0
в том числе
| 0 | пусконаладочные работы | [6 empty] | 0 | 1 | 0
| 0 | прочие затраты | [6 empty] | 0 | 1 | 0
|  | ВСЕГО по смете (в базисном и текущем уровнях цен) | [6 empty] | 100925.22 |  | 2593738.13
в том числе
|  | материальные ресурсы, отсутствующие в СНБ (в текущем уровне цен) | [8 empty] | 0
|  | оборудование, отсутствующие в СНБ (в текущем уровне цен) | [8 empty] | 0
|  | итого по разделу | [6 empty] | 100925.22 |  | 2593738.13
|  | НДС 20% | [6 empty] | 20185.04 |  | 518747.63
|  | Итого по смете | [6 empty] | 121110.26 |  | 3112485.76
Составил |  | Ведущий инженер РеСО |  |  |  |  | Степанова А.М.
[должность,подпись(инициалы,фамилия)]
Проверил |  | Заведующий РеСО |  |  |  |  | Покшин В.И.
[должность,подпись(инициалы,фамилия)]

## Ведомость объемов работ
Smeta.RU (495) 974-1589
"УТВЕРЖДАЮ"
___________________________
___________________________
" ___ " ___________ 20 ___ г.
Ведомость объемов работ
| Выполнение ремонтных работ по облицовке пола лифтовых холлов 5-6 этажа строения № 1 ИПУ РАН | [6 empty] | Выполнение ремонтных работ по облицовке пола лифтовых холлов 5-6 этажа строения № 1 ИПУ РАН
№ п/п | № в ЛСР | Наименование работ и затрат | Единица измерения | Количество | Ссылка на чертежи, спецификации | Формула расчета, расчет объемов работ и расхода материалов | Примечание
1 | 2 | 3 | 4 | 5 | 6 | 7 | 8
Локальная смета:
Раздел: Лифтовые холлы 5, 6 эт.
1 | 1 | Разборка плинтусов: деревянных и из пластмассовых материалов | 100 м | 4.79 | 0 | =479/100
1.1 | 1,1 | Строительный мусор | т | 0.5269 | 0
2 | 2 | Демонтаж полимерных наливных полов из полиуретана: кварценаполненных с толщиной покрытия 4 мм (Применитиельно) | 100 м2 | 2.48 | 0 | =248/100
3 | 3 | Разборка покрытий полов: паркетных | 100 м2 | 2.76 | 0 | =276/100
3.1 | 3,1 | Строительный мусор | т | 7.728 | 0
4 | 4 | Разборка покрытий полов: цементных толщиной 150 мм | 100 м2 | 5.23 | 0 | =523/100
4.1 | 4,1 | Строительный мусор | т | 172.59 | 0
5 | 5 | Добавлять или исключать на каждые 5 мм изменения толщины покрытия к расценке 57-2-4 (исключить 135 мм до 15 мм, К=27) | 100 м2 | 5.23 | 0 | =523/100
5.1 | 5,1 | Строительный мусор | т | -155.331 | 0
6 | 6 | Устройство стяжек: из самовыравнивающейся смеси на цементной основе, толщиной 3 мм | 100 м2 | 5.23 | 0 | =523/100
6.1 | 6,1 | Смесь самовыравнивающая быстротвердеющая для полов "БИРСС 34Р" | т | 2.3585 | 0
6.2 | 6,2 | Клей ПВА | кг | 52.21 | 0
6.3 | 6,3 | Грунтовка укрепляющая, глубокого проникновения, быстросохнущая, паропроницаемая | кг | 104.6 | 0
7 | 7 | Устройство стяжек: на каждый последующий слой толщиной 1 мм добавлять к расценке 11-01-011-09 (добавлять до 10 мм, К=7) | 100 м2 | 5.23 | 0 | =523/100
7.1 | 7,1 | Смесь самовыравнивающая быстротвердеющая для полов "БИРСС 34Р" | т | 5.4911 | 0
8 | 8 | Устройство покрытий из плит керамогранитных размером: 45х45 см (Применительно) | 100 м2 | 5.23 | 0 | =523/100
8.1 | 8,1 | Плиты керамогранитные 400х400 мм | м2 | 533.46 | 0
8.2 | 8,2 | Грунтовка укрепляющая, глубокого проникновения, быстросохнущая, паропроницаемая | кг | 111.8914 | 0
8.3 | 8,3 | Рейки деревянные | м3 | 0.0523 | 0
8.4 | 8,4 | Клей для облицовочных работ (сухая смесь) | т | 6.276 | 0
9 | 9 | Устройство плинтусов: из плиток керамических | 100 м | 4.79 | 0 | =479/100
9.1 | 9,1 | Плитки керамические плинтусные | м | 483.79 | 0
10 | 10 | Расчистка поверхностей шпателем, щетками от старых покрасок | м2 | 38 | 0 | 38
11 | 11 | Покрытие поверхностей грунтовкой глубокого проникновения: за 2 раза стен | 100 м2 | 0.38 | 0 | =38/100
11.1 | 11,1 | Грунтовка укрепляющая, глубокого проникновения, быстросохнущая, паропроницаемая | кг | 8.1298 | 0
12 | 12 | Установка торцевого алюминиевого профиля по периметру проема (Применительно) | 100 м | 0.19 | 0 | =19/100
12.1 | 12,1 | Профиль угловой алюминиевый перфорированный: PL 19х19 мм | 10 м | 1.9129 | 0
Раздел: Разные работы
13 | 13 | Укрытие полиэтиленовой пленкой (Применительно) | 100 м2 | 3.3 | 0 | =330/100
14 | 14 | Очистка помещений от строительного мусора | 100 т | 0.2887 | 0 | =28,87/100
14.1 | 14,1 | Строительный мусор | т | 28.87 | 0
15 | 15 | Затаривание строительного мусора в мешки | т | 28.87 | 0 | 28.87
16 | 16 | Перевозка грузов I класса автомобилями бортовыми грузоподъемностью до 15 т на расстояние: до 50 км | 1 Т ГРУЗА | 28.87 | 0 | 28.87
| Главный инженер проекта _________________ |  | Составил _________________

## UnionSheet (hidden)
112 | 65 | 1 | 2 | 11001 | Полы |  |  | 112 | 65 | 177 | 1093.8 | 963.08 | 130.72 | 20.68 | 0 | 114 | 2 | 1101.81 | 639.44
112 | 65 | 1 | 0 | 11001 | Полы |  |  | 112 | 65 | 177 | 6326.76 | 0 | 0 | 0 | 6326.76 | 0 | 0 | 0 | 0
112 | 65 | 1 | 0 | 11001 | Полы |  |  | 112 | 65 | 177 | 830.14 | 0 | 0 | 0 | 830.14 | 0 | 0 | 0 | 0
112 | 65 | 1 | 0 | 11001 | Полы |  |  | 112 | 65 | 177 | 1368.17 | 0 | 0 | 0 | 1368.17 | 0 | 0 | 0 | 0
112 | 65 | 1 | 0 | 11001 | Полы |  |  | 112 | 65 | 177 | 14730.24 | 0 | 0 | 0 | 14730.24 | 0 | 0 | 0 | 0
112 | 65 | 1 | 0 | 11001 | Полы |  |  | 112 | 65 | 177 | 0 | 0 | 0 | 0 | 0 | 0 | 0 | 0 | 0
112 | 65 | 1 | 0 | 11001 | Полы |  |  | 112 | 65 | 177 | 1463.54 | 0 | 0 | 0 | 1463.54 | 0 | 0 | 0 | 0
112 | 65 | 1 | 0 | 11001 | Полы |  |  | 112 | 65 | 177 | 0 | 0 | 0 | 0 | 0 | 0 | 0 | 0 | 0
112 | 65 | 1 | 0 | 11001 | Полы |  |  | 112 | 65 | 177 | 0 | 0 | 0 | 0 | 0 | 0 | 0 | 0 | 0
112 | 65 | 1 | 0 | 11001 | Полы |  |  | 112 | 65 | 177 | 0 | 0 | 0 | 0 | 0 | 0 | 0 | 0 | 0
112 | 65 | 1 | 0 | 11001 | Полы |  |  | 112 | 65 | 177 | 25.38 | 0 | 0 | 0 | 25.38 | 0 | 0 | 0 | 0
100.8 | 55.25 | 1 | 6 | 11001 | Полы | )*0,9 | )*0,85 | 112 | 65 | 156.05 | 1526.04 | 1341.08 | 81.46 | 6.8 | 103.5 | 157 | 1 | 1358.66 | 744.7
100.8 | 55.25 | 1 | 7 | 11001 | Полы | )*0,9 | )*0,85 | 112 | 65 | 156.05 | 882.31 | 836.54 | 42.11 | 13.28 | 3.66 | 98 | 1 | 856.62 | 469.53
100.8 | 55.25 | 1 | 8 | 11001 | Полы | )*0,9 | )*0,85 | 112 | 65 | 156.05 | 16925.81 | 16317.76 | 159.63 | 114.59 | 448.42 | 1867 | 11 | 16563.81 | 9078.87
100.8 | 55.25 | 1 | 9 | 11001 | Полы | )*0,9 | )*0,85 | 112 | 65 | 156.05 | 1740.64 | 1247.84 | 32.96 | 8.29 | 459.84 | 131 | 1 | 1266.18 | 694.01
100.8 | 55.25 | 1 | 12 | 11001 | Полы | )*0,9 | )*0,85 | 112 | 65 | 156.05 | 47.06 | 31.78 | 0 | 0 | 15.28 | 4 | 0 | 32.03 | 17.56
100.8 | 55.25 | 1 | 13 | 11001 | Полы | )*0,9 | )*0,85 | 112 | 65 | 156.05 | 5040.88 | 111.67 | 5.41 | 0.96 | 4923.8 | 13 | 0 | 113.53 | 62.23
100 | 49 | 1 | 0 | 15001 | Отделочные работы |  |  | 100 | 49 | 149 | 106.34 | 0 | 0 | 0 | 106.34 | 0 | 0 | 0 | 0
90 | 41.65 | 1 | 11 | 15001 | Отделочные работы | )*0,9 | )*0,85 | 100 | 49 | 131.65 | 69.52 | 68.61 | 0.77 | 0.17 | 0.14 | 7 | 0 | 61.9 | 28.65
91 | 52 | 1 | 3 | 46003 | Работы по реконструкции зданий и сооружений: разборка отдельных конструктивных элементов здания (сооружения), а также зданий (сооружений) в целом |  |  | 91 | 52 | 143 | 1142.37 | 990.51 | 151.86 | 65.58 | 0 | 127 | 5 | 961.04 | 549.17
91 | 52 | 1 | 0 | 46003 | Работы по реконструкции зданий и сооружений: разборка отдельных конструктивных элементов здания (сооружения), а также зданий (сооружений) в целом |  |  | 91 | 52 | 143 | 0 | 0 | 0 | 0 | 0 | 0 | 0 | 0 | 0
89 | 49 | 1 | 1 | 57001 | Полы |  |  | 89 | 49 | 138 | 140.87 | 140.87 | 0 | 0 | 0 | 18 | 0 | 125.37 | 69.03
89 | 49 | 1 | 0 | 57001 | Полы |  |  | 89 | 49 | 138 | 0 | 0 | 0 | 0 | 0 | 0 | 0 | 0 | 0
89 | 49 | 1 | 4 | 57001 | Полы |  |  | 89 | 49 | 138 | 10463.71 | 4960.86 | 5502.85 | 127.09 | 0 | 582 | 9 | 4528.28 | 2493.1
89 | 49 | 1 | 0 | 57001 | Полы |  |  | 89 | 49 | 138 | 0 | 0 | 0 | 0 | 0 | 0 | 0 | 0 | 0
89 | 49 | 1 | 5 | 57001 | Полы |  |  | 89 | 49 | 138 | -3276.07 | -3276.07 | 0 | 0 | 0 | -384 | 0 | -2915.7 | -1605.27
89 | 49 | 1 | 0 | 57001 | Полы |  |  | 89 | 49 | 138 | 0 | 0 | 0 | 0 | 0 | 0 | 0 | 0 | 0
90 | 46 | 1 | 10 | 62001 | Малярные работы |  |  | 90 | 46 | 136 | 166.44 | 166.44 | 0 | 0 | 0 | 22 | 0 | 149.8 | 76.56
92 | 44 | 1 | 14 | 69001 | Прочие ремонтно-строительные работы |  |  | 92 | 44 | 136 | 393.5 | 393.5 | 0 | 0 | 0 | 54 | 0 | 362.02 | 173.14
92 | 44 | 1 | 0 | 69001 | Прочие ремонтно-строительные работы |  |  | 92 | 44 | 136 | 0 | 0 | 0 | 0 | 0 | 0 | 0 | 0 | 0
92 | 44 | 1 | 15 | 69001 | Прочие ремонтно-строительные работы |  |  | 92 | 44 | 136 | 687.4 | 213.93 | 0 | 0 | 473.47 | 30 | 0 | 196.82 | 94.13
0 | 0 | 1 | 16 | 700005 | Перевозка строительных грузов автомобильным транспортом |  |  | 0 | 0 | 0 | 683.35 | 0 | 0 | 0 | 0 | 0 | 0 | 0 | 0

## Дефектная ведомость
Smeta.RU (495) 974-1589
"УТВЕРЖДАЮ"
___________________________
___________________________
" ___ " ___________ 20 ___ г.
Дефектный акт
На капитальный ремонт Выполнение ремонтных работ по облицовке пола лифтовых холлов 5-6 этажа строения № 1 ИПУ РАН |  |  |  |  | На капитальный ремонт Выполнение ремонтных работ по облицовке пола лифтовых холлов 5-6 этажа строения № 1 ИПУ РАН
Мы, нижеподписавшиеся, произвели осмотр объекта
и постановили произвести ремонт объекта в
следующем объеме:
№ п/п | Наименование работ и затрат | Единица измерения | Количество | Примечание
1 | 2 | 3 | 4 | 5
Локальная смета:
Раздел: Лифтовые холлы 5, 6 эт.
1 | Разборка плинтусов: деревянных и из пластмассовых материалов | 100 м | 4.79
1.1 | Строительный мусор | т | 0.5269
2 | Демонтаж полимерных наливных полов из полиуретана: кварценаполненных с толщиной покрытия 4 мм (Применитиельно) | 100 м2 | 2.48
3 | Разборка покрытий полов: паркетных | 100 м2 | 2.76
3.1 | Строительный мусор | т | 7.728
4 | Разборка покрытий полов: цементных толщиной 150 мм | 100 м2 | 5.23
4.1 | Строительный мусор | т | 172.59
5 | Добавлять или исключать на каждые 5 мм изменения толщины покрытия к расценке 57-2-4 (исключить 135 мм до 15 мм, К=27) | 100 м2 | 5.23
5.1 | Строительный мусор | т | -155.331
6 | Устройство стяжек: из самовыравнивающейся смеси на цементной основе, толщиной 3 мм | 100 м2 | 5.23
6.1 | Смесь самовыравнивающая быстротвердеющая для полов "БИРСС 34Р" | т | 2.3585
6.2 | Клей ПВА | кг | 52.21
6.3 | Грунтовка укрепляющая, глубокого проникновения, быстросохнущая, паропроницаемая | кг | 104.6
7 | Устройство стяжек: на каждый последующий слой толщиной 1 мм добавлять к расценке 11-01-011-09 (добавлять до 10 мм, К=7) | 100 м2 | 5.23
7.1 | Смесь самовыравнивающая быстротвердеющая для полов "БИРСС 34Р" | т | 5.4911
8 | Устройство покрытий из плит керамогранитных размером: 45х45 см (Применительно) | 100 м2 | 5.23
8.1 | Плиты керамогранитные 400х400 мм | м2 | 533.46
8.2 | Грунтовка укрепляющая, глубокого проникновения, быстросохнущая, паропроницаемая | кг | 111.8914
8.3 | Рейки деревянные | м3 | 0.0523
8.4 | Клей для облицовочных работ (сухая смесь) | т | 6.276
9 | Устройство плинтусов: из плиток керамических | 100 м | 4.79
9.1 | Плитки керамические плинтусные | м | 483.79
10 | Расчистка поверхностей шпателем, щетками от старых покрасок | м2 | 38
11 | Покрытие поверхностей грунтовкой глубокого проникновения: за 2 раза стен | 100 м2 | 0.38
11.1 | Грунтовка укрепляющая, глубокого проникновения, быстросохнущая, паропроницаемая | кг | 8.1298
12 | Установка торцевого алюминиевого профиля по периметру проема (Применительно) | 100 м | 0.19
12.1 | Профиль угловой алюминиевый перфорированный: PL 19х19 мм | 10 м | 1.9129
Раздел: Разные работы
13 | Укрытие полиэтиленовой пленкой (Применительно) | 100 м2 | 3.3
14 | Очистка помещений от строительного мусора | 100 т | 0.2887
14.1 | Строительный мусор | т | 28.87
15 | Затаривание строительного мусора в мешки | т | 28.87
16 | Перевозка грузов I класса автомобилями бортовыми грузоподъемностью до 15 т на расстояние: до 50 км | 1 Т ГРУЗА | 28.87
Заказчик _________________ |  | Подрядчик _________________

## Source
0 | Smeta.RU (495) 974-1589 |  | _PS_ |  | 0 | 0 | 0 | Smeta.RU |  | 1 | 58091 | 10 | 11 | 5 | 3 | 2
1 | 256 | 0 | 192 | 0 |  | Выполнение ремонтных работ по облицовке пола лифтовых холлов 5-6 этажа строения № 1 ИПУ РАН |  | 0 |  | 0 | 0 | 131078 |  | 0 | 0 | 0 | 0 | 0 | 3 |  | 0 | [5 empty] | Степанова А.М. | Ведущий инженер РеСО | Покшин В.И. | Заведующий РеСО |  |  | Муравьев К.В. | Главный инженер | ИПУ РАН | [17 empty] | 2 | [5 empty] | Сметные нормы списания | Коды ценников | 1 | 1 | 0 | 0 | 1 | 0 | 2 | 2 | 1 | 1 | 0 | 0 | 0 | 0 | 0 | ФЕР-2020 И9 приказы НР № 812/пр, СП № 774/пр | Версия 1.7.0 ГСН (ГЭСН, ФЕР) и ТЕР (Методики НР (812/пр, 636/пр, 611/пр) и СП (774/пр и 317/пр) применять с 08.01.2023 г.) | ФЕР-2020 - изменения И9 | ФЕР-2020 - изменения И9 | ФЕР-2020 - изменения И9 | ФЕР-2020 - изменения И9 | Поправки для ГСН (ФЕР) 2020 от 11.09.2022 г И9 (в ред. 557/пр) Капитальный ремонт жилых и общественных зданий | 0 | 0 | 403177480 |  |  | 9 | [5 empty] | ГОСУДАРСТВЕННЫЕ СМЕТНЫЕ НОРМАТИВЫ (ФЕР-2020), утвержденные приказами Минстроя России от 26 декабря 2019 г. № 876/пр (в редакции приказов Минстроя РФ от 30 марта 2020 г. № 172/пр, от 1 июня 2020 г. № 294/пр, от 30 июня 2020 г. № 352/пр, от 20 октября 2020 г. № 636/пр, от 9 февраля 2021 г. № 51/пр, от 24 мая 2021 г. № 321/пр, от 24 июня 2021 г. № 408/пр, от 14 октября 2021 № 746/пр, от 20 декабря 2021 № 962/пр) | ГСН | 44551 | 395 | [34 empty] | 0
15 | 1
52 | 256 | 1 | 12 | 0 |  | Выполнение ремонтных работ по облицовке пола лифтовых холлов 5-6 этажа строения № 1 ИПУ РАН | [7 empty] | 61894.85 | 31278.68 | 6107.77 | 357.44 | 24508.4 | 0 | 2839.8338 | 30.044 | 0 | 24762.17 | 13584.85 | 0 | 0 | 0 | 0 | 0 | 0 | 0 | 0 | 0 | 0 | 0 | 0 | 0 | 0 | 0 | 0 | 0 | 0 | 100925.22 | 100925.22 | 0 | 0 | 31278.68 | 31278.68 | 0 | 31278.68 | 0 | 0 | 0 | 0 | 683.35 | 0 | 0 | 0 | 0 | 0 | 0 | 0 | 0 | 0 | 0 | 0 | 0 | 0 | 0 | 0 | 0 | 0 | 0 | 0 | 0 | 0 | 0 | 0 | 0 | 0 | 0 | 0 | 0 | 0 | 0 | 0 | 0 | 0 | 0 | 0 | 0 | 0 | 0 | 0 | 0 | 0 | 0 | 0 | 0 | 0 | 0 | 0 | 0 | 0 | 0 | 0 | 0 | 0 | 0 | 61894.85 | 31278.68 | 6107.77 | 357.44 | 24508.4 | 0 | 2839.8338 | 30.044 | 0 | 24762.17 | 13584.85 | 0 | 0 | 0 | 0 | 0 | 0 | 0 | 0 | 0 | 0 | 0 | 0 | 0 | 0 | 0 | 0 | 0 | 0 | 100925.22 | 100925.22 | 0 | 0 | 31278.68 | 31278.68 | 0 | 31278.68 | 0 | 0 | 0 | 0 | 683.35 | 0 | 0 | 0 | 0 | 0 | 0 | 0 | 0 | 0 | 0 | 0 | 0 | 0 | 0 | 0 | 0 | 0 | 0 | 0 | 0 | 0 | 0 | 0 | 0 | 0 | 0 | 0 | 0 | 0 | 0 | 0 | 0 | 0 | 0 | 0 | 0 | 0 | 0 | 0 | 0 | 0 | 0 | 0 | 0 | 0 | 0 | 0 | 0 | 0 | 0 | 0 | 0 | 0 | 0
3 | 1 |  | 158 |  |  |  |  | 0 |  | -1 | [7 empty] | 0 | 55454920 |  | 0 | [53 empty] | 0 | [7 empty] | 0 | 0
52 | 1 | 3 | 20 | 0 | [9 empty] | 61894.85 | 31278.68 | 6107.77 | 357.44 | 24508.4 | 0 | 2839.8338 | 30.044 | 0 | 24762.17 | 13584.85 | 0 | 0 | 0 | 0 | 0 | 0 | 0 | 0 | 0 | 0 | 0 | 0 | 0 | 0 | 0 | 0 | 0 | 0 | 100925.22 | 100925.22 | 0 | 0 | 31278.68 | 31278.68 | 0 | 31278.68 | 0 | 0 | 0 | 0 | 683.35 | 0 | 0 | 0 | 0 | 0 | 0 | 0 | 0 | 0 | 0 | 0 | 0 | 0 | 0 | 0 | 0 | 0 | 0 | 0 | 0 | 0 | 0 | 0 | 0 | 0 | 0 | 0 | 0 | 0 | 0 | 0 | 0 | 0 | 0 | 0 | 0 | 0 | 0 | 0 | 0 | 0 | 0 | 0 | 0 | 0 | 0 | 0 | 0 | 0 | 0 | 0 | 0 | 0 | 0 | 61894.85 | 31278.68 | 6107.77 | 357.44 | 24508.4 | 0 | 2839.8338 | 30.044 | 0 | 24762.17 | 13584.85 | 0 | 0 | 0 | 0 | 0 | 0 | 0 | 0 | 0 | 0 | 0 | 0 | 0 | 0 | 0 | 0 | 0 | 0 | 100925.22 | 100925.22 | 0 | 0 | 31278.68 | 31278.68 | 0 | 31278.68 | 0 | 0 | 0 | 0 | 683.35 | 0 | 0 | 0 | 0 | 0 | 0 | 0 | 0 | 0 | 0 | 0 | 0 | 0 | 0 | 0 | 0 | 0 | 0 | 0 | 0 | 0 | 0 | 0 | 0 | 0 | 0 | 0 | 0 | 0 | 0 | 0 | 0 | 0 | 0 | 0 | 0 | 0 | 0 | 0 | 0 | 0 | 0 | 0 | 0 | 0 | 0 | 0 | 0 | 0 | 0 | 0 | 0 | 0 | 0
4 | 1 |  | 83 |  | Новый раздел | Лифтовые холлы 5, 6 эт. |  | 0 |  | -1 | [7 empty] | 0 | 55454920 |  | 0 | [53 empty] | 0 | [11 empty] | 0
52 | 1 | 4 | 24 | 0 | Новый раздел | Лифтовые холлы 5, 6 эт. | [7 empty] | 55773.07 | 25881.41 | 6102.36 | 356.48 | 23789.3 | 0 | 2742.7294 | 29.9615 | 0 | 24089.8 | 13255.35 | 0 | 0 | 55773.07 | 25881.41 | 6102.36 | 356.48 | 23789.3 | 0 | 2742.7294 | 29.9615 | 0 | 24089.8 | 13255.35 | 0 | 0 | 0 | 0 | 0 | 93118.22 | 93118.22 | 0 | 0 | 25881.41 | 25881.41 | 0 | 25881.41 | 0 | 0 | 0 | 0 | 0 | 0 | 0 | 0 | 0 | 0 | 0 | 0 | 0 | 0 | 0 | 0 | 0 | 0 | 0 | 0 | 0 | 0 | 0 | 0 | 0 | 0 | 0 | 93118.22 | 93118.22 | 0 | 0 | 25881.41 | 25881.41 | 0 | 25881.41 | 0 | 0 | 0 | 0 | 0 | 0 | 0 | 0 | 0 | 0 | 0 | 0 | 0 | 0 | 0 | 0 | 0 | 0 | 0 | 0 | 0 | 0 | 0 | 0 | 55773.07 | 25881.41 | 6102.36 | 356.48 | 23789.3 | 0 | 2742.7294 | 29.9615 | 0 | 24089.8 | 13255.35 | 0 | 0 | 55773.07 | 25881.41 | 6102.36 | 356.48 | 23789.3 | 0 | 2742.7294 | 29.9615 | 0 | 24089.8 | 13255.35 | 0 | 0 | 0 | 0 | 0 | 93118.22 | 93118.22 | 0 | 0 | 25881.41 | 25881.41 | 0 | 25881.41 | 0 | 0 | 0 | 0 | 0 | 0 | 0 | 0 | 0 | 0 | 0 | 0 | 0 | 0 | 0 | 0 | 0 | 0 | 0 | 0 | 0 | 0 | 0 | 0 | 0 | 0 | 0 | 93118.22 | 93118.22 | 0 | 0 | 25881.41 | 25881.41 | 0 | 25881.41 | 0 | 0 | 0 | 0 | 0 | 0 | 0 | 0 | 0 | 0 | 0 | 0 | 0 | 0 | 0 | 0 | 0 | 0 | 0 | 0 | 0 | 0 | 0 | 0
17 | 1 | 2 | 2 | 1 | 57-3-1 | Разборка плинтусов: деревянных и из пластмассовых материалов | 100 м | 4.79 | 0 | 4.79 |  |  |  | 140.87 | 0 | 0 | 0 | 140.87 | 0 | 18.0583 | 0 | 0 | 125.37 | 69.03 |  | 55454918 | 29.41 | 0 | 0 | 0 | 29.41 | 0 | 3.77 | 0 | 0 | 29.41 | 0 | 0 | 0 | 29.41 | 0 | 3.77 | 0 | 0 | 89 | 49 | 1 | 1 |  |  | 1 | 1 | 1 | 1 |  |  |  |  | 0 | 1 | ФЕРр-2001, 57-3-1 приказ Минстроя России № 876/пр от 26.12.2019 |  |  | 57001 | 0 |  | 0 | 6 | 0 | 1 | 1 | 1 | 1 | 1 | 1 |  | 89 | 49 |  |  |  | 0 | 0 | 0 | [5 empty] | 0 |  | 0 | 140.87 | 0 | 0 | 0 | 29.41 | 0 | 3.77 | 0 | 0 | 125.3743 | 69.0263 | [13 empty] | 0 | 0 | 1 | 1 |  |  |  | 1003 | 100 м | 100 м | 100 | [6 empty] | 55471785 | 6 | Ремонтно-строительные работы | 11 | Полы | 1 | 57001 | Полы | рФЕР-57 |  |  |  | 0 | 29.41 | 0 | 0 | 0 | 29.41 | 3.77 | 0 | 0 | [17 empty] | 0 | 0 | 0 |  |  |  |  | 89 | 49 |  |  |  |  | 1 |  | 170885511 | 2 | 1 | -2 | 0 | 0 | 0 | 335.27 | 335.27 | 0 | 0 |  | 0 | 0 | 0 |  | 0 | 1 | 0 | 0 | 0 | 0 |  | 0 | 140.87 | 125.37 | 69.03 |  | Пр/812-091.0-1 | Пр/774-091.0 | Полы | Полы | 0
17 | 1 | 4 | 4 | 1 | 57-3-1 | Разборка плинтусов: деревянных и из пластмассовых материалов | 100 м | 4.79 | 0 | 4.79 |  |  |  | 140.87 | 0 | 0 | 0 | 140.87 | 0 | 18.0583 | 0 | 0 | 125.37 | 69.03 |  | 55454919 | 29.41 | 0 | 0 | 0 | 29.41 | 0 | 3.77 | 0 | 0 | 29.41 | 0 | 0 | 0 | 29.41 | 0 | 3.77 | 0 | 0 | 89 | 49 | 1 | 1 |  |  | 1 | 36.47 | 1 | 1 |  |  |  |  | 0 | 1 | ФЕРр-2001, 57-3-1 приказ Минстроя России № 876/пр от 26.12.2019 |  |  | 57001 | 0 |  | 0 | 6 | 0 | 36.47 | 1 | 1 | 1 | 1 | 1 |  | 89 | 49 |  |  |  | 0 | 0 | 0 | [5 empty] | 0 |  | 0 | 140.87 | 0 | 0 | 0 | 29.41 | 0 | 3.77 | 0 | 0 | 125.3743 | 69.0263 | [13 empty] | 0 | 0 | 1 | 1 |  |  |  | 1003 | 100 м | 100 м | 100 | [6 empty] | 55471785 | 6 | Ремонтно-строительные работы | 11 | Полы | 1 | 57001 | Полы | рФЕР-57 |  |  |  | 0 | 29.41 | 0 | 0 | 0 | 29.41 | 3.77 | 0 | 0 | [17 empty] | 0 | 0 | 0 |  |  |  |  | 89 | 49 |  |  |  |  | 1 |  | 170885511 | 2 | 1 | 4 | 0 | 0 | 0 | 335.27 | 335.27 | 0 | 0 |  | 0 | 0 | 0 |  | 0 | 1 | 0 | 0 | 0 | 0 |  | 0 | 5137.53 | 4572.4 | 2517.39 |  | Пр/812-091.0-1 | Пр/774-091.0 | Полы | Полы | 0
18 | 1 | 2 |  | 1,1 | 999-9900 | Строительный мусор | т | 0.5269 | 0.11 | 0.11 |  |  |  | 0 | 0 | 0 | 0 | 0 | 0 | 0 | 0 | 0 | 0 | 0 |  | 55454918 | 0 | 0 | 0 | 0 | 0 | 0 | 0 | 0 | 0 | 0 | 0 | 0 | 0 | 0 | 0 | 0 | 0 | 0 | 89 | 49 | 1 | 1 |  |  | 1 | 1 | 1 | 1 |  |  |  |  | 3 | 1 |  |  |  | 57001 | 0 |  | 0 | 6 | 0 | 1 | 1 | 1 | 1 | 1 | 1 |  | 89 | 49 |  |  |  | 0 | 0 | 0 | [5 empty] | 0 |  | 0 | 0 | 0 | 0 | 0 | 0 | 0 | 0 | 0 | 0 | 0 | 0 | [13 empty] | 0 | 0 | 1 | 1 |  |  |  | 1009 | т | т | 1000 | [6 empty] | 55471785 | 6 | Ремонтно-строительные работы | 11 | Полы | 1 | 57001 | Полы | рФЕР-57 |  |  |  | 0 | 0 | 0 | 0 | 0 | 0 | 0 | 0 | [18 empty] | 0 | 0 | 0 |  |  |  |  | 89 | 49 |  |  |  |  | 1 |  | 2102561428 | 2 | 1 | -2 | 0 | 0 | 0 | 0 | 0 | 0 | 0 |  | 0 | 0 | 0 |  | 0 | 1 | 0 | 0 | 0 | 0 |  | 0 | 0 | 0 | 0 |  | Пр/812-091.0-1 | Пр/774-091.0 | Полы | Полы | 0
18 | 1 | 4 |  | 1,1 | 999-9900 | Строительный мусор | т | 0.5269 | 0.11 | 0.11 |  |  |  | 0 | 0 | 0 | 0 | 0 | 0 | 0 | 0 | 0 | 0 | 0 |  | 55454919 | 0 | 0 | 0 | 0 | 0 | 0 | 0 | 0 | 0 | 0 | 0 | 0 | 0 | 0 | 0 | 0 | 0 | 0 | 89 | 49 | 1 | 1 |  |  | 1 | 1 | 1 | 1 |  |  |  |  | 3 | 1 |  |  |  | 57001 | 0 |  | 0 | 6 | 0 | 1 | 1 | 1 | 1 | 1 | 1 |  | 89 | 49 |  |  |  | 0 | 0 | 0 | [5 empty] | 0 |  | 0 | 0 | 0 | 0 | 0 | 0 | 0 | 0 | 0 | 0 | 0 | 0 | [13 empty] | 0 | 0 | 1 | 1 |  |  |  | 1009 | т | т | 1000 | [6 empty] | 55471785 | 6 | Ремонтно-строительные работы | 11 | Полы | 1 | 57001 | Полы | рФЕР-57 |  |  |  | 0 | 0 | 0 | 0 | 0 | 0 | 0 | 0 | [18 empty] | 0 | 0 | 0 |  |  |  |  | 89 | 49 |  |  |  |  | 1 |  | 2102561428 | 2 | 1 | 4 | 0 | 0 | 0 | 0 | 0 | 0 | 0 |  | 0 | 0 | 0 |  | 0 | 1 | 0 | 0 | 0 | 0 |  | 0 | 0 | 0 | 0 |  | Пр/812-091.0-1 | Пр/774-091.0 | Полы | Полы | 0
17 | 1 | 14 | 15 | 2 | 11-01-052-03 | Демонтаж полимерных наливных полов из полиуретана: кварценаполненных с толщиной покрытия 4 мм (Применитиельно) | 100 м2 | 2.48 | 0 | 2.48 |  |  |  | 1093.8 | 0 | 130.72 | 20.68 | 963.08 | 0 | 113.8419 | 1.7459 | 0 | 1101.81 | 639.44 |  | 55454918 | 441.05 | 0 | 52.71 | 8.34 | 388.34 | 0 | 45.904 | 0.704 | 0 | 29413.36 | 28862.05 | 65.88 | 10.42 | 485.43 | 0 | 57.38 | 0.88 | 0 | 112 | 65 | 1 | 1 |  |  | 1 | 1 | 1 | 1 |  |  |  |  | 0 | 1 | ФЕР-2001 доп.6, 11-01-052-03, приказ Минстроя России № 321/пр от 24.05.2021 |  |  | 11001 | 0 |  | 0 | 2 | 0 | 1 | 1 | 1 | 1 | 1 | 1 |  | 112 | 65 |  |  |  | 0 | 0 | 0 | [5 empty] | 0 | Поправка: МР 519/пр Табл.2, п.1 Наименование: При демонтаже (разборке) сборных бетонных и железобетонных конструкций | 0 | 1093.8 | 0 | 52.708 | 8.34 | 388.34 | 0 | 45.904 | 0.704 | 0 | 1101.8112 | 639.444 |  |  |  | )*0 | )*0,8 | )*0,8 | )*0,8 |  | )*0,8 | )*0,8 |  |  |  | 0 | 0 | 1 | 1 |  |  |  | 1005 | 100 м2 | 100 м2 | 100 | [6 empty] | 55471663 | 2 | Общестроительные работы | 11 | Полы | 1 | 11001 | Полы | ФЕР-11 |  | Поправка: МР 519/пр Табл.2, п.1 |  | 0 | 29413.36 | 28862.05 | 65.88 | 10.42 | 485.43 | 57.38 | 0.88 | 0 | [17 empty] | 0 | 0 | 0 |  |  |  |  | 112 | 65 |  |  |  |  | 1 |  | 520066536 | 2 | 1 | -2 | 0 | 0 | 0 | 2835.05 | 2835.05 | 0 | 0 |  | 0 | 3 | 0 |  | 0 | 1 | 0 | 0 | 0 | 0 |  | 20.68 | 963.08 | 1101.81 | 639.44 |  | Пр/812-011.0-1 | Пр/774-011.0 | Полы | Полы | 0
17 | 1 | 24 | 26 | 2 | 11-01-052-03 | Демонтаж полимерных наливных полов из полиуретана: кварценаполненных с толщиной покрытия 4 мм (Применитиельно) | 100 м2 | 2.48 | 0 | 2.48 |  |  |  | 1093.8 | 0 | 130.72 | 20.68 | 963.08 | 0 | 113.8419 | 1.7459 | 0 | 1101.81 | 639.44 |  | 55454919 | 441.05 | 0 | 52.71 | 8.34 | 388.34 | 0 | 45.904 | 0.704 | 0 | 29413.36 | 28862.05 | 65.88 | 10.42 | 485.43 | 0 | 57.38 | 0.88 | 0 | 112 | 65 | 1 | 1 |  |  | 1 | 36.47 | 1 | 1 |  |  |  |  | 0 | 1 | ФЕР-2001 доп.6, 11-01-052-03, приказ Минстроя России № 321/пр от 24.05.2021 |  |  | 11001 | 0 |  | 0 | 2 | 0 | 36.47 | 1 | 1 | 1 | 1 | 1 |  | 112 | 65 |  |  |  | 0 | 0 | 0 | [5 empty] | 0 | Поправка: МР 519/пр Табл.2, п.1 Наименование: При демонтаже (разборке) сборных бетонных и железобетонных конструкций | 0 | 1093.8 | 0 | 52.708 | 8.34 | 388.34 | 0 | 45.904 | 0.704 | 0 | 1101.8112 | 639.444 |  |  |  | )*0 | )*0,8 | )*0,8 | )*0,8 |  | )*0,8 | )*0,8 |  |  |  | 0 | 0 | 1 | 1 |  |  |  | 1005 | 100 м2 | 100 м2 | 100 | [6 empty] | 55471663 | 2 | Общестроительные работы | 11 | Полы | 1 | 11001 | Полы | ФЕР-11 |  | Поправка: МР 519/пр Табл.2, п.1 |  | 0 | 29413.36 | 28862.05 | 65.88 | 10.42 | 485.43 | 57.38 | 0.88 | 0 | [17 empty] | 0 | 0 | 0 |  |  |  |  | 112 | 65 |  |  |  |  | 1 |  | 520066536 | 2 | 1 | 4 | 0 | 0 | 0 | 2835.05 | 2835.05 | 0 | 0 |  | 0 | 0 | 0 |  | 0 | 1 | 0 | 0 | 0 | 0 |  | 754.2 | 35123.53 | 40183.06 | 23320.52 |  | Пр/812-011.0-1 | Пр/774-011.0 | Полы | Полы | 0
17 | 1 | 28 | 30 | 3 | 46-04-010-03 | Разборка покрытий полов: паркетных | 100 м2 | 2.76 | 0 | 2.76 |  |  |  | 1142.37 | 0 | 151.86 | 65.58 | 990.51 | 0 | 126.9876 | 4.8576 | 0 | 961.04 | 549.17 |  | 55454918 | 413.9 | 0 | 55.02 | 23.76 | 358.88 | 0 | 46.01 | 1.76 | 0 | 413.9 | 0 | 55.02 | 23.76 | 358.88 | 0 | 46.01 | 1.76 | 0 | 91 | 52 | 1 | 1 |  |  | 1 | 1 | 1 | 1 |  |  |  |  | 0 | 1 | ФЕР-2001, 46-04-010-03, приказ Минстроя России № 876/пр от 26.12.2019 |  |  | 46003 | 0 |  | 0 | 2 | 0 | 1 | 1 | 1 | 1 | 1 | 1 |  | 91 | 52 |  |  |  | 0 | 0 | 0 | [5 empty] | 0 |  | 0 | 1142.37 | 0 | 55.02 | 23.76 | 358.88 | 0 | 46.01 | 1.76 | 0 | 961.0419 | 549.1668 | [13 empty] | 0 | 0 | 1 | 1 |  |  |  | 1005 | 100 м2 | 100 м2 | 100 | [6 empty] | 55471980 | 2 | Общестроительные работы | 40 | Работы по реконструкции зданий и сооружений | 1 | 46003 | Работы по реконструкции зданий и сооружений: разборка отдельных конструктивных элементов здания (сооружения), а также зданий (сооружений) в целом | ФЕР-46 |  |  |  | 0 | 413.9 | 0 | 55.02 | 23.76 | 358.88 | 46.01 | 1.76 | 0 | [17 empty] | 0 | 0 | 0 |  |  |  |  | 91 | 52 |  |  |  |  | 1 |  | -658716567 | 2 | 1 | -2 | 0 | 0 | 0 | 2652.58 | 2652.58 | 0 | 0 |  | 0 | 3 | 0 |  | 0 | 1 | 0 | 0 | 0 | 0 |  | 65.58 | 990.51 | 961.04 | 549.17 |  | Пр/812-040.2-1 | Пр/774-040.2 | Работы по реконструкции зданий и сооружений: разборка отдельных конструктивных элементов здания (сооружения), а также зданий (сооружений) в целом | Работы по реконструкции зданий и сооружений: разборка отдельных конструктивных элементов здания (сооружения), а также зданий (сооружений) в целом | 0
17 | 1 | 32 | 34 | 3 | 46-04-010-03 | Разборка покрытий полов: паркетных | 100 м2 | 2.76 | 0 | 2.76 |  |  |  | 1142.37 | 0 | 151.86 | 65.58 | 990.51 | 0 | 126.9876 | 4.8576 | 0 | 961.04 | 549.17 |  | 55454919 | 413.9 | 0 | 55.02 | 23.76 | 358.88 | 0 | 46.01 | 1.76 | 0 | 413.9 | 0 | 55.02 | 23.76 | 358.88 | 0 | 46.01 | 1.76 | 0 | 91 | 52 | 1 | 1 |  |  | 1 | 36.47 | 1 | 1 |  |  |  |  | 0 | 1 | ФЕР-2001, 46-04-010-03, приказ Минстроя России № 876/пр от 26.12.2019 |  |  | 46003 | 0 |  | 0 | 2 | 0 | 36.47 | 1 | 1 | 1 | 1 | 1 |  | 91 | 52 |  |  |  | 0 | 0 | 0 | [5 empty] | 0 |  | 0 | 1142.37 | 0 | 55.02 | 23.76 | 358.88 | 0 | 46.01 | 1.76 | 0 | 961.0419 | 549.1668 | [13 empty] | 0 | 0 | 1 | 1 |  |  |  | 1005 | 100 м2 | 100 м2 | 100 | [6 empty] | 55471980 | 2 | Общестроительные работы | 40 | Работы по реконструкции зданий и сооружений | 1 | 46003 | Работы по реконструкции зданий и сооружений: разборка отдельных конструктивных элементов здания (сооружения), а также зданий (сооружений) в целом | ФЕР-46 |  |  |  | 0 | 413.9 | 0 | 55.02 | 23.76 | 358.88 | 46.01 | 1.76 | 0 | [17 empty] | 0 | 0 | 0 |  |  |  |  | 91 | 52 |  |  |  |  | 1 |  | -658716567 | 2 | 1 | 4 | 0 | 0 | 0 | 2652.58 | 2652.58 | 0 | 0 |  | 0 | 0 | 0 |  | 0 | 1 | 0 | 0 | 0 | 0 |  | 2391.7 | 36123.9 | 35049.2 | 20028.11 |  | Пр/812-040.2-1 | Пр/774-040.2 | Работы по реконструкции зданий и сооружений: разборка отдельных конструктивных элементов здания (сооружения), а также зданий (сооружений) в целом | Работы по реконструкции зданий и сооружений: разборка отдельных конструктивных элементов здания (сооружения), а также зданий (сооружений) в целом | 0
18 | 1 | 28 |  | 3,1 | 999-9900 | Строительный мусор | т | 7.728 | 2.8 | 2.8 |  |  |  | 0 | 0 | 0 | 0 | 0 | 0 | 0 | 0 | 0 | 0 | 0 |  | 55454918 | 0 | 0 | 0 | 0 | 0 | 0 | 0 | 0 | 0 | 0 | 0 | 0 | 0 | 0 | 0 | 0 | 0 | 0 | 91 | 52 | 1 | 1 |  |  | 1 | 1 | 1 | 1 |  |  |  |  | 3 | 1 |  |  |  | 46003 | 0 |  | 0 | 2 | 0 | 1 | 1 | 1 | 1 | 1 | 1 |  | 91 | 52 |  |  |  | 0 | 0 | 0 | [5 empty] | 0 |  | 0 | 0 | 0 | 0 | 0 | 0 | 0 | 0 | 0 | 0 | 0 | 0 | [13 empty] | 0 | 0 | 1 | 1 |  |  |  | 1009 | т | т | 1000 | [6 empty] | 55471980 | 2 | Общестроительные работы | 40 | Работы по реконструкции зданий и сооружений | 1 | 46003 | Работы по реконструкции зданий и сооружений: разборка отдельных конструктивных элементов здания (сооружения), а также зданий (сооружений) в целом | ФЕР-46 |  |  |  | 0 | 0 | 0 | 0 | 0 | 0 | 0 | 0 | [18 empty] | 0 | 0 | 0 |  |  |  |  | 91 | 52 |  |  |  |  | 1 |  | 2102561428 | 2 | 1 | -2 | 0 | 0 | 0 | 0 | 0 | 0 | 0 |  | 0 | 3 | 0 |  | 0 | 1 | 0 | 0 | 0 | 0 |  | 0 | 0 | 0 | 0 |  | Пр/812-040.2-1 | Пр/774-040.2 | Работы по реконструкции зданий и сооружений: разборка отдельных конструктивных элементов здания (сооружения), а также зданий (сооружений) в целом | Работы по реконструкции зданий и сооружений: разборка отдельных конструктивных элементов здания (сооружения), а также зданий (сооружений) в целом | 0
18 | 1 | 32 |  | 3,1 | 999-9900 | Строительный мусор | т | 7.728 | 2.8 | 2.8 |  |  |  | 0 | 0 | 0 | 0 | 0 | 0 | 0 | 0 | 0 | 0 | 0 |  | 55454919 | 0 | 0 | 0 | 0 | 0 | 0 | 0 | 0 | 0 | 0 | 0 | 0 | 0 | 0 | 0 | 0 | 0 | 0 | 91 | 52 | 1 | 1 |  |  | 1 | 1 | 1 | 1 |  |  |  |  | 3 | 1 |  |  |  | 46003 | 0 |  | 0 | 2 | 0 | 1 | 1 | 1 | 1 | 1 | 1 |  | 91 | 52 |  |  |  | 0 | 0 | 0 | [5 empty] | 0 |  | 0 | 0 | 0 | 0 | 0 | 0 | 0 | 0 | 0 | 0 | 0 | 0 | [13 empty] | 0 | 0 | 1 | 1 |  |  |  | 1009 | т | т | 1000 | [6 empty] | 55471980 | 2 | Общестроительные работы | 40 | Работы по реконструкции зданий и сооружений | 1 | 46003 | Работы по реконструкции зданий и сооружений: разборка отдельных конструктивных элементов здания (сооружения), а также зданий (сооружений) в целом | ФЕР-46 |  |  |  | 0 | 0 | 0 | 0 | 0 | 0 | 0 | 0 | [18 empty] | 0 | 0 | 0 |  |  |  |  | 91 | 52 |  |  |  |  | 1 |  | 2102561428 | 2 | 1 | 4 | 0 | 0 | 0 | 0 | 0 | 0 | 0 |  | 0 | 0 | 0 |  | 0 | 1 | 0 | 0 | 0 | 0 |  | 0 | 0 | 0 | 0 |  | Пр/812-040.2-1 | Пр/774-040.2 | Работы по реконструкции зданий и сооружений: разборка отдельных конструктивных элементов здания (сооружения), а также зданий (сооружений) в целом | Работы по реконструкции зданий и сооружений: разборка отдельных конструктивных элементов здания (сооружения), а также зданий (сооружений) в целом | 0
17 | 1 | 38 | 40 | 4 | 57-2-4 | Разборка покрытий полов: цементных толщиной 150 мм | 100 м2 | 5.23 | 0 | 5.23 |  |  |  | 10463.71 | 0 | 5502.85 | 127.09 | 4960.86 | 0 | 581.576 | 9.414 | 0 | 4528.28 | 2493.1 |  | 55454918 | 2000.71 | 0 | 1052.17 | 24.3 | 948.54 | 0 | 111.2 | 1.8 | 0 | 2000.71 | 0 | 1052.17 | 24.3 | 948.54 | 0 | 111.2 | 1.8 | 0 | 89 | 49 | 1 | 1 |  |  | 1 | 1 | 1 | 1 |  |  |  |  | 0 | 1 | ФЕРр-2001 доп.8, 57-2-4, приказ Минстроя России № 746/пр от 14.10.2021 |  |  | 57001 | 0 |  | 0 | 6 | 0 | 1 | 1 | 1 | 1 | 1 | 1 |  | 89 | 49 |  |  |  | 0 | 0 | 0 | [5 empty] | 0 |  | 0 | 10463.71 | 0 | 1052.17 | 24.3 | 948.54 | 0 | 111.2 | 1.8 | 0 | 4528.2755 | 2493.0955 | [13 empty] | 0 | 0 | 1 | 1 |  |  |  | 1005 | 100 м2 | 100 м2 | 100 | [6 empty] | 55471785 | 6 | Ремонтно-строительные работы | 11 | Полы | 1 | 57001 | Полы | рФЕР-57 |  |  |  | 0 | 2000.71 | 0 | 1052.17 | 24.3 | 948.54 | 111.2 | 1.8 | 0 | [17 empty] | 0 | 0 | 0 |  |  |  |  | 89 | 49 |  |  |  |  | 1 |  | 188874112 | 2 | 1 | -2 | 0 | 0 | 0 | 17485.09 | 17485.09 | 0 | 0 |  | 0 | 0 | 0 |  | 0 | 1 | 0 | 0 | 0 | 0 |  | 127.09 | 4960.86 | 4528.28 | 2493.1 |  | Пр/812-091.0-1 | Пр/774-091.0 | Полы | Полы | 0
17 | 1 | 44 | 46 | 4 | 57-2-4 | Разборка покрытий полов: цементных толщиной 150 мм | 100 м2 | 5.23 | 0 | 5.23 |  |  |  | 10463.71 | 0 | 5502.85 | 127.09 | 4960.86 | 0 | 581.576 | 9.414 | 0 | 4528.28 | 2493.1 |  | 55454919 | 2000.71 | 0 | 1052.17 | 24.3 | 948.54 | 0 | 111.2 | 1.8 | 0 | 2000.71 | 0 | 1052.17 | 24.3 | 948.54 | 0 | 111.2 | 1.8 | 0 | 89 | 49 | 1 | 1 |  |  | 1 | 36.47 | 1 | 1 |  |  |  |  | 0 | 1 | ФЕРр-2001 доп.8, 57-2-4, приказ Минстроя России № 746/пр от 14.10.2021 |  |  | 57001 | 0 |  | 0 | 6 | 0 | 36.47 | 1 | 1 | 1 | 1 | 1 |  | 89 | 49 |  |  |  | 0 | 0 | 0 | [5 empty] | 0 |  | 0 | 10463.71 | 0 | 1052.17 | 24.3 | 948.54 | 0 | 111.2 | 1.8 | 0 | 4528.2755 | 2493.0955 | [13 empty] | 0 | 0 | 1 | 1 |  |  |  | 1005 | 100 м2 | 100 м2 | 100 | [6 empty] | 55471785 | 6 | Ремонтно-строительные работы | 11 | Полы | 1 | 57001 | Полы | рФЕР-57 |  |  |  | 0 | 2000.71 | 0 | 1052.17 | 24.3 | 948.54 | 111.2 | 1.8 | 0 | [17 empty] | 0 | 0 | 0 |  |  |  |  | 89 | 49 |  |  |  |  | 1 |  | 188874112 | 2 | 1 | 4 | 0 | 0 | 0 | 17485.09 | 17485.09 | 0 | 0 |  | 0 | 0 | 0 |  | 0 | 1 | 0 | 0 | 0 | 0 |  | 4634.97 | 180922.56 | 165146.2 | 90923.19 |  | Пр/812-091.0-1 | Пр/774-091.0 | Полы | Полы | 0
18 | 1 | 38 |  | 4,1 | 999-9900 | Строительный мусор | т | 172.59 | 33 | 33 |  |  |  | 0 | 0 | 0 | 0 | 0 | 0 | 0 | 0 | 0 | 0 | 0 |  | 55454918 | 0 | 0 | 0 | 0 | 0 | 0 | 0 | 0 | 0 | 0 | 0 | 0 | 0 | 0 | 0 | 0 | 0 | 0 | 89 | 49 | 1 | 1 |  |  | 1 | 1 | 1 | 1 |  |  |  |  | 3 | 1 |  |  |  | 57001 | 0 |  | 0 | 6 | 0 | 1 | 1 | 1 | 1 | 1 | 1 |  | 89 | 49 |  |  |  | 0 | 0 | 0 | [5 empty] | 0 |  | 0 | 0 | 0 | 0 | 0 | 0 | 0 | 0 | 0 | 0 | 0 | 0 | [13 empty] | 0 | 0 | 1 | 1 |  |  |  | 1009 | т | т | 1000 | [6 empty] | 55471785 | 6 | Ремонтно-строительные работы | 11 | Полы | 1 | 57001 | Полы | рФЕР-57 |  |  |  | 0 | 0 | 0 | 0 | 0 | 0 | 0 | 0 | [18 empty] | 0 | 0 | 0 |  |  |  |  | 89 | 49 |  |  |  |  | 1 |  | 2102561428 | 2 | 1 | -2 | 0 | 0 | 0 | 0 | 0 | 0 | 0 |  | 0 | 0 | 0 |  | 0 | 1 | 0 | 0 | 0 | 0 |  | 0 | 0 | 0 | 0 |  | Пр/812-091.0-1 | Пр/774-091.0 | Полы | Полы | 0
18 | 1 | 44 |  | 4,1 | 999-9900 | Строительный мусор | т | 172.59 | 33 | 33 |  |  |  | 0 | 0 | 0 | 0 | 0 | 0 | 0 | 0 | 0 | 0 | 0 |  | 55454919 | 0 | 0 | 0 | 0 | 0 | 0 | 0 | 0 | 0 | 0 | 0 | 0 | 0 | 0 | 0 | 0 | 0 | 0 | 89 | 49 | 1 | 1 |  |  | 1 | 1 | 1 | 1 |  |  |  |  | 3 | 1 |  |  |  | 57001 | 0 |  | 0 | 6 | 0 | 1 | 1 | 1 | 1 | 1 | 1 |  | 89 | 49 |  |  |  | 0 | 0 | 0 | [5 empty] | 0 |  | 0 | 0 | 0 | 0 | 0 | 0 | 0 | 0 | 0 | 0 | 0 | 0 | [13 empty] | 0 | 0 | 1 | 1 |  |  |  | 1009 | т | т | 1000 | [6 empty] | 55471785 | 6 | Ремонтно-строительные работы | 11 | Полы | 1 | 57001 | Полы | рФЕР-57 |  |  |  | 0 | 0 | 0 | 0 | 0 | 0 | 0 | 0 | [18 empty] | 0 | 0 | 0 |  |  |  |  | 89 | 49 |  |  |  |  | 1 |  | 2102561428 | 2 | 1 | 4 | 0 | 0 | 0 | 0 | 0 | 0 | 0 |  | 0 | 0 | 0 |  | 0 | 1 | 0 | 0 | 0 | 0 |  | 0 | 0 | 0 | 0 |  | Пр/812-091.0-1 | Пр/774-091.0 | Полы | Полы | 0
17 | 1 | 46 | 48 | 5 | 57-2-9 | Добавлять или исключать на каждые 5 мм изменения толщины покрытия к расценке 57-2-4 (исключить 135 мм до 15 мм, К=27) | 100 м2 | 5.23 | 0 | 5.23 |  |  |  | -3276.07 | 0 | 0 | 0 | -3276.07 | 0 | -384.0912 | 0 | 0 | -2915.7 | -1605.27 |  | 55454918 | -626.4 | 0 | 0 | 0 | -626.4 | 0 | -73.44 | 0 | 0 | 23.2 | 0 | 0 | 0 | 23.2 | 0 | 2.72 | 0 | 0 | 89 | 49 | 1 | 1 |  |  | 1 | 1 | 1 | 1 |  |  |  |  | 0 | 1 | ФЕРр-2001 доп.8, 57-2-9, приказ Минстроя России № 746/пр от 14.10.2021 |  |  | 57001 | 0 |  | 0 | 6 | 0 | 1 | 1 | 1 | 1 | 1 | 1 |  | 89 | 49 |  |  |  | 0 | 0 | 0 | [5 empty] | 0 |  | 0 | -3276.07 | 0 | 0 | 0 | -626.4 | 0 | -73.44 | 0 | 0 | -2915.7023 | -1605.2743 |  |  |  | )*(-27) | )*(-27) | )*(-27) | )*(-27) |  | )*(-27) | )*(-27) |  |  |  | 0 | 0 | 1 | 1 |  |  |  | 1005 | 100 м2 | 100 м2 | 100 | [6 empty] | 55471785 | 6 | Ремонтно-строительные работы | 11 | Полы | 1 | 57001 | Полы | рФЕР-57 |  |  |  | 0 | 23.2 | 0 | 0 | 0 | 23.2 | 2.72 | 0 | 0 | [17 empty] | 0 | 0 | 0 |  |  |  |  | 89 | 49 |  |  |  |  | 1 |  | -919010778 | 2 | 1 | -2 | 0 | 0 | 0 | -7797.04 | -7797.04 | 0 | 0 |  | 0 | 0 | 0 |  | 0 | 1 | 0 | 0 | 0 | 0 |  | 0 | -3276.07 | -2915.7 | -1605.27 |  | Пр/812-091.0-1 | Пр/774-091.0 | Полы | Полы | 0
17 | 1 | 48 | 50 | 5 | 57-2-9 | Добавлять или исключать на каждые 5 мм изменения толщины покрытия к расценке 57-2-4 (исключить 135 мм до 15 мм, К=27) | 100 м2 | 5.23 | 0 | 5.23 |  |  |  | -3276.07 | 0 | 0 | 0 | -3276.07 | 0 | -384.0912 | 0 | 0 | -2915.7 | -1605.27 |  | 55454919 | -626.4 | 0 | 0 | 0 | -626.4 | 0 | -73.44 | 0 | 0 | 23.2 | 0 | 0 | 0 | 23.2 | 0 | 2.72 | 0 | 0 | 89 | 49 | 1 | 1 |  |  | 1 | 36.47 | 1 | 1 |  |  |  |  | 0 | 1 | ФЕРр-2001 доп.8, 57-2-9, приказ Минстроя России № 746/пр от 14.10.2021 |  |  | 57001 | 0 |  | 0 | 6 | 0 | 36.47 | 1 | 1 | 1 | 1 | 1 |  | 89 | 49 |  |  |  | 0 | 0 | 0 | [5 empty] | 0 |  | 0 | -3276.07 | 0 | 0 | 0 | -626.4 | 0 | -73.44 | 0 | 0 | -2915.7023 | -1605.2743 |  |  |  | )*(-27) | )*(-27) | )*(-27) | )*(-27) |  | )*(-27) | )*(-27) |  |  |  | 0 | 0 | 1 | 1 |  |  |  | 1005 | 100 м2 | 100 м2 | 100 | [6 empty] | 55471785 | 6 | Ремонтно-строительные работы | 11 | Полы | 1 | 57001 | Полы | рФЕР-57 |  |  |  | 0 | 23.2 | 0 | 0 | 0 | 23.2 | 2.72 | 0 | 0 | [17 empty] | 0 | 0 | 0 |  |  |  |  | 89 | 49 |  |  |  |  | 1 |  | -919010778 | 2 | 1 | 4 | 0 | 0 | 0 | -7797.04 | -7797.04 | 0 | 0 |  | 0 | 0 | 0 |  | 0 | 1 | 0 | 0 | 0 | 0 |  | 0 | -119478.27 | -106335.66 | -58544.35 |  | Пр/812-091.0-1 | Пр/774-091.0 | Полы | Полы | 0
18 | 1 | 46 |  | 5,1 | 999-9900 | Строительный мусор | т | -155.331 | -29.7 | 1.1 |  |  |  | 0 | 0 | 0 | 0 | 0 | 0 | 0 | 0 | 0 | 0 | 0 |  | 55454918 | 0 | 0 | 0 | 0 | 0 | 0 | 0 | 0 | 0 | 0 | 0 | 0 | 0 | 0 | 0 | 0 | 0 | 0 | 89 | 49 | 1 | 1 |  |  | 1 | 1 | 1 | 1 |  |  |  |  | 3 | 1 |  |  |  | 57001 | 0 |  | 0 | 6 | 0 | 1 | 1 | 1 | 1 | 1 | 1 |  | 89 | 49 |  |  |  | 0 | 0 | 0 | [5 empty] | 0 |  | 0 | 0 | 0 | 0 | 0 | 0 | 0 | 0 | 0 | 0 | 0 | 0 | [13 empty] | 0 | 0 | 1 | 1 |  |  |  | 1009 | т | т | 1000 | [6 empty] | 55471785 | 6 | Ремонтно-строительные работы | 11 | Полы | 1 | 57001 | Полы | рФЕР-57 |  |  |  | 0 | 0 | 0 | 0 | 0 | 0 | 0 | 0 | [18 empty] | 0 | 0 | 0 |  |  |  |  | 89 | 49 |  |  |  |  | 1 |  | 2102561428 | 2 | 1 | -2 | 0 | 0 | 0 | 0 | 0 | 0 | 0 |  | 0 | 3 | 0 |  | 0 | 1 | 0 | 0 | 0 | 0 |  | 0 | 0 | 0 | 0 | )*(-27) | Пр/812-091.0-1 | Пр/774-091.0 | Полы | Полы | 0
18 | 1 | 48 |  | 5,1 | 999-9900 | Строительный мусор | т | -155.331 | -29.7 | 1.1 |  |  |  | 0 | 0 | 0 | 0 | 0 | 0 | 0 | 0 | 0 | 0 | 0 |  | 55454919 | 0 | 0 | 0 | 0 | 0 | 0 | 0 | 0 | 0 | 0 | 0 | 0 | 0 | 0 | 0 | 0 | 0 | 0 | 89 | 49 | 1 | 1 |  |  | 1 | 1 | 1 | 1 |  |  |  |  | 3 | 1 |  |  |  | 57001 | 0 |  | 0 | 6 | 0 | 1 | 1 | 1 | 1 | 1 | 1 |  | 89 | 49 |  |  |  | 0 | 0 | 0 | [5 empty] | 0 |  | 0 | 0 | 0 | 0 | 0 | 0 | 0 | 0 | 0 | 0 | 0 | 0 | [13 empty] | 0 | 0 | 1 | 1 |  |  |  | 1009 | т | т | 1000 | [6 empty] | 55471785 | 6 | Ремонтно-строительные работы | 11 | Полы | 1 | 57001 | Полы | рФЕР-57 |  |  |  | 0 | 0 | 0 | 0 | 0 | 0 | 0 | 0 | [18 empty] | 0 | 0 | 0 |  |  |  |  | 89 | 49 |  |  |  |  | 1 |  | 2102561428 | 2 | 1 | 4 | 0 | 0 | 0 | 0 | 0 | 0 | 0 |  | 0 | 0 | 0 |  | 0 | 1 | 0 | 0 | 0 | 0 |  | 0 | 0 | 0 | 0 | )*(-27) | Пр/812-091.0-1 | Пр/774-091.0 | Полы | Полы | 0
17 | 1 | 58 | 59 | 6 | 11-01-011-09 | Устройство стяжек: из самовыравнивающейся смеси на цементной основе, толщиной 3 мм | 100 м2 | 5.23 | 0 | 5.23 |  |  |  | 1526.04 | 103.5 | 81.46 | 6.8 | 1341.08 | 0 | 157.219 | 0.58837 | 0 | 1358.66 | 744.7 |  | 55454918 | 291.79 | 19.79 | 15.58 | 1.3 | 256.42 | 0 | 30.061 | 0.1125 | 0 | 255.22 | 19.79 | 12.46 | 1.04 | 222.97 | 0 | 26.14 | 0.09 | 0 | 100.8 | 55.25 | 1 | 1 |  |  | 1 | 1 | 1 | 1 |  |  |  |  | 0 | 1 | ФЕР-2001 доп. 2, 11-01-011-09, приказ Минстроя России № 294/пр от 01.06.2020 |  |  | 11001 | 0 |  | 0 | 2 | 0 | 1 | 1 | 1 | 1 | 1 | 1 |  | 112 | 65 |  |  |  | 0 | 0 | 0 | [5 empty] | 0 | Поправка: М-ка 421/пр 04.08.20 п.58 п.п. б) Наименование: При отсутствии необходимых норм (единичных расценок), включенных в сборники ГЭСНр (ФЕРр, ТЕРр), сметные затраты на работы по капитальному ремонту и реконструкции объектов капитального строительства могут быть определены по сметным нормам, включенным в ГЭСН (ФЕР, ТЕР), аналогичным технологическим процессам в новом строительстве, в том числе по возведению новых конструктивных элементов | 0 | 1526.04 | 19.79 | 15.575 | 1.3 | 256.42 | 0 | 30.061 | 0.1125 | 0 | 1358.663 | 744.7037 |  |  |  |  | )*1,25 | )*1,25 | )*1,15 |  | )*1,15 | )*1,25 |  | )*0,9 | )*0,85 | 0 | 0 | 1 | 1 |  |  |  | 1005 | 100 м2 | 100 м2 | 100 | [6 empty] | 55471663 | 2 | Общестроительные работы | 11 | Полы | 1 | 11001 | Полы | ФЕР-11 |  | Поправка: М-ка 421/пр 04.08.20 п.58 п.п. б) |  | 0 | 255.22 | 19.79 | 12.46 | 1.04 | 222.97 | 26.14 | 0.09 | 0 | [17 empty] | 0 | 0 | 0 |  |  |  |  | 100.8 | 55.25 |  |  |  |  | 1 |  | -680673110 | 2 | 1 | -2 | 0 | 0 | 0 | 3629.4 | 3629.4 | 0 | 0 |  | 0 | 0 | 0 |  | 0 | 1 | 0 | 0 | 0 | 0 |  | 6.8 | 1341.08 | 1358.66 | 744.7 |  | Пр/812-011.0-1 | Пр/774-011.0 | Полы | Полы | 0
17 | 1 | 68 | 68 | 6 | 11-01-011-09 | Устройство стяжек: из самовыравнивающейся смеси на цементной основе, толщиной 3 мм | 100 м2 | 5.23 | 0 | 5.23 |  |  |  | 1526.04 | 103.5 | 81.46 | 6.8 | 1341.08 | 0 | 157.219 | 0.58837 | 0 | 1358.66 | 744.7 |  | 55454919 | 291.79 | 19.79 | 15.58 | 1.3 | 256.42 | 0 | 30.061 | 0.1125 | 0 | 255.22 | 19.79 | 12.46 | 1.04 | 222.97 | 0 | 26.14 | 0.09 | 0 | 100.8 | 55.25 | 1 | 1 |  |  | 1 | 36.47 | 1 | 1 |  |  |  |  | 0 | 1 | ФЕР-2001 доп. 2, 11-01-011-09, приказ Минстроя России № 294/пр от 01.06.2020 |  |  | 11001 | 0 |  | 0 | 2 | 0 | 36.47 | 1 | 1 | 1 | 1 | 1 |  | 112 | 65 |  |  |  | 0 | 0 | 0 | [5 empty] | 0 | Поправка: М-ка 421/пр 04.08.20 п.58 п.п. б) Наименование: При отсутствии необходимых норм (единичных расценок), включенных в сборники ГЭСНр (ФЕРр, ТЕРр), сметные затраты на работы по капитальному ремонту и реконструкции объектов капитального строительства могут быть определены по сметным нормам, включенным в ГЭСН (ФЕР, ТЕР), аналогичным технологическим процессам в новом строительстве, в том числе по возведению новых конструктивных элементов | 0 | 1526.04 | 19.79 | 15.575 | 1.3 | 256.42 | 0 | 30.061 | 0.1125 | 0 | 1358.663 | 744.7037 |  |  |  |  | )*1,25 | )*1,25 | )*1,15 |  | )*1,15 | )*1,25 |  | )*0,9 | )*0,85 | 0 | 0 | 1 | 1 |  |  |  | 1005 | 100 м2 | 100 м2 | 100 | [6 empty] | 55471663 | 2 | Общестроительные работы | 11 | Полы | 1 | 11001 | Полы | ФЕР-11 |  | Поправка: М-ка 421/пр 04.08.20 п.58 п.п. б) |  | 0 | 255.22 | 19.79 | 12.46 | 1.04 | 222.97 | 26.14 | 0.09 | 0 | [17 empty] | 0 | 0 | 0 |  |  |  |  | 100.8 | 55.25 |  |  |  |  | 1 |  | -680673110 | 2 | 1 | 4 | 0 | 0 | 0 | 3629.4 | 3629.4 | 0 | 0 |  | 0 | 0 | 0 |  | 0 | 1 | 0 | 0 | 0 | 0 |  | 248 | 48909.19 | 49550.45 | 27159.35 |  | Пр/812-011.0-1 | Пр/774-011.0 | Полы | Полы | 0
18 | 1 | 56 |  | 6,1 | 04.3.02.01-0502 | Смесь самовыравнивающая быстротвердеющая для полов "БИРСС 34Р" | т | 2.3585 | 0.45095 | 0.45095 |  |  |  | 6326.76 | 6326.76 | 0 | 0 | 0 | 0 | 0 | 0 | 0 | 0 | 0 |  | 55454918 | 2682.59 | 2682.59 | 0 | 0 | 0 | 0 | 0 | 0 | 0 | 2682.59 | 2682.59 | 0 | 0 | 0 | 0 | 0 | 0 | 0 | 112 | 65 | 1 | 1 |  |  | 1 | 1 | 1 | 1 |  |  |  |  | 3 | 1 | ФССЦ-2001, 04.3.02.01-0502, приказ Минстроя России № 876/пр от 26.12.2019 |  |  | 11001 | 0 |  | 0 | 2 | 0 | 1 | 1 | 1 | 1 | 1 | 1 |  | 112 | 65 |  |  |  | 0 | 0 | 0 | [5 empty] | 0 |  | 0 | 6326.76 | 2682.59 | 0 | 0 | 0 | 0 | 0 | 0 | 0 | 0 | 0 | [13 empty] | 0 | 0 | 1 | 1 |  |  |  | 1009 | т | т | 1000 | [6 empty] | 55471663 | 2 | Общестроительные работы | 11 | Полы | 1 | 11001 | Полы | ФЕР-11 |  |  |  | 0 | 2682.59 | 2682.59 | 0 | 0 | 0 | 0 | 0 | [18 empty] | 0 | 0 | 0 |  |  |  |  | 112 | 65 |  |  |  |  | 1 |  | -224352410 | 2 | 1 | -2 | 0 | 0 | 0 | 6326.76 | 6326.76 | 0 | 0 |  | 0 | 0 | 0 |  | 0 | 1 | 0 | 0 | 0 | 0 |  | 0 | 0 | 0 | 0 |  | Пр/812-011.0-1 | Пр/774-011.0 | Полы | Полы | 0
18 | 1 | 66 |  | 6,1 | 04.3.02.01-0502 | Смесь самовыравнивающая быстротвердеющая для полов "БИРСС 34Р" | т | 2.3585 | 0.45095 | 0.45095 |  |  |  | 6326.76 | 6326.76 | 0 | 0 | 0 | 0 | 0 | 0 | 0 | 0 | 0 |  | 55454919 | 2682.59 | 2682.59 | 0 | 0 | 0 | 0 | 0 | 0 | 0 | 2682.59 | 2682.59 | 0 | 0 | 0 | 0 | 0 | 0 | 0 | 112 | 65 | 1 | 1 |  |  | 1 | 1 | 1 | 1 |  |  |  |  | 3 | 1 | ФССЦ-2001, 04.3.02.01-0502, приказ Минстроя России № 876/пр от 26.12.2019 |  |  | 11001 | 0 |  | 0 | 2 | 0 | 1 | 1 | 1 | 1 | 1 | 1 |  | 112 | 65 |  |  |  | 0 | 0 | 0 | [5 empty] | 0 |  | 0 | 6326.76 | 2682.59 | 0 | 0 | 0 | 0 | 0 | 0 | 0 | 0 | 0 | [13 empty] | 0 | 0 | 1 | 1 |  |  |  | 1009 | т | т | 1000 | [6 empty] | 55471663 | 2 | Общестроительные работы | 11 | Полы | 1 | 11001 | Полы | ФЕР-11 |  |  |  | 0 | 2682.59 | 2682.59 | 0 | 0 | 0 | 0 | 0 | [18 empty] | 0 | 0 | 0 |  |  |  |  | 112 | 65 |  |  |  |  | 1 |  | -224352410 | 2 | 1 | 4 | 0 | 0 | 0 | 6326.76 | 6326.76 | 0 | 0 |  | 0 | 0 | 0 |  | 0 | 1 | 0 | 0 | 0 | 0 |  | 0 | 0 | 0 | 0 |  | Пр/812-011.0-1 | Пр/774-011.0 | Полы | Полы | 0
18 | 1 | 57 |  | 6,2 | 14.1.02.03-0002 | Клей ПВА | кг | 52.21 | 9.9828 | 9.9828 |  |  |  | 830.14 | 830.14 | 0 | 0 | 0 | 0 | 0 | 0 | 0 | 0 | 0 |  | 55454918 | 15.9 | 15.9 | 0 | 0 | 0 | 0 | 0 | 0 | 0 | 15.9 | 15.9 | 0 | 0 | 0 | 0 | 0 | 0 | 0 | 112 | 65 | 1 | 1 |  |  | 1 | 1 | 1 | 1 |  |  |  |  | 3 | 1 | ФССЦ-2001, 14.1.02.03-0002, приказ Минстроя России № 876/пр от 26.12.2019 |  |  | 11001 | 0 |  | 0 | 2 | 0 | 1 | 1 | 1 | 1 | 1 | 1 |  | 112 | 65 |  |  |  | 0 | 0 | 0 | [5 empty] | 0 |  | 0 | 830.14 | 15.9 | 0 | 0 | 0 | 0 | 0 | 0 | 0 | 0 | 0 | [13 empty] | 0 | 0 | 1 | 1 |  |  |  | 1009 | кг | кг | 1 | [6 empty] | 55471663 | 2 | Общестроительные работы | 11 | Полы | 1 | 11001 | Полы | ФЕР-11 |  |  |  | 0 | 15.9 | 15.9 | 0 | 0 | 0 | 0 | 0 | [18 empty] | 0 | 0 | 0 |  |  |  |  | 112 | 65 |  |  |  |  | 1 |  | 991060895 | 2 | 1 | -2 | 0 | 0 | 0 | 830.14 | 830.14 | 0 | 0 |  | 0 | 0 | 0 |  | 0 | 1 | 0 | 0 | 0 | 0 |  | 0 | 0 | 0 | 0 |  | Пр/812-011.0-1 | Пр/774-011.0 | Полы | Полы | 0
18 | 1 | 67 |  | 6,2 | 14.1.02.03-0002 | Клей ПВА | кг | 52.21 | 9.9828 | 9.9828 |  |  |  | 830.14 | 830.14 | 0 | 0 | 0 | 0 | 0 | 0 | 0 | 0 | 0 |  | 55454919 | 15.9 | 15.9 | 0 | 0 | 0 | 0 | 0 | 0 | 0 | 15.9 | 15.9 | 0 | 0 | 0 | 0 | 0 | 0 | 0 | 112 | 65 | 1 | 1 |  |  | 1 | 1 | 1 | 1 |  |  |  |  | 3 | 1 | ФССЦ-2001, 14.1.02.03-0002, приказ Минстроя России № 876/пр от 26.12.2019 |  |  | 11001 | 0 |  | 0 | 2 | 0 | 1 | 1 | 1 | 1 | 1 | 1 |  | 112 | 65 |  |  |  | 0 | 0 | 0 | [5 empty] | 0 |  | 0 | 830.14 | 15.9 | 0 | 0 | 0 | 0 | 0 | 0 | 0 | 0 | 0 | [13 empty] | 0 | 0 | 1 | 1 |  |  |  | 1009 | кг | кг | 1 | [6 empty] | 55471663 | 2 | Общестроительные работы | 11 | Полы | 1 | 11001 | Полы | ФЕР-11 |  |  |  | 0 | 15.9 | 15.9 | 0 | 0 | 0 | 0 | 0 | [18 empty] | 0 | 0 | 0 |  |  |  |  | 112 | 65 |  |  |  |  | 1 |  | 991060895 | 2 | 1 | 4 | 0 | 0 | 0 | 830.14 | 830.14 | 0 | 0 |  | 0 | 0 | 0 |  | 0 | 1 | 0 | 0 | 0 | 0 |  | 0 | 0 | 0 | 0 |  | Пр/812-011.0-1 | Пр/774-011.0 | Полы | Полы | 0
18 | 1 | 58 |  | 6,3 | 14.4.01.02-0012 | Грунтовка укрепляющая, глубокого проникновения, быстросохнущая, паропроницаемая | кг | 104.6 | 20 | 20 |  |  |  | 1368.17 | 1368.17 | 0 | 0 | 0 | 0 | 0 | 0 | 0 | 0 | 0 |  | 55454918 | 13.08 | 13.08 | 0 | 0 | 0 | 0 | 0 | 0 | 0 | 13.08 | 13.08 | 0 | 0 | 0 | 0 | 0 | 0 | 0 | 112 | 65 | 1 | 1 |  |  | 1 | 1 | 1 | 1 |  |  |  |  | 3 | 1 | ФССЦ-2001, 14.4.01.02-0012, приказ Минстроя России № 876/пр от 26.12.2019 |  |  | 11001 | 0 |  | 0 | 2 | 0 | 1 | 1 | 1 | 1 | 1 | 1 |  | 112 | 65 |  |  |  | 0 | 0 | 0 | [5 empty] | 0 |  | 0 | 1368.17 | 13.08 | 0 | 0 | 0 | 0 | 0 | 0 | 0 | 0 | 0 | [13 empty] | 0 | 0 | 1 | 1 |  |  |  | 1009 | кг | кг | 1 | [6 empty] | 55471663 | 2 | Общестроительные работы | 11 | Полы | 1 | 11001 | Полы | ФЕР-11 |  |  |  | 0 | 13.08 | 13.08 | 0 | 0 | 0 | 0 | 0 | [18 empty] | 0 | 0 | 0 |  |  |  |  | 112 | 65 |  |  |  |  | 1 |  | -1209026283 | 2 | 1 | -2 | 0 | 0 | 0 | 1368.17 | 1368.17 | 0 | 0 |  | 0 | 0 | 0 |  | 0 | 1 | 0 | 0 | 0 | 0 |  | 0 | 0 | 0 | 0 |  | Пр/812-011.0-1 | Пр/774-011.0 | Полы | Полы | 0
18 | 1 | 68 |  | 6,3 | 14.4.01.02-0012 | Грунтовка укрепляющая, глубокого проникновения, быстросохнущая, паропроницаемая | кг | 104.6 | 20 | 20 |  |  |  | 1368.17 | 1368.17 | 0 | 0 | 0 | 0 | 0 | 0 | 0 | 0 | 0 |  | 55454919 | 13.08 | 13.08 | 0 | 0 | 0 | 0 | 0 | 0 | 0 | 13.08 | 13.08 | 0 | 0 | 0 | 0 | 0 | 0 | 0 | 112 | 65 | 1 | 1 |  |  | 1 | 1 | 1 | 1 |  |  |  |  | 3 | 1 | ФССЦ-2001, 14.4.01.02-0012, приказ Минстроя России № 876/пр от 26.12.2019 |  |  | 11001 | 0 |  | 0 | 2 | 0 | 1 | 1 | 1 | 1 | 1 | 1 |  | 112 | 65 |  |  |  | 0 | 0 | 0 | [5 empty] | 0 |  | 0 | 1368.17 | 13.08 | 0 | 0 | 0 | 0 | 0 | 0 | 0 | 0 | 0 | [13 empty] | 0 | 0 | 1 | 1 |  |  |  | 1009 | кг | кг | 1 | [6 empty] | 55471663 | 2 | Общестроительные работы | 11 | Полы | 1 | 11001 | Полы | ФЕР-11 |  |  |  | 0 | 13.08 | 13.08 | 0 | 0 | 0 | 0 | 0 | [18 empty] | 0 | 0 | 0 |  |  |  |  | 112 | 65 |  |  |  |  | 1 |  | -1209026283 | 2 | 1 | 4 | 0 | 0 | 0 | 1368.17 | 1368.17 | 0 | 0 |  | 0 | 0 | 0 |  | 0 | 1 | 0 | 0 | 0 | 0 |  | 0 | 0 | 0 | 0 |  | Пр/812-011.0-1 | Пр/774-011.0 | Полы | Полы | 0
17 | 1 | 74 | 74 | 7 | 11-01-011-11 | Устройство стяжек: на каждый последующий слой толщиной 1 мм добавлять к расценке 11-01-011-09 (добавлять до 10 мм, К=7) | 100 м2 | 5.23 | 0 | 5.23 |  |  |  | 882.31 | 3.66 | 42.11 | 13.28 | 836.54 | 0 | 98.0965 | 1.3729 | 0 | 856.62 | 469.53 |  | 55454918 | 168.7 | 0.7 | 8.05 | 2.54 | 159.95 | 0 | 18.7565 | 0.2625 | 0 | 20.89 | 0.1 | 0.92 | 0.29 | 19.87 | 0 | 2.33 | 0.03 | 0 | 100.8 | 55.25 | 1 | 1 |  |  | 1 | 1 | 1 | 1 |  |  |  |  | 0 | 1 | ФЕР-2001 доп. 2, 11-01-011-11, приказ Минстроя России № 294/пр от 01.06.2020 |  |  | 11001 | 0 |  | 0 | 2 | 0 | 1 | 1 | 1 | 1 | 1 | 1 |  | 112 | 65 |  |  |  | 0 | 0 | 0 | [5 empty] | 0 | Поправка: М-ка 421/пр 04.08.20 п.58 п.п. б) Наименование: При отсутствии необходимых норм (единичных расценок), включенных в сборники ГЭСНр (ФЕРр, ТЕРр), сметные затраты на работы по капитальному ремонту и реконструкции объектов капитального строительства могут быть определены по сметным нормам, включенным в ГЭСН (ФЕР, ТЕР), аналогичным технологическим процессам в новом строительстве, в том числе по возведению новых конструктивных элементов | 0 | 882.31 | 0.7 | 8.0525 | 2.54 | 159.95 | 0 | 18.7565 | 0.2625 | 0 | 856.6186 | 469.5256 |  |  |  | )*7 | )*1,25)*7 | )*1,25)*7 | )*1,15)*7 |  | )*1,15)*7 | )*1,25)*7 |  | )*0,9 | )*0,85 | 0 | 0 | 1 | 1 |  |  |  | 1005 | 100 м2 | 100 м2 | 100 | [6 empty] | 55471663 | 2 | Общестроительные работы | 11 | Полы | 1 | 11001 | Полы | ФЕР-11 |  | Поправка: М-ка 421/пр 04.08.20 п.58 п.п. б) |  | 0 | 20.89 | 0.1 | 0.92 | 0.29 | 19.87 | 2.33 | 0.03 | 0 | [17 empty] | 0 | 0 | 0 |  |  |  |  | 100.8 | 55.25 |  |  |  |  | 1 |  | 659955106 | 2 | 1 | -2 | 0 | 0 | 0 | 2208.46 | 2208.46 | 0 | 0 |  | 0 | 0 | 0 |  | 0 | 1 | 0 | 0 | 0 | 0 |  | 13.28 | 836.54 | 856.62 | 469.53 |  | Пр/812-011.0-1 | Пр/774-011.0 | Полы | Полы | 0
17 | 1 | 80 | 80 | 7 | 11-01-011-11 | Устройство стяжек: на каждый последующий слой толщиной 1 мм добавлять к расценке 11-01-011-09 (добавлять до 10 мм, К=7) | 100 м2 | 5.23 | 0 | 5.23 |  |  |  | 882.31 | 3.66 | 42.11 | 13.28 | 836.54 | 0 | 98.0965 | 1.3729 | 0 | 856.62 | 469.53 |  | 55454919 | 168.7 | 0.7 | 8.05 | 2.54 | 159.95 | 0 | 18.7565 | 0.2625 | 0 | 20.89 | 0.1 | 0.92 | 0.29 | 19.87 | 0 | 2.33 | 0.03 | 0 | 100.8 | 55.25 | 1 | 1 |  |  | 1 | 36.47 | 1 | 1 |  |  |  |  | 0 | 1 | ФЕР-2001 доп. 2, 11-01-011-11, приказ Минстроя России № 294/пр от 01.06.2020 |  |  | 11001 | 0 |  | 0 | 2 | 0 | 36.47 | 1 | 1 | 1 | 1 | 1 |  | 112 | 65 |  |  |  | 0 | 0 | 0 | [5 empty] | 0 | Поправка: М-ка 421/пр 04.08.20 п.58 п.п. б) Наименование: При отсутствии необходимых норм (единичных расценок), включенных в сборники ГЭСНр (ФЕРр, ТЕРр), сметные затраты на работы по капитальному ремонту и реконструкции объектов капитального строительства могут быть определены по сметным нормам, включенным в ГЭСН (ФЕР, ТЕР), аналогичным технологическим процессам в новом строительстве, в том числе по возведению новых конструктивных элементов | 0 | 882.31 | 0.7 | 8.0525 | 2.54 | 159.95 | 0 | 18.7565 | 0.2625 | 0 | 856.6186 | 469.5256 |  |  |  | )*7 | )*1,25)*7 | )*1,25)*7 | )*1,15)*7 |  | )*1,15)*7 | )*1,25)*7 |  | )*0,9 | )*0,85 | 0 | 0 | 1 | 1 |  |  |  | 1005 | 100 м2 | 100 м2 | 100 | [6 empty] | 55471663 | 2 | Общестроительные работы | 11 | Полы | 1 | 11001 | Полы | ФЕР-11 |  | Поправка: М-ка 421/пр 04.08.20 п.58 п.п. б) |  | 0 | 20.89 | 0.1 | 0.92 | 0.29 | 19.87 | 2.33 | 0.03 | 0 | [17 empty] | 0 | 0 | 0 |  |  |  |  | 100.8 | 55.25 |  |  |  |  | 1 |  | 659955106 | 2 | 1 | 4 | 0 | 0 | 0 | 2208.46 | 2208.46 | 0 | 0 |  | 0 | 0 | 0 |  | 0 | 1 | 0 | 0 | 0 | 0 |  | 484.32 | 30508.61 | 31240.87 | 17123.59 |  | Пр/812-011.0-1 | Пр/774-011.0 | Полы | Полы | 0
18 | 1 | 74 |  | 7,1 | 04.3.02.01-0502 | Смесь самовыравнивающая быстротвердеющая для полов "БИРСС 34Р" | т | 5.4911 | 1.0499 | 1.0499 |  |  |  | 14730.24 | 14730.24 | 0 | 0 | 0 | 0 | 0 | 0 | 0 | 0 | 0 |  | 55454918 | 2682.59 | 2682.59 | 0 | 0 | 0 | 0 | 0 | 0 | 0 | 2682.59 | 2682.59 | 0 | 0 | 0 | 0 | 0 | 0 | 0 | 112 | 65 | 1 | 1 |  |  | 1 | 1 | 1 | 1 |  |  |  |  | 3 | 1 | ФССЦ-2001, 04.3.02.01-0502, приказ Минстроя России № 876/пр от 26.12.2019 |  |  | 11001 | 0 |  | 0 | 2 | 0 | 1 | 1 | 1 | 1 | 1 | 1 |  | 112 | 65 |  |  |  | 0 | 0 | 0 | [5 empty] | 0 |  | 0 | 14730.24 | 2682.59 | 0 | 0 | 0 | 0 | 0 | 0 | 0 | 0 | 0 | [13 empty] | 0 | 0 | 1 | 1 |  |  |  | 1009 | т | т | 1000 | [6 empty] | 55471663 | 2 | Общестроительные работы | 11 | Полы | 1 | 11001 | Полы | ФЕР-11 |  |  |  | 0 | 2682.59 | 2682.59 | 0 | 0 | 0 | 0 | 0 | [18 empty] | 0 | 0 | 0 |  |  |  |  | 112 | 65 |  |  |  |  | 1 |  | -224352410 | 2 | 1 | -2 | 0 | 0 | 0 | 14730.24 | 14730.24 | 0 | 0 |  | 0 | 0 | 0 |  | 0 | 1 | 0 | 0 | 0 | 0 |  | 0 | 0 | 0 | 0 |  | Пр/812-011.0-1 | Пр/774-011.0 | Полы | Полы | 0
18 | 1 | 80 |  | 7,1 | 04.3.02.01-0502 | Смесь самовыравнивающая быстротвердеющая для полов "БИРСС 34Р" | т | 5.4911 | 1.0499 | 1.0499 |  |  |  | 14730.24 | 14730.24 | 0 | 0 | 0 | 0 | 0 | 0 | 0 | 0 | 0 |  | 55454919 | 2682.59 | 2682.59 | 0 | 0 | 0 | 0 | 0 | 0 | 0 | 2682.59 | 2682.59 | 0 | 0 | 0 | 0 | 0 | 0 | 0 | 112 | 65 | 1 | 1 |  |  | 1 | 1 | 1 | 1 |  |  |  |  | 3 | 1 | ФССЦ-2001, 04.3.02.01-0502, приказ Минстроя России № 876/пр от 26.12.2019 |  |  | 11001 | 0 |  | 0 | 2 | 0 | 1 | 1 | 1 | 1 | 1 | 1 |  | 112 | 65 |  |  |  | 0 | 0 | 0 | [5 empty] | 0 |  | 0 | 14730.24 | 2682.59 | 0 | 0 | 0 | 0 | 0 | 0 | 0 | 0 | 0 | [13 empty] | 0 | 0 | 1 | 1 |  |  |  | 1009 | т | т | 1000 | [6 empty] | 55471663 | 2 | Общестроительные работы | 11 | Полы | 1 | 11001 | Полы | ФЕР-11 |  |  |  | 0 | 2682.59 | 2682.59 | 0 | 0 | 0 | 0 | 0 | [18 empty] | 0 | 0 | 0 |  |  |  |  | 112 | 65 |  |  |  |  | 1 |  | -224352410 | 2 | 1 | 4 | 0 | 0 | 0 | 14730.24 | 14730.24 | 0 | 0 |  | 0 | 0 | 0 |  | 0 | 1 | 0 | 0 | 0 | 0 |  | 0 | 0 | 0 | 0 |  | Пр/812-011.0-1 | Пр/774-011.0 | Полы | Полы | 0
17 | 1 | 92 | 92 | 8 | 11-01-047-01 | Устройство покрытий из плит керамогранитных размером: 45х45 см (Применительно) | 100 м2 | 5.23 | 0 | 5.23 |  |  |  | 16925.81 | 448.42 | 159.63 | 114.59 | 16317.76 | 0 | 1867.0211 | 11.3099 | 0 | 16563.81 | 9078.87 |  | 55454918 | 3236.29 | 85.74 | 30.52 | 21.91 | 3120.03 | 0 | 356.983 | 2.1625 | 0 | 2823.23 | 85.74 | 24.42 | 17.53 | 2713.07 | 0 | 310.42 | 1.73 | 0 | 100.8 | 55.25 | 1 | 1 |  |  | 1 | 1 | 1 | 1 |  |  |  |  | 0 | 1 | ФЕР-2001 доп.6, 11-01-047-01, приказ Минстроя России № 321/пр от 24.05.2021 |  |  | 11001 | 0 |  | 0 | 2 | 0 | 1 | 1 | 1 | 1 | 1 | 1 |  | 112 | 65 |  |  |  | 0 | 0 | 0 | [5 empty] | 0 | Поправка: М-ка 421/пр 04.08.20 п.58 п.п. б) Наименование: При отсутствии необходимых норм (единичных расценок), включенных в сборники ГЭСНр (ФЕРр, ТЕРр), сметные затраты на работы по капитальному ремонту и реконструкции объектов капитального строительства могут быть определены по сметным нормам, включенным в ГЭСН (ФЕР, ТЕР), аналогичным технологическим процессам в новом строительстве, в том числе по возведению новых конструктивных элементов | 0 | 16925.81 | 85.74 | 30.5225 | 21.91 | 3120.03 | 0 | 356.983 | 2.1625 | 0 | 16563.8088 | 9078.8734 |  |  |  |  | )*1,25 | )*1,25 | )*1,15 |  | )*1,15 | )*1,25 |  | )*0,9 | )*0,85 | 0 | 0 | 1 | 1 |  |  |  | 1005 | 100 м2 | 100 м2 | 100 | [6 empty] | 55471663 | 2 | Общестроительные работы | 11 | Полы | 1 | 11001 | Полы | ФЕР-11 |  | Поправка: М-ка 421/пр 04.08.20 п.58 п.п. б) |  | 0 | 2823.23 | 85.74 | 24.42 | 17.53 | 2713.07 | 310.42 | 1.73 | 0 | [17 empty] | 0 | 0 | 0 |  |  |  |  | 100.8 | 55.25 |  |  |  |  | 1 |  | 114759172 | 2 | 1 | -2 | 0 | 0 | 0 | 42568.49 | 42568.49 | 0 | 0 |  | 0 | 3 | 0 |  | 0 | 1 | 0 | 0 | 0 | 0 |  | 114.59 | 16317.76 | 16563.81 | 9078.87 |  | Пр/812-011.0-1 | Пр/774-011.0 | Полы | Полы | 0
17 | 1 | 104 | 104 | 8 | 11-01-047-01 | Устройство покрытий из плит керамогранитных размером: 45х45 см (Применительно) | 100 м2 | 5.23 | 0 | 5.23 |  |  |  | 16925.81 | 448.42 | 159.63 | 114.59 | 16317.76 | 0 | 1867.0211 | 11.3099 | 0 | 16563.81 | 9078.87 |  | 55454919 | 3236.29 | 85.74 | 30.52 | 21.91 | 3120.03 | 0 | 356.983 | 2.1625 | 0 | 2823.23 | 85.74 | 24.42 | 17.53 | 2713.07 | 0 | 310.42 | 1.73 | 0 | 100.8 | 55.25 | 1 | 1 |  |  | 1 | 36.47 | 1 | 1 |  |  |  |  | 0 | 1 | ФЕР-2001 доп.6, 11-01-047-01, приказ Минстроя России № 321/пр от 24.05.2021 |  |  | 11001 | 0 |  | 0 | 2 | 0 | 36.47 | 1 | 1 | 1 | 1 | 1 |  | 112 | 65 |  |  |  | 0 | 0 | 0 | [5 empty] | 0 | Поправка: М-ка 421/пр 04.08.20 п.58 п.п. б) Наименование: При отсутствии необходимых норм (единичных расценок), включенных в сборники ГЭСНр (ФЕРр, ТЕРр), сметные затраты на работы по капитальному ремонту и реконструкции объектов капитального строительства могут быть определены по сметным нормам, включенным в ГЭСН (ФЕР, ТЕР), аналогичным технологическим процессам в новом строительстве, в том числе по возведению новых конструктивных элементов | 0 | 16925.81 | 85.74 | 30.5225 | 21.91 | 3120.03 | 0 | 356.983 | 2.1625 | 0 | 16563.8088 | 9078.8734 |  |  |  |  | )*1,25 | )*1,25 | )*1,15 |  | )*1,15 | )*1,25 |  | )*0,9 | )*0,85 | 0 | 0 | 1 | 1 |  |  |  | 1005 | 100 м2 | 100 м2 | 100 | [6 empty] | 55471663 | 2 | Общестроительные работы | 11 | Полы | 1 | 11001 | Полы | ФЕР-11 |  | Поправка: М-ка 421/пр 04.08.20 п.58 п.п. б) |  | 0 | 2823.23 | 85.74 | 24.42 | 17.53 | 2713.07 | 310.42 | 1.73 | 0 | [17 empty] | 0 | 0 | 0 |  |  |  |  | 100.8 | 55.25 |  |  |  |  | 1 |  | 114759172 | 2 | 1 | 4 | 0 | 0 | 0 | 42568.49 | 42568.49 | 0 | 0 |  | 0 | 3 | 0 |  | 0 | 1 | 0 | 0 | 0 | 0 |  | 4179.1 | 595108.71 | 604082.11 | 331106.52 |  | Пр/812-011.0-1 | Пр/774-011.0 | Полы | Полы | 0
18 | 1 | 89 |  | 8,1 | 06.2.05.03 | Плиты керамогранитные 400х400 мм | м2 | 533.46 | 102 | 102 |  |  |  | 0 | 0 | 0 | 0 | 0 | 0 | 0 | 0 | 0 | 0 | 0 |  | 55454918 | 0 | 0 | 0 | 0 | 0 | 0 | 0 | 0 | 0 | 0 | 0 | 0 | 0 | 0 | 0 | 0 | 0 | 0 | 112 | 65 | 1 | 1 |  |  | 1 | 1 | 1 | 1 |  |  |  |  | 3 | 1 |  |  |  | 11001 | 0 |  | 0 | 2 | 0 | 1 | 1 | 1 | 1 | 1 | 1 |  | 112 | 65 |  |  |  | 0 | 0 | 0 | [5 empty] | 0 |  | 0 | 0 | 0 | 0 | 0 | 0 | 0 | 0 | 0 | 0 | 0 | 0 | [13 empty] | 0 | 0 | 1 | 1 |  |  |  | 1005 | м2 | м2 | 1 | [6 empty] | 55471663 | 2 | Общестроительные работы | 11 | Полы | 1 | 11001 | Полы | ФЕР-11 |  |  |  | 0 | 0 | 0 | 0 | 0 | 0 | 0 | 0 | [18 empty] | 0 | 0 | 0 |  |  |  |  | 112 | 65 |  |  |  |  | 1 |  | -1032182075 | 2 | 1 | -2 | 0 | 0 | 0 | 0 | 0 | 0 | 0 |  | 0 | 3 | 0 |  | 0 | 1 | 0 | 0 | 0 | 0 |  | 0 | 0 | 0 | 0 |  | Пр/812-011.0-1 | Пр/774-011.0 | Полы | Полы | 0
18 | 1 | 101 |  | 8,1 | 06.2.05.03 | Плиты керамогранитные 400х400 мм | м2 | 533.46 | 102 | 102 |  |  |  | 0 | 0 | 0 | 0 | 0 | 0 | 0 | 0 | 0 | 0 | 0 |  | 55454919 | 0 | 0 | 0 | 0 | 0 | 0 | 0 | 0 | 0 | 0 | 0 | 0 | 0 | 0 | 0 | 0 | 0 | 0 | 112 | 65 | 1 | 1 |  |  | 1 | 1 | 1 | 1 |  |  |  |  | 3 | 1 |  |  |  | 11001 | 0 |  | 0 | 2 | 0 | 1 | 1 | 1 | 1 | 1 | 1 |  | 112 | 65 |  |  |  | 0 | 0 | 0 | [5 empty] | 0 |  | 0 | 0 | 0 | 0 | 0 | 0 | 0 | 0 | 0 | 0 | 0 | 0 | [13 empty] | 0 | 0 | 1 | 1 |  |  |  | 1005 | м2 | м2 | 1 | [6 empty] | 55471663 | 2 | Общестроительные работы | 11 | Полы | 1 | 11001 | Полы | ФЕР-11 |  |  |  | 0 | 0 | 0 | 0 | 0 | 0 | 0 | 0 | [18 empty] | 0 | 0 | 0 |  |  |  |  | 112 | 65 |  |  |  |  | 1 |  | -1032182075 | 2 | 1 | 4 | 0 | 0 | 0 | 0 | 0 | 0 | 0 |  | 0 | 3 | 0 |  | 0 | 1 | 0 | 0 | 0 | 0 |  | 0 | 0 | 0 | 0 |  | Пр/812-011.0-1 | Пр/774-011.0 | Полы | Полы | 0
18 | 1 | 92 |  | 8,2 | 14.4.01.02-0012 | Грунтовка укрепляющая, глубокого проникновения, быстросохнущая, паропроницаемая | кг | 111.8914 | 21.3941 | 21.3941 |  |  |  | 1463.54 | 1463.54 | 0 | 0 | 0 | 0 | 0 | 0 | 0 | 0 | 0 |  | 55454918 | 13.08 | 13.08 | 0 | 0 | 0 | 0 | 0 | 0 | 0 | 13.08 | 13.08 | 0 | 0 | 0 | 0 | 0 | 0 | 0 | 112 | 65 | 1 | 1 |  |  | 1 | 1 | 1 | 1 |  |  |  |  | 3 | 1 | ФССЦ-2001, 14.4.01.02-0012, приказ Минстроя России № 876/пр от 26.12.2019 |  |  | 11001 | 0 |  | 0 | 2 | 0 | 1 | 1 | 1 | 1 | 1 | 1 |  | 112 | 65 |  |  |  | 0 | 0 | 0 | [5 empty] | 0 |  | 0 | 1463.54 | 13.08 | 0 | 0 | 0 | 0 | 0 | 0 | 0 | 0 | 0 | [13 empty] | 0 | 0 | 1 | 1 |  |  |  | 1009 | кг | кг | 1 | [6 empty] | 55471663 | 2 | Общестроительные работы | 11 | Полы | 1 | 11001 | Полы | ФЕР-11 |  |  |  | 0 | 13.08 | 13.08 | 0 | 0 | 0 | 0 | 0 | [18 empty] | 0 | 0 | 0 |  |  |  |  | 112 | 65 |  |  |  |  | 1 |  | -1209026283 | 2 | 1 | -2 | 0 | 0 | 0 | 1463.54 | 1463.54 | 0 | 0 |  | 0 | 0 | 0 |  | 0 | 1 | 0 | 0 | 0 | 0 |  | 0 | 0 | 0 | 0 |  | Пр/812-011.0-1 | Пр/774-011.0 | Полы | Полы | 0
18 | 1 | 104 |  | 8,2 | 14.4.01.02-0012 | Грунтовка укрепляющая, глубокого проникновения, быстросохнущая, паропроницаемая | кг | 111.8914 | 21.3941 | 21.3941 |  |  |  | 1463.54 | 1463.54 | 0 | 0 | 0 | 0 | 0 | 0 | 0 | 0 | 0 |  | 55454919 | 13.08 | 13.08 | 0 | 0 | 0 | 0 | 0 | 0 | 0 | 13.08 | 13.08 | 0 | 0 | 0 | 0 | 0 | 0 | 0 | 112 | 65 | 1 | 1 |  |  | 1 | 1 | 1 | 1 |  |  |  |  | 3 | 1 | ФССЦ-2001, 14.4.01.02-0012, приказ Минстроя России № 876/пр от 26.12.2019 |  |  | 11001 | 0 |  | 0 | 2 | 0 | 1 | 1 | 1 | 1 | 1 | 1 |  | 112 | 65 |  |  |  | 0 | 0 | 0 | [5 empty] | 0 |  | 0 | 1463.54 | 13.08 | 0 | 0 | 0 | 0 | 0 | 0 | 0 | 0 | 0 | [13 empty] | 0 | 0 | 1 | 1 |  |  |  | 1009 | кг | кг | 1 | [6 empty] | 55471663 | 2 | Общестроительные работы | 11 | Полы | 1 | 11001 | Полы | ФЕР-11 |  |  |  | 0 | 13.08 | 13.08 | 0 | 0 | 0 | 0 | 0 | [18 empty] | 0 | 0 | 0 |  |  |  |  | 112 | 65 |  |  |  |  | 1 |  | -1209026283 | 2 | 1 | 4 | 0 | 0 | 0 | 1463.54 | 1463.54 | 0 | 0 |  | 0 | 0 | 0 |  | 0 | 1 | 0 | 0 | 0 | 0 |  | 0 | 0 | 0 | 0 |  | Пр/812-011.0-1 | Пр/774-011.0 | Полы | Полы | 0
18 | 1 | 90 |  | 8,3 | 11.2.04.05 | Рейки деревянные | м3 | 0.0523 | 0.01 | 0.01 |  |  |  | 0 | 0 | 0 | 0 | 0 | 0 | 0 | 0 | 0 | 0 | 0 |  | 55454918 | 0 | 0 | 0 | 0 | 0 | 0 | 0 | 0 | 0 | 0 | 0 | 0 | 0 | 0 | 0 | 0 | 0 | 0 | 112 | 65 | 1 | 1 |  |  | 1 | 1 | 1 | 1 |  |  |  |  | 3 | 1 |  |  |  | 11001 | 0 |  | 0 | 2 | 0 | 1 | 1 | 1 | 1 | 1 | 1 |  | 112 | 65 |  |  |  | 0 | 0 | 0 | [5 empty] | 0 |  | 0 | 0 | 0 | 0 | 0 | 0 | 0 | 0 | 0 | 0 | 0 | 0 | [13 empty] | 0 | 0 | 1 | 1 |  |  |  | 1007 | м3 | м3 | 1 | [6 empty] | 55471663 | 2 | Общестроительные работы | 11 | Полы | 1 | 11001 | Полы | ФЕР-11 |  |  |  | 0 | 0 | 0 | 0 | 0 | 0 | 0 | 0 | [18 empty] | 0 | 0 | 0 |  |  |  |  | 112 | 65 |  |  |  |  | 1 |  | 1453685779 | 2 | 1 | -2 | 0 | 0 | 0 | 0 | 0 | 0 | 0 |  | 0 | 3 | 0 |  | 0 | 1 | 0 | 0 | 0 | 0 |  | 0 | 0 | 0 | 0 |  | Пр/812-011.0-1 | Пр/774-011.0 | Полы | Полы | 0
18 | 1 | 102 |  | 8,3 | 11.2.04.05 | Рейки деревянные | м3 | 0.0523 | 0.01 | 0.01 |  |  |  | 0 | 0 | 0 | 0 | 0 | 0 | 0 | 0 | 0 | 0 | 0 |  | 55454919 | 0 | 0 | 0 | 0 | 0 | 0 | 0 | 0 | 0 | 0 | 0 | 0 | 0 | 0 | 0 | 0 | 0 | 0 | 112 | 65 | 1 | 1 |  |  | 1 | 1 | 1 | 1 |  |  |  |  | 3 | 1 |  |  |  | 11001 | 0 |  | 0 | 2 | 0 | 1 | 1 | 1 | 1 | 1 | 1 |  | 112 | 65 |  |  |  | 0 | 0 | 0 | [5 empty] | 0 |  | 0 | 0 | 0 | 0 | 0 | 0 | 0 | 0 | 0 | 0 | 0 | 0 | [13 empty] | 0 | 0 | 1 | 1 |  |  |  | 1007 | м3 | м3 | 1 | [6 empty] | 55471663 | 2 | Общестроительные работы | 11 | Полы | 1 | 11001 | Полы | ФЕР-11 |  |  |  | 0 | 0 | 0 | 0 | 0 | 0 | 0 | 0 | [18 empty] | 0 | 0 | 0 |  |  |  |  | 112 | 65 |  |  |  |  | 1 |  | 1453685779 | 2 | 1 | 4 | 0 | 0 | 0 | 0 | 0 | 0 | 0 |  | 0 | 3 | 0 |  | 0 | 1 | 0 | 0 | 0 | 0 |  | 0 | 0 | 0 | 0 |  | Пр/812-011.0-1 | Пр/774-011.0 | Полы | Полы | 0
18 | 1 | 91 |  | 8,4 | 14.1.06.02 | Клей для облицовочных работ (сухая смесь) | т | 6.276 | 1.2 | 1.2 |  |  |  | 0 | 0 | 0 | 0 | 0 | 0 | 0 | 0 | 0 | 0 | 0 |  | 55454918 | 0 | 0 | 0 | 0 | 0 | 0 | 0 | 0 | 0 | 0 | 0 | 0 | 0 | 0 | 0 | 0 | 0 | 0 | 112 | 65 | 1 | 1 |  |  | 1 | 1 | 1 | 1 |  |  |  |  | 3 | 1 |  |  |  | 11001 | 0 |  | 0 | 2 | 0 | 1 | 1 | 1 | 1 | 1 | 1 |  | 112 | 65 |  |  |  | 0 | 0 | 0 | [5 empty] | 0 |  | 0 | 0 | 0 | 0 | 0 | 0 | 0 | 0 | 0 | 0 | 0 | 0 | [13 empty] | 0 | 0 | 1 | 1 |  |  |  | 1009 | т | т | 1000 | [6 empty] | 55471663 | 2 | Общестроительные работы | 11 | Полы | 1 | 11001 | Полы | ФЕР-11 |  |  |  | 0 | 0 | 0 | 0 | 0 | 0 | 0 | 0 | [18 empty] | 0 | 0 | 0 |  |  |  |  | 112 | 65 |  |  |  |  | 1 |  | -1969728098 | 2 | 1 | -2 | 0 | 0 | 0 | 0 | 0 | 0 | 0 |  | 0 | 3 | 0 |  | 0 | 1 | 0 | 0 | 0 | 0 |  | 0 | 0 | 0 | 0 |  | Пр/812-011.0-1 | Пр/774-011.0 | Полы | Полы | 0
18 | 1 | 103 |  | 8,4 | 14.1.06.02 | Клей для облицовочных работ (сухая смесь) | т | 6.276 | 1.2 | 1.2 |  |  |  | 0 | 0 | 0 | 0 | 0 | 0 | 0 | 0 | 0 | 0 | 0 |  | 55454919 | 0 | 0 | 0 | 0 | 0 | 0 | 0 | 0 | 0 | 0 | 0 | 0 | 0 | 0 | 0 | 0 | 0 | 0 | 112 | 65 | 1 | 1 |  |  | 1 | 1 | 1 | 1 |  |  |  |  | 3 | 1 |  |  |  | 11001 | 0 |  | 0 | 2 | 0 | 1 | 1 | 1 | 1 | 1 | 1 |  | 112 | 65 |  |  |  | 0 | 0 | 0 | [5 empty] | 0 |  | 0 | 0 | 0 | 0 | 0 | 0 | 0 | 0 | 0 | 0 | 0 | 0 | [13 empty] | 0 | 0 | 1 | 1 |  |  |  | 1009 | т | т | 1000 | [6 empty] | 55471663 | 2 | Общестроительные работы | 11 | Полы | 1 | 11001 | Полы | ФЕР-11 |  |  |  | 0 | 0 | 0 | 0 | 0 | 0 | 0 | 0 | [18 empty] | 0 | 0 | 0 |  |  |  |  | 112 | 65 |  |  |  |  | 1 |  | -1969728098 | 2 | 1 | 4 | 0 | 0 | 0 | 0 | 0 | 0 | 0 |  | 0 | 3 | 0 |  | 0 | 1 | 0 | 0 | 0 | 0 |  | 0 | 0 | 0 | 0 |  | Пр/812-011.0-1 | Пр/774-011.0 | Полы | Полы | 0
17 | 1 | 110 | 110 | 9 | 11-01-039-04 | Устройство плинтусов: из плиток керамических | 100 м | 4.79 | 0 | 4.79 |  |  |  | 1740.64 | 459.84 | 32.96 | 8.29 | 1247.84 | 0 | 131.2125 | 0.65863 | 0 | 1266.18 | 694.01 |  | 55454918 | 363.39 | 96 | 6.88 | 1.73 | 260.51 | 0 | 27.393 | 0.1375 | 0 | 328.03 | 96 | 5.5 | 1.38 | 226.53 | 0 | 23.82 | 0.11 | 0 | 100.8 | 55.25 | 1 | 1 |  |  | 1 | 1 | 1 | 1 |  |  |  |  | 0 | 1 | ФЕР-2001, 11-01-039-04, приказ Минстроя России № 876/пр от 26.12.2019 |  |  | 11001 | 0 |  | 0 | 2 | 0 | 1 | 1 | 1 | 1 | 1 | 1 |  | 112 | 65 |  |  |  | 0 | 0 | 0 | [5 empty] | 0 | Поправка: М-ка 421/пр 04.08.20 п.58 п.п. б) Наименование: При отсутствии необходимых норм (единичных расценок), включенных в сборники ГЭСНр (ФЕРр, ТЕРр), сметные затраты на работы по капитальному ремонту и реконструкции объектов капитального строительства могут быть определены по сметным нормам, включенным в ГЭСН (ФЕР, ТЕР), аналогичным технологическим процессам в новом строительстве, в том числе по возведению новых конструктивных элементов | 0 | 1740.64 | 96 | 6.88 | 1.73 | 260.51 | 0 | 27.393 | 0.1375 | 0 | 1266.179 | 694.0118 |  |  |  |  | )*1,25 | )*1,25 | )*1,15 |  | )*1,15 | )*1,25 |  | )*0,9 | )*0,85 | 0 | 0 | 1 | 1 |  |  |  | 1003 | 100 м | 100 м | 100 | [6 empty] | 55471663 | 2 | Общестроительные работы | 11 | Полы | 1 | 11001 | Полы | ФЕР-11 |  | Поправка: М-ка 421/пр 04.08.20 п.58 п.п. б) |  | 0 | 328.03 | 96 | 5.5 | 1.38 | 226.53 | 23.82 | 0.11 | 0 | [17 empty] | 0 | 0 | 0 |  |  |  |  | 100.8 | 55.25 |  |  |  |  | 1 |  | -837795084 | 2 | 1 | -2 | 0 | 0 | 0 | 3700.83 | 3700.83 | 0 | 0 |  | 0 | 3 | 0 |  | 0 | 1 | 0 | 0 | 0 | 0 |  | 8.29 | 1247.84 | 1266.18 | 694.01 |  | Пр/812-011.0-1 | Пр/774-011.0 | Полы | Полы | 0
17 | 1 | 116 | 116 | 9 | 11-01-039-04 | Устройство плинтусов: из плиток керамических | 100 м | 4.79 | 0 | 4.79 |  |  |  | 1740.64 | 459.84 | 32.96 | 8.29 | 1247.84 | 0 | 131.2125 | 0.65863 | 0 | 1266.18 | 694.01 |  | 55454919 | 363.39 | 96 | 6.88 | 1.73 | 260.51 | 0 | 27.393 | 0.1375 | 0 | 328.03 | 96 | 5.5 | 1.38 | 226.53 | 0 | 23.82 | 0.11 | 0 | 100.8 | 55.25 | 1 | 1 |  |  | 1 | 36.47 | 1 | 1 |  |  |  |  | 0 | 1 | ФЕР-2001, 11-01-039-04, приказ Минстроя России № 876/пр от 26.12.2019 |  |  | 11001 | 0 |  | 0 | 2 | 0 | 36.47 | 1 | 1 | 1 | 1 | 1 |  | 112 | 65 |  |  |  | 0 | 0 | 0 | [5 empty] | 0 | Поправка: М-ка 421/пр 04.08.20 п.58 п.п. б) Наименование: При отсутствии необходимых норм (единичных расценок), включенных в сборники ГЭСНр (ФЕРр, ТЕРр), сметные затраты на работы по капитальному ремонту и реконструкции объектов капитального строительства могут быть определены по сметным нормам, включенным в ГЭСН (ФЕР, ТЕР), аналогичным технологическим процессам в новом строительстве, в том числе по возведению новых конструктивных элементов | 0 | 1740.64 | 96 | 6.88 | 1.73 | 260.51 | 0 | 27.393 | 0.1375 | 0 | 1266.179 | 694.0118 |  |  |  |  | )*1,25 | )*1,25 | )*1,15 |  | )*1,15 | )*1,25 |  | )*0,9 | )*0,85 | 0 | 0 | 1 | 1 |  |  |  | 1003 | 100 м | 100 м | 100 | [6 empty] | 55471663 | 2 | Общестроительные работы | 11 | Полы | 1 | 11001 | Полы | ФЕР-11 |  | Поправка: М-ка 421/пр 04.08.20 п.58 п.п. б) |  | 0 | 328.03 | 96 | 5.5 | 1.38 | 226.53 | 23.82 | 0.11 | 0 | [17 empty] | 0 | 0 | 0 |  |  |  |  | 100.8 | 55.25 |  |  |  |  | 1 |  | -837795084 | 2 | 1 | 4 | 0 | 0 | 0 | 3700.83 | 3700.83 | 0 | 0 |  | 0 | 3 | 0 |  | 0 | 1 | 0 | 0 | 0 | 0 |  | 302.34 | 45508.72 | 46177.55 | 25310.61 |  | Пр/812-011.0-1 | Пр/774-011.0 | Полы | Полы | 0
18 | 1 | 110 |  | 9,1 | 06.2.05.03 | Плитки керамические плинтусные | м | 483.79 | 101 | 101 |  |  |  | 0 | 0 | 0 | 0 | 0 | 0 | 0 | 0 | 0 | 0 | 0 |  | 55454918 | 0 | 0 | 0 | 0 | 0 | 0 | 0 | 0 | 0 | 0 | 0 | 0 | 0 | 0 | 0 | 0 | 0 | 0 | 112 | 65 | 1 | 1 |  |  | 1 | 1 | 1 | 1 |  |  |  |  | 3 | 1 |  |  |  | 11001 | 0 |  | 0 | 2 | 0 | 1 | 1 | 1 | 1 | 1 | 1 |  | 112 | 65 |  |  |  | 0 | 0 | 0 | [5 empty] | 0 |  | 0 | 0 | 0 | 0 | 0 | 0 | 0 | 0 | 0 | 0 | 0 | 0 | [13 empty] | 0 | 0 | 1 | 1 |  |  |  | 1003 | м | м | 1 | [6 empty] | 55471663 | 2 | Общестроительные работы | 11 | Полы | 1 | 11001 | Полы | ФЕР-11 |  |  |  | 0 | 0 | 0 | 0 | 0 | 0 | 0 | 0 | [18 empty] | 0 | 0 | 0 |  |  |  |  | 112 | 65 |  |  |  |  | 1 |  | 1949164399 | 2 | 1 | -2 | 0 | 0 | 0 | 0 | 0 | 0 | 0 |  | 0 | 3 | 0 |  | 0 | 1 | 0 | 0 | 0 | 0 |  | 0 | 0 | 0 | 0 |  | Пр/812-011.0-1 | Пр/774-011.0 | Полы | Полы | 0
18 | 1 | 116 |  | 9,1 | 06.2.05.03 | Плитки керамические плинтусные | м | 483.79 | 101 | 101 |  |  |  | 0 | 0 | 0 | 0 | 0 | 0 | 0 | 0 | 0 | 0 | 0 |  | 55454919 | 0 | 0 | 0 | 0 | 0 | 0 | 0 | 0 | 0 | 0 | 0 | 0 | 0 | 0 | 0 | 0 | 0 | 0 | 112 | 65 | 1 | 1 |  |  | 1 | 1 | 1 | 1 |  |  |  |  | 3 | 1 |  |  |  | 11001 | 0 |  | 0 | 2 | 0 | 1 | 1 | 1 | 1 | 1 | 1 |  | 112 | 65 |  |  |  | 0 | 0 | 0 | [5 empty] | 0 |  | 0 | 0 | 0 | 0 | 0 | 0 | 0 | 0 | 0 | 0 | 0 | 0 | [13 empty] | 0 | 0 | 1 | 1 |  |  |  | 1003 | м | м | 1 | [6 empty] | 55471663 | 2 | Общестроительные работы | 11 | Полы | 1 | 11001 | Полы | ФЕР-11 |  |  |  | 0 | 0 | 0 | 0 | 0 | 0 | 0 | 0 | [18 empty] | 0 | 0 | 0 |  |  |  |  | 112 | 65 |  |  |  |  | 1 |  | 1949164399 | 2 | 1 | 4 | 0 | 0 | 0 | 0 | 0 | 0 | 0 |  | 0 | 3 | 0 |  | 0 | 1 | 0 | 0 | 0 | 0 |  | 0 | 0 | 0 | 0 |  | Пр/812-011.0-1 | Пр/774-011.0 | Полы | Полы | 0
17 | 1 | 117 | 117 | 10 | 62-47-1 | Расчистка поверхностей шпателем, щетками от старых покрасок | м2 | 38 | 0 | 38 |  |  |  | 166.44 | 0 | 0 | 0 | 166.44 | 0 | 22.04 | 0 | 0 | 149.8 | 76.56 |  | 55454918 | 4.38 | 0 | 0 | 0 | 4.38 | 0 | 0.58 | 0 | 0 | 4.38 | 0 | 0 | 0 | 4.38 | 0 | 0.58 | 0 | 0 | 90 | 46 | 1 | 1 |  |  | 1 | 1 | 1 | 1 |  |  |  |  | 0 | 1 | ФЕРр-2001 доп. 5, 62-47-1, приказ Минстроя России № 51/пр от 09.02.2021 |  |  | 62001 | 0 |  | 0 | 6 | 0 | 1 | 1 | 1 | 1 | 1 | 1 |  | 90 | 46 |  |  |  | 0 | 0 | 0 | [5 empty] | 0 |  | 0 | 166.44 | 0 | 0 | 0 | 4.38 | 0 | 0.58 | 0 | 0 | 149.796 | 76.5624 | [13 empty] | 0 | 0 | 1 | 1 |  |  |  | 1005 | м2 | м2 | 1 | [6 empty] | 55471795 | 6 | Ремонтно-строительные работы | 96 | Малярные работы | 1 | 62001 | Малярные работы | рФЕР-62 |  |  |  | 0 | 4.38 | 0 | 0 | 0 | 4.38 | 0.58 | 0 | 0 | [17 empty] | 0 | 0 | 0 |  |  |  |  | 90 | 46 |  |  |  |  | 1 |  | -1813295300 | 2 | 1 | -2 | 0 | 0 | 0 | 392.8 | 392.8 | 0 | 0 |  | 0 | 3 | 0 |  | 0 | 1 | 0 | 0 | 0 | 0 |  | 0 | 166.44 | 149.8 | 76.56 |  | Пр/812-096.0-1 | Пр/774-096.0 | Малярные работы | Малярные работы | 0
17 | 1 | 118 | 118 | 10 | 62-47-1 | Расчистка поверхностей шпателем, щетками от старых покрасок | м2 | 38 | 0 | 38 |  |  |  | 166.44 | 0 | 0 | 0 | 166.44 | 0 | 22.04 | 0 | 0 | 149.8 | 76.56 |  | 55454919 | 4.38 | 0 | 0 | 0 | 4.38 | 0 | 0.58 | 0 | 0 | 4.38 | 0 | 0 | 0 | 4.38 | 0 | 0.58 | 0 | 0 | 90 | 46 | 1 | 1 |  |  | 1 | 36.47 | 1 | 1 |  |  |  |  | 0 | 1 | ФЕРр-2001 доп. 5, 62-47-1, приказ Минстроя России № 51/пр от 09.02.2021 |  |  | 62001 | 0 |  | 0 | 6 | 0 | 36.47 | 1 | 1 | 1 | 1 | 1 |  | 90 | 46 |  |  |  | 0 | 0 | 0 | [5 empty] | 0 |  | 0 | 166.44 | 0 | 0 | 0 | 4.38 | 0 | 0.58 | 0 | 0 | 149.796 | 76.5624 | [13 empty] | 0 | 0 | 1 | 1 |  |  |  | 1005 | м2 | м2 | 1 | [6 empty] | 55471795 | 6 | Ремонтно-строительные работы | 96 | Малярные работы | 1 | 62001 | Малярные работы | рФЕР-62 |  |  |  | 0 | 4.38 | 0 | 0 | 0 | 4.38 | 0.58 | 0 | 0 | [17 empty] | 0 | 0 | 0 |  |  |  |  | 90 | 46 |  |  |  |  | 1 |  | -1813295300 | 2 | 1 | 4 | 0 | 0 | 0 | 392.8 | 392.8 | 0 | 0 |  | 0 | 0 | 0 |  | 0 | 1 | 0 | 0 | 0 | 0 |  | 0 | 6070.07 | 5463.06 | 2792.23 |  | Пр/812-096.0-1 | Пр/774-096.0 | Малярные работы | Малярные работы | 0
17 | 1 | 124 | 124 | 11 | 15-04-006-04 | Покрытие поверхностей грунтовкой глубокого проникновения: за 2 раза стен | 100 м2 | 0.38 | 0 | 0.38 |  |  |  | 69.52 | 0.14 | 0.77 | 0.17 | 68.61 | 0 | 7.1318 | 0.01425 | 0 | 61.9 | 28.65 |  | 55454918 | 182.93 | 0.36 | 2.02 | 0.46 | 180.55 | 0 | 18.768 | 0.0375 | 0 | 158.98 | 0.36 | 1.62 | 0.37 | 157 | 0 | 16.32 | 0.03 | 0 | 90 | 41.65 | 1 | 1 |  |  | 1 | 1 | 1 | 1 |  |  |  |  | 0 | 1 | ФЕР-2001, 15-04-006-04, приказ Минстроя России № 876/пр от 26.12.2019 |  |  | 15001 | 0 |  | 0 | 2 | 0 | 1 | 1 | 1 | 1 | 1 | 1 |  | 100 | 49 |  |  |  | 0 | 0 | 0 | [5 empty] | 0 | Поправка: М-ка 421/пр 04.08.20 п.58 п.п. б) Наименование: При отсутствии необходимых норм (единичных расценок), включенных в сборники ГЭСНр (ФЕРр, ТЕРр), сметные затраты на работы по капитальному ремонту и реконструкции объектов капитального строительства могут быть определены по сметным нормам, включенным в ГЭСН (ФЕР, ТЕР), аналогичным технологическим процессам в новом строительстве, в том числе по возведению новых конструктивных элементов | 0 | 69.52 | 0.36 | 2.0225 | 0.46 | 180.55 | 0 | 18.768 | 0.0375 | 0 | 61.902 | 28.6469 |  |  |  |  | )*1,25 | )*1,25 | )*1,15 |  | )*1,15 | )*1,25 |  | )*0,9 | )*0,85 | 0 | 0 | 1 | 1 |  |  |  | 1005 | 100 м2 | 100 м2 | 100 | [6 empty] | 55471694 | 2 | Общестроительные работы | 15 | Отделочные работы | 1 | 15001 | Отделочные работы | ФЕР-15 |  | Поправка: М-ка 421/пр 04.08.20 п.58 п.п. б) |  | 0 | 158.98 | 0.36 | 1.62 | 0.37 | 157 | 16.32 | 0.03 | 0 | [17 empty] | 0 | 0 | 0 |  |  |  |  | 90 | 41.65 |  |  |  |  | 1 |  | -534614225 | 2 | 1 | -2 | 0 | 0 | 0 | 160.07 | 160.07 | 0 | 0 |  | 0 | 3 | 0 |  | 0 | 1 | 0 | 0 | 0 | 0 |  | 0.17 | 68.61 | 61.9 | 28.65 |  | Пр/812-015.0-1 | Пр/774-015.0 | Отделочные работы | Отделочные работы | 0
17 | 1 | 130 | 130 | 11 | 15-04-006-04 | Покрытие поверхностей грунтовкой глубокого проникновения: за 2 раза стен | 100 м2 | 0.38 | 0 | 0.38 |  |  |  | 69.52 | 0.14 | 0.77 | 0.17 | 68.61 | 0 | 7.1318 | 0.01425 | 0 | 61.9 | 28.65 |  | 55454919 | 182.93 | 0.36 | 2.02 | 0.46 | 180.55 | 0 | 18.768 | 0.0375 | 0 | 158.98 | 0.36 | 1.62 | 0.37 | 157 | 0 | 16.32 | 0.03 | 0 | 90 | 41.65 | 1 | 1 |  |  | 1 | 36.47 | 1 | 1 |  |  |  |  | 0 | 1 | ФЕР-2001, 15-04-006-04, приказ Минстроя России № 876/пр от 26.12.2019 |  |  | 15001 | 0 |  | 0 | 2 | 0 | 36.47 | 1 | 1 | 1 | 1 | 1 |  | 100 | 49 |  |  |  | 0 | 0 | 0 | [5 empty] | 0 | Поправка: М-ка 421/пр 04.08.20 п.58 п.п. б) Наименование: При отсутствии необходимых норм (единичных расценок), включенных в сборники ГЭСНр (ФЕРр, ТЕРр), сметные затраты на работы по капитальному ремонту и реконструкции объектов капитального строительства могут быть определены по сметным нормам, включенным в ГЭСН (ФЕР, ТЕР), аналогичным технологическим процессам в новом строительстве, в том числе по возведению новых конструктивных элементов | 0 | 69.52 | 0.36 | 2.0225 | 0.46 | 180.55 | 0 | 18.768 | 0.0375 | 0 | 61.902 | 28.6469 |  |  |  |  | )*1,25 | )*1,25 | )*1,15 |  | )*1,15 | )*1,25 |  | )*0,9 | )*0,85 | 0 | 0 | 1 | 1 |  |  |  | 1005 | 100 м2 | 100 м2 | 100 | [6 empty] | 55471694 | 2 | Общестроительные работы | 15 | Отделочные работы | 1 | 15001 | Отделочные работы | ФЕР-15 |  | Поправка: М-ка 421/пр 04.08.20 п.58 п.п. б) |  | 0 | 158.98 | 0.36 | 1.62 | 0.37 | 157 | 16.32 | 0.03 | 0 | [17 empty] | 0 | 0 | 0 |  |  |  |  | 90 | 41.65 |  |  |  |  | 1 |  | -534614225 | 2 | 1 | 4 | 0 | 0 | 0 | 160.07 | 160.07 | 0 | 0 |  | 0 | 0 | 0 |  | 0 | 1 | 0 | 0 | 0 | 0 |  | 6.2 | 2502.21 | 2257.57 | 1044.75 |  | Пр/812-015.0-1 | Пр/774-015.0 | Отделочные работы | Отделочные работы | 0
18 | 1 | 124 |  | 11,1 | 14.4.01.02-0012 | Грунтовка укрепляющая, глубокого проникновения, быстросохнущая, паропроницаемая | кг | 8.1298 | 21.3941 | 21.3941 |  |  |  | 106.34 | 106.34 | 0 | 0 | 0 | 0 | 0 | 0 | 0 | 0 | 0 |  | 55454918 | 13.08 | 13.08 | 0 | 0 | 0 | 0 | 0 | 0 | 0 | 13.08 | 13.08 | 0 | 0 | 0 | 0 | 0 | 0 | 0 | 100 | 49 | 1 | 1 |  |  | 1 | 1 | 1 | 1 |  |  |  |  | 3 | 1 | ФССЦ-2001, 14.4.01.02-0012, приказ Минстроя России № 876/пр от 26.12.2019 |  |  | 15001 | 0 |  | 0 | 2 | 0 | 1 | 1 | 1 | 1 | 1 | 1 |  | 100 | 49 |  |  |  | 0 | 0 | 0 | [5 empty] | 0 |  | 0 | 106.34 | 13.08 | 0 | 0 | 0 | 0 | 0 | 0 | 0 | 0 | 0 | [13 empty] | 0 | 0 | 1 | 1 |  |  |  | 1009 | кг | кг | 1 | [6 empty] | 55471694 | 2 | Общестроительные работы | 15 | Отделочные работы | 1 | 15001 | Отделочные работы | ФЕР-15 |  |  |  | 0 | 13.08 | 13.08 | 0 | 0 | 0 | 0 | 0 | [18 empty] | 0 | 0 | 0 |  |  |  |  | 100 | 49 |  |  |  |  | 1 |  | -1209026283 | 2 | 1 | -2 | 0 | 0 | 0 | 106.34 | 106.34 | 0 | 0 |  | 0 | 0 | 0 |  | 0 | 1 | 0 | 0 | 0 | 0 |  | 0 | 0 | 0 | 0 |  | Пр/812-015.0-1 | Пр/774-015.0 | Отделочные работы | Отделочные работы | 0
18 | 1 | 130 |  | 11,1 | 14.4.01.02-0012 | Грунтовка укрепляющая, глубокого проникновения, быстросохнущая, паропроницаемая | кг | 8.1298 | 21.3941 | 21.3941 |  |  |  | 106.34 | 106.34 | 0 | 0 | 0 | 0 | 0 | 0 | 0 | 0 | 0 |  | 55454919 | 13.08 | 13.08 | 0 | 0 | 0 | 0 | 0 | 0 | 0 | 13.08 | 13.08 | 0 | 0 | 0 | 0 | 0 | 0 | 0 | 100 | 49 | 1 | 1 |  |  | 1 | 1 | 1 | 1 |  |  |  |  | 3 | 1 | ФССЦ-2001, 14.4.01.02-0012, приказ Минстроя России № 876/пр от 26.12.2019 |  |  | 15001 | 0 |  | 0 | 2 | 0 | 1 | 1 | 1 | 1 | 1 | 1 |  | 100 | 49 |  |  |  | 0 | 0 | 0 | [5 empty] | 0 |  | 0 | 106.34 | 13.08 | 0 | 0 | 0 | 0 | 0 | 0 | 0 | 0 | 0 | [13 empty] | 0 | 0 | 1 | 1 |  |  |  | 1009 | кг | кг | 1 | [6 empty] | 55471694 | 2 | Общестроительные работы | 15 | Отделочные работы | 1 | 15001 | Отделочные работы | ФЕР-15 |  |  |  | 0 | 13.08 | 13.08 | 0 | 0 | 0 | 0 | 0 | [18 empty] | 0 | 0 | 0 |  |  |  |  | 100 | 49 |  |  |  |  | 1 |  | -1209026283 | 2 | 1 | 4 | 0 | 0 | 0 | 106.34 | 106.34 | 0 | 0 |  | 0 | 0 | 0 |  | 0 | 1 | 0 | 0 | 0 | 0 |  | 0 | 0 | 0 | 0 |  | Пр/812-015.0-1 | Пр/774-015.0 | Отделочные работы | Отделочные работы | 0
17 | 1 | 133 | 133 | 12 | 11-01-049-01 | Установка торцевого алюминиевого профиля по периметру проема (Применительно) | 100 м | 0.19 | 0 | 0.19 |  |  |  | 47.06 | 15.28 | 0 | 0 | 31.78 | 0 | 3.6358 | 0 | 0 | 32.03 | 17.56 |  | 55454918 | 247.64 | 80.4 | 0 | 0 | 167.24 | 0 | 19.136 | 0 | 0 | 225.83 | 80.4 | 0 | 0 | 145.43 | 0 | 16.64 | 0 | 0 | 100.8 | 55.25 | 1 | 1 |  |  | 1 | 1 | 1 | 1 |  |  |  |  | 0 | 1 | ФЕР-2001, 11-01-049-01, приказ Минстроя России №1039/пр от 30.12.2016г. |  |  | 11001 | 0 |  | 0 | 2 | 0 | 1 | 1 | 1 | 1 | 1 | 1 |  | 112 | 65 |  |  |  | 0 | 0 | 0 | [5 empty] | 0 | Поправка: М-ка 421/пр 04.08.20 п.58 п.п. б) Наименование: При отсутствии необходимых норм (единичных расценок), включенных в сборники ГЭСНр (ФЕРр, ТЕРр), сметные затраты на работы по капитальному ремонту и реконструкции объектов капитального строительства могут быть определены по сметным нормам, включенным в ГЭСН (ФЕР, ТЕР), аналогичным технологическим процессам в новом строительстве, в том числе по возведению новых конструктивных элементов | 0 | 47.06 | 80.4 | 0 | 0 | 167.24 | 0 | 19.136 | 0 | 0 | 32.0342 | 17.5585 |  |  |  |  | )*1,25 | )*1,25 | )*1,15 |  | )*1,15 | )*1,25 |  | )*0,9 | )*0,85 | 0 | 0 | 1 | 1 |  |  |  | 1003 | 100 м | 100 м | 100 | [6 empty] | 55471663 | 2 | Общестроительные работы | 11 | Полы | 1 | 11001 | Полы | ФЕР-11 |  | Поправка: М-ка 421/пр 04.08.20 п.58 п.п. б) |  | 0 | 225.83 | 80.4 | 0 | 0 | 145.43 | 16.64 | 0 | 0 | [17 empty] | 0 | 0 | 0 |  |  |  |  | 100.8 | 55.25 |  |  |  |  | 1 |  | 488030606 | 2 | 1 | -2 | 0 | 0 | 0 | 96.65 | 96.65 | 0 | 0 |  | 0 | 0 | 0 |  | 0 | 1 | 0 | 0 | 0 | 0 |  | 0 | 31.78 | 32.03 | 17.56 |  | Пр/812-011.0-1 | Пр/774-011.0 | Полы | Полы | 0
17 | 1 | 136 | 136 | 12 | 11-01-049-01 | Установка торцевого алюминиевого профиля по периметру проема (Применительно) | 100 м | 0.19 | 0 | 0.19 |  |  |  | 47.06 | 15.28 | 0 | 0 | 31.78 | 0 | 3.6358 | 0 | 0 | 32.03 | 17.56 |  | 55454919 | 247.64 | 80.4 | 0 | 0 | 167.24 | 0 | 19.136 | 0 | 0 | 225.83 | 80.4 | 0 | 0 | 145.43 | 0 | 16.64 | 0 | 0 | 100.8 | 55.25 | 1 | 1 |  |  | 1 | 36.47 | 1 | 1 |  |  |  |  | 0 | 1 | ФЕР-2001, 11-01-049-01, приказ Минстроя России №1039/пр от 30.12.2016г. |  |  | 11001 | 0 |  | 0 | 2 | 0 | 36.47 | 1 | 1 | 1 | 1 | 1 |  | 112 | 65 |  |  |  | 0 | 0 | 0 | [5 empty] | 0 | Поправка: М-ка 421/пр 04.08.20 п.58 п.п. б) Наименование: При отсутствии необходимых норм (единичных расценок), включенных в сборники ГЭСНр (ФЕРр, ТЕРр), сметные затраты на работы по капитальному ремонту и реконструкции объектов капитального строительства могут быть определены по сметным нормам, включенным в ГЭСН (ФЕР, ТЕР), аналогичным технологическим процессам в новом строительстве, в том числе по возведению новых конструктивных элементов | 0 | 47.06 | 80.4 | 0 | 0 | 167.24 | 0 | 19.136 | 0 | 0 | 32.0342 | 17.5585 |  |  |  |  | )*1,25 | )*1,25 | )*1,15 |  | )*1,15 | )*1,25 |  | )*0,9 | )*0,85 | 0 | 0 | 1 | 1 |  |  |  | 1003 | 100 м | 100 м | 100 | [6 empty] | 55471663 | 2 | Общестроительные работы | 11 | Полы | 1 | 11001 | Полы | ФЕР-11 |  | Поправка: М-ка 421/пр 04.08.20 п.58 п.п. б) |  | 0 | 225.83 | 80.4 | 0 | 0 | 145.43 | 16.64 | 0 | 0 | [17 empty] | 0 | 0 | 0 |  |  |  |  | 100.8 | 55.25 |  |  |  |  | 1 |  | 488030606 | 2 | 1 | 4 | 0 | 0 | 0 | 96.65 | 96.65 | 0 | 0 |  | 0 | 0 | 0 |  | 0 | 1 | 0 | 0 | 0 | 0 |  | 0 | 1159.02 | 1168.29 | 640.36 |  | Пр/812-011.0-1 | Пр/774-011.0 | Полы | Полы | 0
18 | 1 | 133 |  | 12,1 | 09.2.03.04-0021 | Профиль угловой алюминиевый перфорированный: PL 19х19 мм | 10 м | 1.9129 | 10.068 | 10.068 |  |  |  | 25.38 | 25.38 | 0 | 0 | 0 | 0 | 0 | 0 | 0 | 0 | 0 |  | 55454918 | 13.27 | 13.27 | 0 | 0 | 0 | 0 | 0 | 0 | 0 | 13.27 | 13.27 | 0 | 0 | 0 | 0 | 0 | 0 | 0 | 112 | 65 | 1 | 1 |  |  | 1 | 1 | 1 | 1 |  |  |  |  | 3 | 1 | ФССЦ-2001, 09.2.03.04-0021, приказ Минстроя России № 876/пр от 26.12.2019 |  |  | 11001 | 0 |  | 0 | 2 | 0 | 1 | 1 | 1 | 1 | 1 | 1 |  | 112 | 65 |  |  |  | 0 | 0 | 0 | [5 empty] | 0 |  | 0 | 25.38 | 13.27 | 0 | 0 | 0 | 0 | 0 | 0 | 0 | 0 | 0 | [13 empty] | 0 | 0 | 1 | 1 |  |  |  | 1003 | 10 м | 10 м | 10 | [6 empty] | 55471663 | 2 | Общестроительные работы | 11 | Полы | 1 | 11001 | Полы | ФЕР-11 |  |  |  | 0 | 13.27 | 13.27 | 0 | 0 | 0 | 0 | 0 | [18 empty] | 0 | 0 | 0 |  |  |  |  | 112 | 65 |  |  |  |  | 1 |  | 1397629671 | 2 | 1 | -2 | 0 | 0 | 0 | 25.38 | 25.38 | 0 | 0 |  | 0 | 0 | 0 |  | 0 | 1 | 0 | 0 | 0 | 0 |  | 0 | 0 | 0 | 0 |  | Пр/812-011.0-1 | Пр/774-011.0 | Полы | Полы | 0
18 | 1 | 136 |  | 12,1 | 09.2.03.04-0021 | Профиль угловой алюминиевый перфорированный: PL 19х19 мм | 10 м | 1.9129 | 10.068 | 10.068 |  |  |  | 25.38 | 25.38 | 0 | 0 | 0 | 0 | 0 | 0 | 0 | 0 | 0 |  | 55454919 | 13.27 | 13.27 | 0 | 0 | 0 | 0 | 0 | 0 | 0 | 13.27 | 13.27 | 0 | 0 | 0 | 0 | 0 | 0 | 0 | 112 | 65 | 1 | 1 |  |  | 1 | 1 | 1 | 1 |  |  |  |  | 3 | 1 | ФССЦ-2001, 09.2.03.04-0021, приказ Минстроя России № 876/пр от 26.12.2019 |  |  | 11001 | 0 |  | 0 | 2 | 0 | 1 | 1 | 1 | 1 | 1 | 1 |  | 112 | 65 |  |  |  | 0 | 0 | 0 | [5 empty] | 0 |  | 0 | 25.38 | 13.27 | 0 | 0 | 0 | 0 | 0 | 0 | 0 | 0 | 0 | [13 empty] | 0 | 0 | 1 | 1 |  |  |  | 1003 | 10 м | 10 м | 10 | [6 empty] | 55471663 | 2 | Общестроительные работы | 11 | Полы | 1 | 11001 | Полы | ФЕР-11 |  |  |  | 0 | 13.27 | 13.27 | 0 | 0 | 0 | 0 | 0 | [18 empty] | 0 | 0 | 0 |  |  |  |  | 112 | 65 |  |  |  |  | 1 |  | 1397629671 | 2 | 1 | 4 | 0 | 0 | 0 | 25.38 | 25.38 | 0 | 0 |  | 0 | 0 | 0 |  | 0 | 1 | 0 | 0 | 0 | 0 |  | 0 | 0 | 0 | 0 |  | Пр/812-011.0-1 | Пр/774-011.0 | Полы | Полы | 0
51 | 1 | 4 | 24 |  | Новый раздел | Лифтовые холлы 5, 6 эт. | 0 | [6 empty] | 55773.07 | 25881.41 | 6102.36 | 356.48 | 23789.3 | 0 | 2742.7294 | 29.9615 | 0 | 24089.8 | 13255.35 |  |  | 55773.07 | 25881.41 | 6102.36 | 356.48 | 23789.3 | 0 | 2742.7294 | 29.9615 | 0 | 24089.8 | 13255.35 |  |  | 0 | 0 | 0 | 93118.22 | 93118.22 | 0 | 0 | 25881.41 | 25881.41 | 0 | 25881.41 | 0 | 0 | 0 | 0 | 0 | [19 empty] | 0 | 0 | 0 | 93118.22 | 93118.22 | 0 | 0 | 25881.41 | 25881.41 | 0 | 25881.41 | 0 | 0 | 0 | 0 | 0 | [19 empty] | 55773.07 | 25881.41 | 6102.36 | 356.48 | 23789.3 | 0 | 2742.7294 | 29.9615 | 0 | 24089.8 | 13255.35 |  |  | 55773.07 | 25881.41 | 6102.36 | 356.48 | 23789.3 | 0 | 2742.7294 | 29.9615 | 0 | 24089.8 | 13255.35 |  |  | 0 | 0 | 0 | 93118.22 | 93118.22 | 0 | 0 | 25881.41 | 25881.41 | 0 | 25881.41 | 0 | 0 | 0 | 0 | 0 | [19 empty] | 0 | 0 | 0 | 93118.22 | 93118.22 | 0 | 0 | 25881.41 | 25881.41 | 0 | 25881.41 | 0 | 0 | 0 | 0 | 0 | [18 empty] | 0
50 | 0 | 0 | 1 | 201 | 55773.07 | ПЗ | Прямые затраты |  |  | 201 | 1 | 3 |  | 2 | 55773.07 | [6 empty] | 55773.07 | 1 | 55773.07 | 55773.07 | 1 | 1123254.61
50 | 0 | 0 | 1 | 202 | 25881.41 | СтМатОб | Стоимость материальных ресурсов (всего) |  |  | 202 | 2 | 3 |  | 2 | 25881.41 | [6 empty] | 25881.41 | 1 | 25881.41 | 25881.41 | 1 | 0
50 | 0 | 0 | 1 | 222 | 0 | СтМатОбЗак | Стоимость материалов и оборудования заказчика |  |  | 222 | 3 | 3 |  | 2 | 0 | [6 empty] | 0 | 1 | 0 | 0 | 1 | 0
50 | 0 | 0 | 1 | 225 | 25881.41 | СтМатОбПод | Стоимость материалов и оборудования подрядчика |  |  | 225 | 4 | 3 |  | 2 | 25881.41 | [6 empty] | 25881.41 | 1 | 25881.41 | 25881.41 | 1 | 0
50 | 0 | 0 | 1 | 226 | 25881.41 | СтМат | Стоимость материалов (всего) |  |  | 226 | 5 | 3 |  | 2 | 25881.41 | [6 empty] | 25881.41 | 1 | 25881.41 | 25881.41 | 1 | 176511.22
50 | 0 | 0 | 1 | 227 | 0 | СтМатЗак | Стоимость материалов заказчика |  |  | 227 | 6 | 3 |  | 2 | 0 | [6 empty] | 0 | 1 | 0 | 0 | 1 | 0
50 | 0 | 0 | 1 | 228 | 25881.41 | СтМатПод | Стоимость материалов подрядчика |  |  | 228 | 7 | 3 |  | 2 | 25881.41 | [6 empty] | 25881.41 | 1 | 25881.41 | 25881.41 | 1 | 176511.22
50 | 0 | 0 | 1 | 216 | 0 | Оборуд | Стоимость оборудования (всего) |  |  | 216 | 8 | 3 |  | 2 | 0 | [6 empty] | 0 | 1 | 0 | 0 | 1 | 0
50 | 0 | 0 | 1 | 223 | 0 | ОборудЗак | Стоимость оборудования заказчика |  |  | 223 | 9 | 3 |  | 2 | 0 | [6 empty] | 0 | 1 | 0 | 0 | 1 | 0
50 | 0 | 0 | 1 | 229 | 0 | ОборудПод | Стоимость оборудования подрядчика |  |  | 229 | 10 | 3 |  | 2 | 0 | [6 empty] | 0 | 1 | 0 | 0 | 1 | 0
50 | 0 | 0 | 1 | 203 | 6102.36 | ЭММ | Эксплуатация машин |  |  | 203 | 11 | 3 |  | 2 | 6102.36 | [6 empty] | 6102.36 | 1 | 6102.36 | 6102.36 | 1 | 79147.61
50 | 0 | 0 | 1 | 231 | 0 | ЭММсНРиСП | Эксплуатация машин по ТСН-2001.16 |  |  | 231 | 12 | 3 |  | 2 | 0 | [6 empty] | 0 | 1 | 0 | 0 | 1 | 0
50 | 0 | 0 | 1 | 204 | 356.48 | ЗПМ | ЗП машинистов |  |  | 204 | 13 | 3 |  | 2 | 356.48 | [6 empty] | 356.48 | 1 | 356.48 | 356.48 | 1 | 13000.83
50 | 0 | 0 | 1 | 205 | 23789.3 | ОЗП | Основная ЗП рабочих |  |  | 205 | 14 | 3 |  | 2 | 23789.3 | [6 empty] | 23789.3 | 1 | 23789.3 | 23789.3 | 1 | 867595.78
50 | 0 | 0 | 1 | 232 | 0 | ОЗПсНРиСП | Основная ЗП рабочих по ТСН-2001.16 |  |  | 232 | 15 | 3 |  | 2 | 0 | [6 empty] | 0 | 1 | 0 | 0 | 1 | 0
50 | 0 | 0 | 1 | 214 | 93118.22 | Строит | Строительные работы с НР и СП |  |  | 214 | 16 | 3 |  | 2 | 93118.22 | [6 empty] | 93118.22 | 1 | 93118.22 | 93118.22 | 1 | 2485231.98
50 | 0 | 0 | 1 | 215 | 0 | Монтаж | Монтажные работы с НР и СП |  |  | 215 | 17 | 3 |  | 2 | 0 | [6 empty] | 0 | 1 | 0 | 0 | 1 | 0
50 | 0 | 0 | 1 | 217 | 0 | Прочие | Прочие работы с НР и СП |  |  | 217 | 18 | 3 |  | 2 | 0 | [6 empty] | 0 | 1 | 0 | 0 | 1 | 0
50 | 0 | 0 | 1 | 230 | 0 | ПрочиеЗатр | Прочие затраты по ТСН-2001.16 |  |  | 230 | 19 | 3 |  | 2 | 0 | [6 empty] | 0 | 1 | 0 | 0 | 1 | 0
50 | 0 | 0 | 1 | 206 | 0 | ВозврМат | Возврат материалов |  |  | 206 | 20 | 3 |  | 2 | 0 | [6 empty] | 0 | 1 | 0 | 0 | 1 | 0
50 | 0 | 0 | 1 | 207 | 2742.7294 | ТрудСтр | Трудозатраты строителей |  |  | 207 | 21 | 3 |  | -1 | 2742.7294 | [6 empty] | 2742.7294 | 1 | 2742.7294 | 2742.7294 | 1 | 2742.7294
50 | 0 | 0 | 1 | 208 | 29.9615 | ТрудМаш | Трудозатраты машинистов |  |  | 208 | 22 | 3 |  | -1 | 29.9615 | [6 empty] | 29.9615 | 1 | 29.9615 | 29.9615 | 1 | 29.9615
50 | 0 | 0 | 1 | 209 | 0 | ТранспМат | Транспорт материалов |  |  | 209 | 23 | 3 |  | 2 | 0 | [6 empty] | 0 | 1 | 0 | 0 | 1 | 0
50 | 0 | 0 | 1 | 233 | 0 | Перевозка | Перевозка грузов |  |  | 233 | 24 | 3 |  | 2 | 0 | [6 empty] | 0 | 1 | 0 | 0 | 1 | 0
50 | 0 | 0 | 1 | 210 | 24089.8 | НР | Накладные расходы |  |  | 210 | 25 | 3 |  | 2 | 24089.8 | [6 empty] | 24089.8 | 1 | 24089.8 | 24089.8 | 1 | 878555.1
50 | 0 | 0 | 1 | 211 | 13255.35 | СмПриб | Сметная прибыль |  |  | 211 | 26 | 3 |  | 2 | 13255.35 | [6 empty] | 13255.35 | 1 | 13255.35 | 13255.35 | 1 | 483422.27
50 | 0 | 0 | 1 | 224 | 93118.22 | Всего | Всего с НР и СП |  |  | 224 | 27 | 3 |  | 2 | 93118.22 | [6 empty] | 93118.22 | 1 | 93118.22 | 93118.22 | 1 | 2485231.98
4 | 1 |  | 128 |  | Новый раздел | Разные работы |  | 0 |  | 0 | [7 empty] | 0 | 55454920 |  | 0 | [53 empty] | 0 | [11 empty] | 0
52 | 1 | 4 | 113 | 0 | Новый раздел | Разные работы | [7 empty] | 6121.78 | 5397.27 | 5.41 | 0.96 | 719.1 | 0 | 97.1044 | 0.0825 | 0 | 672.37 | 329.5 | 0 | 0 | 6121.78 | 5397.27 | 5.41 | 0.96 | 719.1 | 0 | 97.1044 | 0.0825 | 0 | 672.37 | 329.5 | 0 | 0 | 0 | 0 | 0 | 7807 | 7807 | 0 | 0 | 5397.27 | 5397.27 | 0 | 5397.27 | 0 | 0 | 0 | 0 | 683.35 | 0 | 0 | 0 | 0 | 0 | 0 | 0 | 0 | 0 | 0 | 0 | 0 | 0 | 0 | 0 | 0 | 0 | 0 | 0 | 0 | 0 | 0 | 7807 | 7807 | 0 | 0 | 5397.27 | 5397.27 | 0 | 5397.27 | 0 | 0 | 0 | 0 | 683.35 | 0 | 0 | 0 | 0 | 0 | 0 | 0 | 0 | 0 | 0 | 0 | 0 | 0 | 0 | 0 | 0 | 0 | 0 | 0 | 6121.78 | 5397.27 | 5.41 | 0.96 | 719.1 | 0 | 97.1044 | 0.0825 | 0 | 672.37 | 329.5 | 0 | 0 | 6121.78 | 5397.27 | 5.41 | 0.96 | 719.1 | 0 | 97.1044 | 0.0825 | 0 | 672.37 | 329.5 | 0 | 0 | 0 | 0 | 0 | 7807 | 7807 | 0 | 0 | 5397.27 | 5397.27 | 0 | 5397.27 | 0 | 0 | 0 | 0 | 683.35 | 0 | 0 | 0 | 0 | 0 | 0 | 0 | 0 | 0 | 0 | 0 | 0 | 0 | 0 | 0 | 0 | 0 | 0 | 0 | 0 | 0 | 0 | 7807 | 7807 | 0 | 0 | 5397.27 | 5397.27 | 0 | 5397.27 | 0 | 0 | 0 | 0 | 683.35 | 0 | 0 | 0 | 0 | 0 | 0 | 0 | 0 | 0 | 0 | 0 | 0 | 0 | 0 | 0 | 0 | 0 | 0 | 0
17 | 1 | 140 | 140 | 13 | 11-01-050-01 | Укрытие полиэтиленовой пленкой (Применительно) | 100 м2 | 3.3 | 0 | 3.3 |  |  |  | 5040.88 | 4923.8 | 5.41 | 0.96 | 111.67 | 0 | 13.0928 | 0.0825 | 0 | 113.53 | 62.23 |  | 55454918 | 1527.54 | 1492.06 | 1.64 | 0.29 | 33.84 | 0 | 3.9675 | 0.025 | 0 | 1522.8 | 1492.06 | 1.31 | 0.23 | 29.43 | 0 | 3.45 | 0.02 | 0 | 100.8 | 55.25 | 1 | 1 |  |  | 1 | 1 | 1 | 1 |  |  |  |  | 0 | 1 | ФЕР-2001, 11-01-050-01, приказ Минстроя России № 876/пр от 26.12.2019 |  |  | 11001 | 0 |  | 0 | 2 | 0 | 1 | 1 | 1 | 1 | 1 | 1 |  | 112 | 65 |  |  |  | 0 | 0 | 0 | [5 empty] | 0 | Поправка: М-ка 421/пр 04.08.20 п.58 п.п. б) Наименование: При отсутствии необходимых норм (единичных расценок), включенных в сборники ГЭСНр (ФЕРр, ТЕРр), сметные затраты на работы по капитальному ремонту и реконструкции объектов капитального строительства могут быть определены по сметным нормам, включенным в ГЭСН (ФЕР, ТЕР), аналогичным технологическим процессам в новом строительстве, в том числе по возведению новых конструктивных элементов | 0 | 5040.88 | 1492.06 | 1.64 | 0.29 | 33.84 | 0 | 3.9675 | 0.025 | 0 | 113.531 | 62.2281 |  |  |  |  | )*1,25 | )*1,25 | )*1,15 |  | )*1,15 | )*1,25 |  | )*0,9 | )*0,85 | 0 | 0 | 1 | 1 |  |  |  | 1005 | 100 м2 | 100 м2 | 100 | [6 empty] | 55471663 | 2 | Общестроительные работы | 11 | Полы | 1 | 11001 | Полы | ФЕР-11 |  | Поправка: М-ка 421/пр 04.08.20 п.58 п.п. б) |  | 0 | 1522.8 | 1492.06 | 1.31 | 0.23 | 29.43 | 3.45 | 0.02 | 0 | [17 empty] | 0 | 0 | 0 |  |  |  |  | 100.8 | 55.25 |  |  |  |  | 1 |  | 2096840001 | 2 | 1 | -2 | 0 | 0 | 0 | 5216.64 | 5216.64 | 0 | 0 |  | 0 | 3 | 0 |  | 0 | 1 | 0 | 0 | 0 | 0 |  | 0.96 | 111.67 | 113.53 | 62.23 |  | Пр/812-011.0-1 | Пр/774-011.0 | Полы | Полы | 0
17 | 1 | 144 | 144 | 13 | 11-01-050-01 | Укрытие полиэтиленовой пленкой (Применительно) | 100 м2 | 3.3 | 0 | 3.3 |  |  |  | 5040.88 | 4923.8 | 5.41 | 0.96 | 111.67 | 0 | 13.0928 | 0.0825 | 0 | 113.53 | 62.23 |  | 55454919 | 1527.54 | 1492.06 | 1.64 | 0.29 | 33.84 | 0 | 3.9675 | 0.025 | 0 | 1522.8 | 1492.06 | 1.31 | 0.23 | 29.43 | 0 | 3.45 | 0.02 | 0 | 100.8 | 55.25 | 1 | 1 |  |  | 1 | 36.47 | 1 | 1 |  |  |  |  | 0 | 1 | ФЕР-2001, 11-01-050-01, приказ Минстроя России № 876/пр от 26.12.2019 |  |  | 11001 | 0 |  | 0 | 2 | 0 | 36.47 | 1 | 1 | 1 | 1 | 1 |  | 112 | 65 |  |  |  | 0 | 0 | 0 | [5 empty] | 0 | Поправка: М-ка 421/пр 04.08.20 п.58 п.п. б) Наименование: При отсутствии необходимых норм (единичных расценок), включенных в сборники ГЭСНр (ФЕРр, ТЕРр), сметные затраты на работы по капитальному ремонту и реконструкции объектов капитального строительства могут быть определены по сметным нормам, включенным в ГЭСН (ФЕР, ТЕР), аналогичным технологическим процессам в новом строительстве, в том числе по возведению новых конструктивных элементов | 0 | 5040.88 | 1492.06 | 1.64 | 0.29 | 33.84 | 0 | 3.9675 | 0.025 | 0 | 113.531 | 62.2281 |  |  |  |  | )*1,25 | )*1,25 | )*1,15 |  | )*1,15 | )*1,25 |  | )*0,9 | )*0,85 | 0 | 0 | 1 | 1 |  |  |  | 1005 | 100 м2 | 100 м2 | 100 | [6 empty] | 55471663 | 2 | Общестроительные работы | 11 | Полы | 1 | 11001 | Полы | ФЕР-11 |  | Поправка: М-ка 421/пр 04.08.20 п.58 п.п. б) |  | 0 | 1522.8 | 1492.06 | 1.31 | 0.23 | 29.43 | 3.45 | 0.02 | 0 | [17 empty] | 0 | 0 | 0 |  |  |  |  | 100.8 | 55.25 |  |  |  |  | 1 |  | 2096840001 | 2 | 1 | 4 | 0 | 0 | 0 | 5216.64 | 5216.64 | 0 | 0 |  | 0 | 0 | 0 |  | 0 | 1 | 0 | 0 | 0 | 0 |  | 35.01 | 4072.6 | 4140.47 | 2269.45 |  | Пр/812-011.0-1 | Пр/774-011.0 | Полы | Полы | 0
17 | 1 | 146 | 146 | 14 | 69-9-1 | Очистка помещений от строительного мусора | 100 т | 0.2887 | 0 | 0.2887 |  |  |  | 393.5 | 0 | 0 | 0 | 393.5 | 0 | 54.2756 | 0 | 0 | 362.02 | 173.14 |  | 55454918 | 1363 | 0 | 0 | 0 | 1363 | 0 | 188 | 0 | 0 | 1363 | 0 | 0 | 0 | 1363 | 0 | 188 | 0 | 0 | 92 | 44 | 1 | 1 |  |  | 1 | 1 | 1 | 1 |  |  |  |  | 0 | 1 | ФЕРр-2001, 69-9-1, приказ Минстроя России № 876/пр от 26.12.2019 |  |  | 69001 | 0 |  | 0 | 6 | 0 | 1 | 1 | 1 | 1 | 1 | 1 |  | 92 | 44 |  |  |  | 0 | 0 | 0 | [5 empty] | 0 |  | 0 | 393.5 | 0 | 0 | 0 | 1363 | 0 | 188 | 0 | 0 | 362.02 | 173.14 | [13 empty] | 0 | 0 | 1 | 1 |  |  |  | 1009 | 100 т | 100 т | 100000 | [6 empty] | 55471848 | 6 | Ремонтно-строительные работы | 103 | Прочие ремонтно-строительные работы | 1 | 69001 | Прочие ремонтно-строительные работы | рФЕР-69 |  |  |  | 0 | 1363 | 0 | 0 | 0 | 1363 | 188 | 0 | 0 | [17 empty] | 0 | 0 | 0 |  |  |  |  | 92 | 44 |  |  |  |  | 1 |  | 399013033 | 2 | 1 | -2 | 0 | 0 | 0 | 928.66 | 928.66 | 0 | 0 |  | 0 | 3 | 0 |  | 0 | 1 | 0 | 0 | 0 | 0 |  | 0 | 393.5 | 362.02 | 173.14 |  | Пр/812-103.0-1 | Пр/774-103.0 | Прочие ремонтно-строительные работы | Прочие ремонтно-строительные работы | 0
17 | 1 | 148 | 148 | 14 | 69-9-1 | Очистка помещений от строительного мусора | 100 т | 0.2887 | 0 | 0.2887 |  |  |  | 393.5 | 0 | 0 | 0 | 393.5 | 0 | 54.2756 | 0 | 0 | 362.02 | 173.14 |  | 55454919 | 1363 | 0 | 0 | 0 | 1363 | 0 | 188 | 0 | 0 | 1363 | 0 | 0 | 0 | 1363 | 0 | 188 | 0 | 0 | 92 | 44 | 1 | 1 |  |  | 1 | 36.47 | 1 | 1 |  |  |  |  | 0 | 1 | ФЕРр-2001, 69-9-1, приказ Минстроя России № 876/пр от 26.12.2019 |  |  | 69001 | 0 |  | 0 | 6 | 0 | 36.47 | 1 | 1 | 1 | 1 | 1 |  | 92 | 44 |  |  |  | 0 | 0 | 0 | [5 empty] | 0 |  | 0 | 393.5 | 0 | 0 | 0 | 1363 | 0 | 188 | 0 | 0 | 362.02 | 173.14 | [13 empty] | 0 | 0 | 1 | 1 |  |  |  | 1009 | 100 т | 100 т | 100000 | [6 empty] | 55471848 | 6 | Ремонтно-строительные работы | 103 | Прочие ремонтно-строительные работы | 1 | 69001 | Прочие ремонтно-строительные работы | рФЕР-69 |  |  |  | 0 | 1363 | 0 | 0 | 0 | 1363 | 188 | 0 | 0 | [17 empty] | 0 | 0 | 0 |  |  |  |  | 92 | 44 |  |  |  |  | 1 |  | 399013033 | 2 | 1 | 4 | 0 | 0 | 0 | 928.66 | 928.66 | 0 | 0 |  | 0 | 0 | 0 |  | 0 | 1 | 0 | 0 | 0 | 0 |  | 0 | 14350.95 | 13202.87 | 6314.42 |  | Пр/812-103.0-1 | Пр/774-103.0 | Прочие ремонтно-строительные работы | Прочие ремонтно-строительные работы | 0
18 | 1 | 146 |  | 14,1 | 01.7.07.07 | Строительный мусор | т | 28.87 | 100 | 100 |  |  |  | 0 | 0 | 0 | 0 | 0 | 0 | 0 | 0 | 0 | 0 | 0 |  | 55454918 | 0 | 0 | 0 | 0 | 0 | 0 | 0 | 0 | 0 | 0 | 0 | 0 | 0 | 0 | 0 | 0 | 0 | 0 | 92 | 44 | 1 | 1 |  |  | 1 | 1 | 1 | 1 |  |  |  |  | 3 | 1 |  |  |  | 69001 | 0 |  | 0 | 6 | 0 | 1 | 1 | 1 | 1 | 1 | 1 |  | 92 | 44 |  |  |  | 0 | 0 | 0 | [5 empty] | 0 |  | 0 | 0 | 0 | 0 | 0 | 0 | 0 | 0 | 0 | 0 | 0 | 0 | [13 empty] | 0 | 0 | 1 | 1 |  |  |  | 1009 | т | т | 1000 | [6 empty] | 55471848 | 6 | Ремонтно-строительные работы | 103 | Прочие ремонтно-строительные работы | 1 | 69001 | Прочие ремонтно-строительные работы | рФЕР-69 |  |  |  | 0 | 0 | 0 | 0 | 0 | 0 | 0 | 0 | [18 empty] | 0 | 0 | 0 |  |  |  |  | 92 | 44 |  |  |  |  | 1 |  | -179832266 | 2 | 1 | -2 | 0 | 0 | 0 | 0 | 0 | 0 | 0 |  | 0 | 3 | 0 |  | 0 | 1 | 0 | 0 | 0 | 0 |  | 0 | 0 | 0 | 0 |  | Пр/812-103.0-1 | Пр/774-103.0 | Прочие ремонтно-строительные работы | Прочие ремонтно-строительные работы | 0
18 | 1 | 148 |  | 14,1 | 01.7.07.07 | Строительный мусор | т | 28.87 | 100 | 100 |  |  |  | 0 | 0 | 0 | 0 | 0 | 0 | 0 | 0 | 0 | 0 | 0 |  | 55454919 | 0 | 0 | 0 | 0 | 0 | 0 | 0 | 0 | 0 | 0 | 0 | 0 | 0 | 0 | 0 | 0 | 0 | 0 | 92 | 44 | 1 | 1 |  |  | 1 | 1 | 1 | 1 |  |  |  |  | 3 | 1 |  |  |  | 69001 | 0 |  | 0 | 6 | 0 | 1 | 1 | 1 | 1 | 1 | 1 |  | 92 | 44 |  |  |  | 0 | 0 | 0 | [5 empty] | 0 |  | 0 | 0 | 0 | 0 | 0 | 0 | 0 | 0 | 0 | 0 | 0 | 0 | [13 empty] | 0 | 0 | 1 | 1 |  |  |  | 1009 | т | т | 1000 | [6 empty] | 55471848 | 6 | Ремонтно-строительные работы | 103 | Прочие ремонтно-строительные работы | 1 | 69001 | Прочие ремонтно-строительные работы | рФЕР-69 |  |  |  | 0 | 0 | 0 | 0 | 0 | 0 | 0 | 0 | [18 empty] | 0 | 0 | 0 |  |  |  |  | 92 | 44 |  |  |  |  | 1 |  | -179832266 | 2 | 0 | 4 | 0 | 0 | 0 | 0 | 0 | 0 | 0 |  | 0 | 0 | 0 |  | 0 | 1 | 0 | 0 | 0 | 0 |  | 0 | 0 | 0 | 0 |  | Пр/812-103.0-1 | Пр/774-103.0 | Прочие ремонтно-строительные работы | Прочие ремонтно-строительные работы | 0
17 | 1 | 149 | 150 | 15 | 69-15-1 | Затаривание строительного мусора в мешки | т | 28.87 | 0 | 28.87 |  |  |  | 687.4 | 473.47 | 0 | 0 | 213.93 | 0 | 29.7361 | 0 | 0 | 196.82 | 94.13 |  | 55454918 | 23.81 | 16.4 | 0 | 0 | 7.41 | 0 | 1.03 | 0 | 0 | 23.81 | 16.4 | 0 | 0 | 7.41 | 0 | 1.03 | 0 | 0 | 92 | 44 | 1 | 1 |  |  | 1 | 1 | 1 | 1 |  |  |  |  | 0 | 1 | ФЕРр-2001, 69-15-1, приказ Минстроя России № 876/пр от 26.12.2019 |  |  | 69001 | 0 |  | 0 | 6 | 0 | 1 | 1 | 1 | 1 | 1 | 1 |  | 92 | 44 |  |  |  | 0 | 0 | 0 | [5 empty] | 0 |  | 0 | 687.4 | 16.4 | 0 | 0 | 7.41 | 0 | 1.03 | 0 | 0 | 196.8156 | 94.1292 | [13 empty] | 0 | 0 | 1 | 1 |  |  |  | 1009 | т | т | 1000 | [6 empty] | 55471848 | 6 | Ремонтно-строительные работы | 103 | Прочие ремонтно-строительные работы | 1 | 69001 | Прочие ремонтно-строительные работы | рФЕР-69 |  |  |  | 0 | 23.81 | 16.4 | 0 | 0 | 7.41 | 1.03 | 0 | 0 | [17 empty] | 0 | 0 | 0 |  |  |  |  | 92 | 44 |  |  |  |  | 1 |  | -1160313074 | 2 | 1 | -2 | 0 | 0 | 0 | 978.35 | 978.35 | 0 | 0 |  | 0 | 3 | 0 |  | 0 | 1 | 0 | 0 | 0 | 0 |  | 0 | 213.93 | 196.82 | 94.13 |  | Пр/812-103.0-1 | Пр/774-103.0 | Прочие ремонтно-строительные работы | Прочие ремонтно-строительные работы | 0
17 | 1 | 150 | 152 | 15 | 69-15-1 | Затаривание строительного мусора в мешки | т | 28.87 | 0 | 28.87 |  |  |  | 687.4 | 473.47 | 0 | 0 | 213.93 | 0 | 29.7361 | 0 | 0 | 196.82 | 94.13 |  | 55454919 | 23.81 | 16.4 | 0 | 0 | 7.41 | 0 | 1.03 | 0 | 0 | 23.81 | 16.4 | 0 | 0 | 7.41 | 0 | 1.03 | 0 | 0 | 92 | 44 | 1 | 1 |  |  | 1 | 36.47 | 1 | 1 |  |  |  |  | 0 | 1 | ФЕРр-2001, 69-15-1, приказ Минстроя России № 876/пр от 26.12.2019 |  |  | 69001 | 0 |  | 0 | 6 | 0 | 36.47 | 1 | 1 | 1 | 1 | 1 |  | 92 | 44 |  |  |  | 0 | 0 | 0 | [5 empty] | 0 |  | 0 | 687.4 | 16.4 | 0 | 0 | 7.41 | 0 | 1.03 | 0 | 0 | 196.8156 | 94.1292 | [13 empty] | 0 | 0 | 1 | 1 |  |  |  | 1009 | т | т | 1000 | [6 empty] | 55471848 | 6 | Ремонтно-строительные работы | 103 | Прочие ремонтно-строительные работы | 1 | 69001 | Прочие ремонтно-строительные работы | рФЕР-69 |  |  |  | 0 | 23.81 | 16.4 | 0 | 0 | 7.41 | 1.03 | 0 | 0 | [17 empty] | 0 | 0 | 0 |  |  |  |  | 92 | 44 |  |  |  |  | 1 |  | -1160313074 | 2 | 1 | 4 | 0 | 0 | 0 | 978.35 | 978.35 | 0 | 0 |  | 0 | 0 | 0 |  | 0 | 1 | 0 | 0 | 0 | 0 |  | 0 | 7802.03 | 7177.87 | 3432.89 |  | Пр/812-103.0-1 | Пр/774-103.0 | Прочие ремонтно-строительные работы | Прочие ремонтно-строительные работы | 0
17 | 1 |  |  | 16 | т03-01-01-050 | Перевозка грузов I класса автомобилями бортовыми грузоподъемностью до 15 т на расстояние: до 50 км | 1 Т ГРУЗА | 28.87 | 0 | 28.87 |  |  |  | 0 | 0 | 0 | 0 | 0 | 0 | 0 | 0 | 0 | 0 | 0 |  | 55454918 | 23.67 | 0 | 0 | 0 | 0 | 0 | 0 | 0 | 0 | 23.67 | 0 | 0 | 0 | 0 | 0 | 0 | 0 | 0 | 0 | 0 | 1 | 1 |  |  | 1 | 1 | 1 | 1 |  |  |  |  | 0 | 1 | ФССЦпг-2001, т03-01-01-050, приказ Минстроя России №876/пр от 26.12.2019 |  |  | 700005 | 0 |  | 0 | 10 | 0 | 1 | 1 | 1 | 1 | 1 | 1 |  | 0 | 0 |  |  |  | 0 | 0 | 0 | [5 empty] | 0 |  | 0 | 23.67 | 0 | 0 | 0 | 0 | 0 | 0 | 0 | 0 | 0 | 0 | [13 empty] | 0 | 0 | 1 | 1 |  |  |  | 1013 | 1 Т ГРУЗА | 1 Т ГРУЗА | 1 | [6 empty] | 55471919 | 10 | Автомобили бортовые | 107 | Перевозка строительных грузов автомобильным транспортом | 1 | 700005 | Перевозка строительных грузов автомобильным транспортом | ФССЦпр , изм. 7 |  |  |  | 0 | 0 | 0 | 0 | 0 | 0 | 0 | 0 | 0 | [17 empty] | 0 | 0 | 0 |  |  |  |  | 0 | 0 |  |  |  |  | 1 |  | 229117356 | 2 | 1 | -2 | 2 | 0 | 0 | 683.35 | 683.35 | 0 | 0 |  | 0 | 3 | 0 |  | 0 | 1 | 0 | 0 | 0 | 0 | 683.35 | 0 | 0 | [7 empty] | 0
17 | 1 |  |  | 16 | т03-01-01-050 | Перевозка грузов I класса автомобилями бортовыми грузоподъемностью до 15 т на расстояние: до 50 км | 1 Т ГРУЗА | 28.87 | 0 | 28.87 |  |  |  | 0 | 0 | 0 | 0 | 0 | 0 | 0 | 0 | 0 | 0 | 0 |  | 55454919 | 23.67 | 0 | 0 | 0 | 0 | 0 | 0 | 0 | 0 | 23.67 | 0 | 0 | 0 | 0 | 0 | 0 | 0 | 0 | 0 | 0 | 1 | 1 |  |  | 1 | 1 | 1 | 1 |  |  |  |  | 0 | 1 | ФССЦпг-2001, т03-01-01-050, приказ Минстроя России №876/пр от 26.12.2019 |  |  | 700005 | 0 |  | 0 | 10 | 0 | 1 | 1 | 1 | 1 | 1 | 1 |  | 0 | 0 |  |  |  | 0 | 0 | 0 | [5 empty] | 0 |  | 0 | 23.67 | 0 | 0 | 0 | 0 | 0 | 0 | 0 | 0 | 0 | 0 | [13 empty] | 0 | 0 | 1 | 1 |  |  |  | 1013 | 1 Т ГРУЗА | 1 Т ГРУЗА | 1 | [6 empty] | 55471919 | 10 | Автомобили бортовые | 107 | Перевозка строительных грузов автомобильным транспортом | 1 | 700005 | Перевозка строительных грузов автомобильным транспортом | ФССЦпр , изм. 7 |  |  |  | 0 | 0 | 0 | 0 | 0 | 0 | 0 | 0 | 0 | [17 empty] | 0 | 0 | 0 |  |  |  |  | 0 | 0 |  |  |  |  | 1 |  | 229117356 | 2 | 1 | 4 | 2 | 0 | 0 | 683.35 | 683.35 | 0 | 0 |  | 0 | 0 | 0 |  | 0 | 1 | 0 | 0 | 0 | 0 | 683.35 | 0 | 0 | [7 empty] | 0
51 | 1 | 4 | 113 |  | Новый раздел | Разные работы | 0 | [6 empty] | 6121.78 | 5397.27 | 5.41 | 0.96 | 719.1 | 0 | 97.1044 | 0.0825 | 0 | 672.37 | 329.5 |  |  | 6121.78 | 5397.27 | 5.41 | 0.96 | 719.1 | 0 | 97.1044 | 0.0825 | 0 | 672.37 | 329.5 |  |  | 0 | 0 | 0 | 7807 | 7807 | 0 | 0 | 5397.27 | 5397.27 | 0 | 5397.27 | 0 | 0 | 0 | 0 | 683.35 | [19 empty] | 0 | 0 | 0 | 7807 | 7807 | 0 | 0 | 5397.27 | 5397.27 | 0 | 5397.27 | 0 | 0 | 0 | 0 | 683.35 | [19 empty] | 6121.78 | 5397.27 | 5.41 | 0.96 | 719.1 | 0 | 97.1044 | 0.0825 | 0 | 672.37 | 329.5 |  |  | 6121.78 | 5397.27 | 5.41 | 0.96 | 719.1 | 0 | 97.1044 | 0.0825 | 0 | 672.37 | 329.5 |  |  | 0 | 0 | 0 | 7807 | 7807 | 0 | 0 | 5397.27 | 5397.27 | 0 | 5397.27 | 0 | 0 | 0 | 0 | 683.35 | [19 empty] | 0 | 0 | 0 | 7807 | 7807 | 0 | 0 | 5397.27 | 5397.27 | 0 | 5397.27 | 0 | 0 | 0 | 0 | 683.35 | [18 empty] | 0
50 | 0 | 0 | 1 | 201 | 6121.78 | ПЗ | Прямые затраты |  |  | 201 | 1 | 3 |  | 2 | 6121.78 | [6 empty] | 6805.13 | 1 | 6805.13 | 6805.13 | 1 | 71968.18
50 | 0 | 0 | 1 | 202 | 5397.27 | СтМатОб | Стоимость материальных ресурсов (всего) |  |  | 202 | 2 | 3 |  | 2 | 5397.27 | [6 empty] | 5397.27 | 1 | 5397.27 | 5397.27 | 1 | 0
50 | 0 | 0 | 1 | 222 | 0 | СтМатОбЗак | Стоимость материалов и оборудования заказчика |  |  | 222 | 3 | 3 |  | 2 | 0 | [6 empty] | 0 | 1 | 0 | 0 | 1 | 0
50 | 0 | 0 | 1 | 225 | 5397.27 | СтМатОбПод | Стоимость материалов и оборудования подрядчика |  |  | 225 | 4 | 3 |  | 2 | 5397.27 | [6 empty] | 5397.27 | 1 | 5397.27 | 5397.27 | 1 | 0
50 | 0 | 0 | 1 | 226 | 5397.27 | СтМат | Стоимость материалов (всего) |  |  | 226 | 5 | 3 |  | 2 | 5397.27 | [6 empty] | 5397.27 | 1 | 5397.27 | 5397.27 | 1 | 36809.38
50 | 0 | 0 | 1 | 227 | 0 | СтМатЗак | Стоимость материалов заказчика |  |  | 227 | 6 | 3 |  | 2 | 0 | [6 empty] | 0 | 1 | 0 | 0 | 1 | 0
50 | 0 | 0 | 1 | 228 | 5397.27 | СтМатПод | Стоимость материалов подрядчика |  |  | 228 | 7 | 3 |  | 2 | 5397.27 | [6 empty] | 5397.27 | 1 | 5397.27 | 5397.27 | 1 | 36809.38
50 | 0 | 0 | 1 | 216 | 0 | Оборуд | Стоимость оборудования (всего) |  |  | 216 | 8 | 3 |  | 2 | 0 | [6 empty] | 0 | 1 | 0 | 0 | 1 | 0
50 | 0 | 0 | 1 | 223 | 0 | ОборудЗак | Стоимость оборудования заказчика |  |  | 223 | 9 | 3 |  | 2 | 0 | [6 empty] | 0 | 1 | 0 | 0 | 1 | 0
50 | 0 | 0 | 1 | 229 | 0 | ОборудПод | Стоимость оборудования подрядчика |  |  | 229 | 10 | 3 |  | 2 | 0 | [6 empty] | 0 | 1 | 0 | 0 | 1 | 0
50 | 0 | 0 | 1 | 203 | 5.41 | ЭММ | Эксплуатация машин |  |  | 203 | 11 | 3 |  | 2 | 5.41 | [6 empty] | 5.41 | 1 | 5.41 | 5.41 | 1 | 70.17
50 | 0 | 0 | 1 | 231 | 0 | ЭММсНРиСП | Эксплуатация машин по ТСН-2001.16 |  |  | 231 | 12 | 3 |  | 2 | 0 | [6 empty] | 0 | 1 | 0 | 0 | 1 | 0
50 | 0 | 0 | 1 | 204 | 0.96 | ЗПМ | ЗП машинистов |  |  | 204 | 13 | 3 |  | 2 | 0.96 | [6 empty] | 0.96 | 1 | 0.96 | 0.96 | 1 | 35.01
50 | 0 | 0 | 1 | 205 | 719.1 | ОЗП | Основная ЗП рабочих |  |  | 205 | 14 | 3 |  | 2 | 719.1 | [6 empty] | 719.1 | 1 | 719.1 | 719.1 | 1 | 26225.58
50 | 0 | 0 | 1 | 232 | 0 | ОЗПсНРиСП | Основная ЗП рабочих по ТСН-2001.16 |  |  | 232 | 15 | 3 |  | 2 | 0 | [6 empty] | 0 | 1 | 0 | 0 | 1 | 0
50 | 0 | 0 | 1 | 214 | 7807 | Строит | Строительные работы с НР и СП |  |  | 214 | 16 | 3 |  | 2 | 7807 | [6 empty] | 7807 | 1 | 7807 | 7807 | 1 | 108506.15
50 | 0 | 0 | 1 | 215 | 0 | Монтаж | Монтажные работы с НР и СП |  |  | 215 | 17 | 3 |  | 2 | 0 | [6 empty] | 0 | 1 | 0 | 0 | 1 | 0
50 | 0 | 0 | 1 | 217 | 0 | Прочие | Прочие работы с НР и СП |  |  | 217 | 18 | 3 |  | 2 | 0 | [6 empty] | 0 | 1 | 0 | 0 | 1 | 0
50 | 0 | 0 | 1 | 230 | 0 | ПрочиеЗатр | Прочие затраты по ТСН-2001.16 |  |  | 230 | 19 | 3 |  | 2 | 0 | [6 empty] | 0 | 1 | 0 | 0 | 1 | 0
50 | 0 | 0 | 1 | 206 | 0 | ВозврМат | Возврат материалов |  |  | 206 | 20 | 3 |  | 2 | 0 | [6 empty] | 0 | 1 | 0 | 0 | 1 | 0
50 | 0 | 0 | 1 | 207 | 97.1044 | ТрудСтр | Трудозатраты строителей |  |  | 207 | 21 | 3 |  | -1 | 97.1044 | [6 empty] | 97.1044 | 1 | 97.1044 | 97.1044 | 1 | 97.1044
50 | 0 | 0 | 1 | 208 | 0.0825 | ТрудМаш | Трудозатраты машинистов |  |  | 208 | 22 | 3 |  | -1 | 0.0825 | [6 empty] | 0.0825 | 1 | 0.0825 | 0.0825 | 1 | 0.0825
50 | 0 | 0 | 1 | 209 | 0 | ТранспМат | Транспорт материалов |  |  | 209 | 23 | 3 |  | 2 | 0 | [6 empty] | 0 | 1 | 0 | 0 | 1 | 0
50 | 0 | 0 | 1 | 233 | 683.35 | Перевозка | Перевозка грузов |  |  | 233 | 24 | 3 |  | 2 | 683.35 | [6 empty] | 683.35 | 1 | 683.35 | 683.35 | 1 | 8863.05
50 | 0 | 0 | 1 | 210 | 672.37 | НР | Накладные расходы |  |  | 210 | 25 | 3 |  | 2 | 672.37 | [6 empty] | 672.37 | 1 | 672.37 | 672.37 | 1 | 24521.21
50 | 0 | 0 | 1 | 211 | 329.5 | СмПриб | Сметная прибыль |  |  | 211 | 26 | 3 |  | 2 | 329.5 | [6 empty] | 329.5 | 1 | 329.5 | 329.5 | 1 | 12016.76
50 | 0 | 0 | 1 | 224 | 7807 | Всего | Всего с НР и СП |  |  | 224 | 27 | 3 |  | 2 | 7807 | [6 empty] | 7807 | 1 | 7807 | 7807 | 1 | 108506.15
51 | 1 | 3 | 20 |  |  |  | 0 | [6 empty] | 61894.85 | 31278.68 | 6107.77 | 357.44 | 24508.4 | 0 | 2839.8338 | 30.044 | 0 | 24762.17 | 13584.85 | [15 empty] | 0 | 0 | 0 | 100925.22 | 100925.22 | 0 | 0 | 31278.68 | 31278.68 | 0 | 31278.68 | 0 | 0 | 0 | 0 | 683.35 | [54 empty] | 61894.85 | 31278.68 | 6107.77 | 357.44 | 24508.4 | 0 | 2839.8338 | 30.044 | 0 | 24762.17 | 13584.85 | [15 empty] | 0 | 0 | 0 | 100925.22 | 100925.22 | 0 | 0 | 31278.68 | 31278.68 | 0 | 31278.68 | 0 | 0 | 0 | 0 | 683.35 | [53 empty] | 0
50 | 0 | 0 | 1 | 201 | 61894.85 | ПЗ | Прямые затраты |  |  | 201 | 1 | 3 |  | 2 | 61894.85 | [6 empty] | 62578.2 | 1 | 62578.2 | 62578.2 | 1 | 1195222.79
50 | 0 | 0 | 1 | 202 | 31278.68 | СтМатОб | Стоимость материальных ресурсов (всего) |  |  | 202 | 2 | 3 |  | 2 | 31278.68 | [6 empty] | 31278.68 | 1 | 31278.68 | 31278.68 | 1 | 0
50 | 0 | 0 | 1 | 222 | 0 | СтМатОбЗак | Стоимость материалов и оборудования заказчика |  |  | 222 | 3 | 3 |  | 2 | 0 | [6 empty] | 0 | 1 | 0 | 0 | 1 | 0
50 | 0 | 0 | 1 | 225 | 31278.68 | СтМатОбПод | Стоимость материалов и оборудования подрядчика |  |  | 225 | 4 | 3 |  | 2 | 31278.68 | [6 empty] | 31278.68 | 1 | 31278.68 | 31278.68 | 1 | 0
50 | 1 | 0 | 1 | 226 | 31278.68 | СтМат | Стоимость материалов (всего) |  |  | 226 | 5 | 0 |  | 2 | 31278.68 | [6 empty] | 31278.68 | 1 | 31278.68 | 31278.68 | 1 | 213320.6
50 | 0 | 0 | 1 | 227 | 0 | СтМатЗак | Стоимость материалов заказчика |  |  | 227 | 6 | 3 |  | 2 | 0 | [6 empty] | 0 | 1 | 0 | 0 | 1 | 0
50 | 0 | 0 | 1 | 228 | 31278.68 | СтМатПод | Стоимость материалов подрядчика |  |  | 228 | 7 | 3 |  | 2 | 31278.68 | [6 empty] | 31278.68 | 1 | 31278.68 | 31278.68 | 1 | 213320.6
50 | 0 | 0 | 1 | 216 | 0 | Оборуд | Стоимость оборудования (всего) |  |  | 216 | 8 | 3 |  | 2 | 0 | [6 empty] | 0 | 1 | 0 | 0 | 1 | 0
50 | 0 | 0 | 1 | 223 | 0 | ОборудЗак | Стоимость оборудования заказчика |  |  | 223 | 9 | 3 |  | 2 | 0 | [6 empty] | 0 | 1 | 0 | 0 | 1 | 0
50 | 0 | 0 | 1 | 229 | 0 | ОборудПод | Стоимость оборудования подрядчика |  |  | 229 | 10 | 3 |  | 2 | 0 | [6 empty] | 0 | 1 | 0 | 0 | 1 | 0
50 | 0 | 0 | 1 | 203 | 6107.77 | ЭММ | Эксплуатация машин |  |  | 203 | 11 | 3 |  | 2 | 6107.77 | [6 empty] | 6107.77 | 1 | 6107.77 | 6107.77 | 1 | 79217.78
50 | 0 | 0 | 1 | 231 | 0 | ЭММсНРиСП | Эксплуатация машин по ТСН-2001.16 |  |  | 231 | 12 | 3 |  | 2 | 0 | [6 empty] | 0 | 1 | 0 | 0 | 1 | 0
50 | 0 | 0 | 1 | 204 | 357.44 | ЗПМ | ЗП машинистов |  |  | 204 | 13 | 3 |  | 2 | 357.44 | [6 empty] | 357.44 | 1 | 357.44 | 357.44 | 1 | 13035.84
50 | 0 | 0 | 1 | 205 | 24508.4 | ОЗП | Основная ЗП рабочих |  |  | 205 | 14 | 3 |  | 2 | 24508.4 | [6 empty] | 24508.4 | 1 | 24508.4 | 24508.4 | 1 | 893821.36
50 | 0 | 0 | 1 | 232 | 0 | ОЗПсНРиСП | Основная ЗП рабочих по ТСН-2001.16 |  |  | 232 | 15 | 3 |  | 2 | 0 | [6 empty] | 0 | 1 | 0 | 0 | 1 | 0
50 | 0 | 0 | 1 | 214 | 100925.22 | Строит | Строительные работы с НР и СП |  |  | 214 | 16 | 3 |  | 2 | 100925.22 | [6 empty] | 100925.22 | 1 | 100925.22 | 100925.22 | 1 | 2593738.13
50 | 0 | 0 | 1 | 215 | 0 | Монтаж | Монтажные работы с НР и СП |  |  | 215 | 17 | 3 |  | 2 | 0 | [6 empty] | 0 | 1 | 0 | 0 | 1 | 0
50 | 0 | 0 | 1 | 217 | 0 | Прочие | Прочие работы с НР и СП |  |  | 217 | 18 | 3 |  | 2 | 0 | [6 empty] | 0 | 1 | 0 | 0 | 1 | 0
50 | 0 | 0 | 1 | 230 | 0 | ПрочиеЗатр | Прочие затраты по ТСН-2001.16 |  |  | 230 | 19 | 3 |  | 2 | 0 | [6 empty] | 0 | 1 | 0 | 0 | 1 | 0
50 | 0 | 0 | 1 | 206 | 0 | ВозврМат | Возврат материалов |  |  | 206 | 20 | 3 |  | 2 | 0 | [6 empty] | 0 | 1 | 0 | 0 | 1 | 0
50 | 0 | 0 | 1 | 207 | 2839.8338 | ТрудСтр | Трудозатраты строителей |  |  | 207 | 21 | 3 |  | -1 | 2839.8338 | [6 empty] | 2839.8338 | 1 | 2839.8338 | 2839.8338 | 1 | 2839.8338
50 | 0 | 0 | 1 | 208 | 30.044 | ТрудМаш | Трудозатраты машинистов |  |  | 208 | 22 | 3 |  | -1 | 30.044 | [6 empty] | 30.044 | 1 | 30.044 | 30.044 | 1 | 30.044
50 | 0 | 0 | 1 | 209 | 0 | ТранспМат | Транспорт материалов |  |  | 209 | 23 | 3 |  | 2 | 0 | [6 empty] | 0 | 1 | 0 | 0 | 1 | 0
50 | 0 | 0 | 1 | 233 | 683.35 | Перевозка | Перевозка грузов |  |  | 233 | 24 | 3 |  | 2 | 683.35 | [6 empty] | 683.35 | 1 | 683.35 | 683.35 | 1 | 8863.05
50 | 0 | 0 | 1 | 210 | 24762.17 | НР | Накладные расходы |  |  | 210 | 25 | 3 |  | 2 | 24762.17 | [6 empty] | 24762.17 | 1 | 24762.17 | 24762.17 | 1 | 903076.31
50 | 0 | 0 | 1 | 211 | 13584.85 | СмПриб | Сметная прибыль |  |  | 211 | 26 | 3 |  | 2 | 13584.85 | [6 empty] | 13584.85 | 1 | 13584.85 | 13584.85 | 1 | 495439.03
50 | 0 | 0 | 1 | 0 | 100925.22 | Всего | Всего с НР и СП |  |  | 224 | 27 | 3 |  | 2 | 100925.22 | [6 empty] | 100925.22 | 1 | 100925.22 | 100925.22 | 1 | 2593738.13
50 | 0 | 0 | 2 | 0 | 31278.68 | Всего материалов | Всего материалов |  |  | 212 | 28 | 3 |  | 2 | 31278.68 | [6 empty] | 31278.68 | 1 | 31278.68 | 31278.68 | 1 | 213320.6
50 | 1 | 0 | 2 | 0 | 100925.22 | итог1 | итого по разделу |  |  | 212 | 29 | 0 |  | 2 | 100925.22 | [6 empty] | 100925.22 | 1 | 100925.22 | 100925.22 | 1 | 2593738.13
50 | 1 | 0 | 2 | 0 | 20185.04 | итог 2 | НДС 20% |  |  | 212 | 32 | 0 |  | 2 | 20185.04 | [6 empty] | 20185.04 | 1 | 20185.04 | 20185.04 | 1 | 518747.63
50 | 1 | 0 | 2 | 224 | 121110.26 | Всего по смете | Итого по смете |  |  | 212 | 33 | 0 |  | 2 | 121110.26 | [6 empty] | 121110.26 | 1 | 121110.26 | 121110.26 | 1 | 3112485.76
51 | 256 | 1 | 12 |  |  | Выполнение ремонтных работ по облицовке пола лифтовых холлов 5-6 этажа строения № 1 ИПУ РАН | 0 | [6 empty] | 61894.85 | 31278.68 | 6107.77 | 357.44 | 24508.4 | 0 | 2839.8338 | 30.044 | 0 | 24762.17 | 13584.85 | [15 empty] | 0 | 0 | 0 | 100925.22 | 100925.22 | 0 | 0 | 31278.68 | 31278.68 | 0 | 31278.68 | 0 | 0 | 0 | 0 | 683.35 | [54 empty] | 61894.85 | 31278.68 | 6107.77 | 357.44 | 24508.4 | 0 | 2839.8338 | 30.044 | 0 | 24762.17 | 13584.85 | [15 empty] | 0 | 0 | 0 | 100925.22 | 100925.22 | 0 | 0 | 31278.68 | 31278.68 | 0 | 31278.68 | 0 | 0 | 0 | 0 | 683.35 | [53 empty] | 0
50 | 0 | 0 | 1 | 201 | 61894.85 | ПЗ | Прямые затраты |  |  | 201 | 1 | 3 |  | 2 | 61894.85 | [6 empty] | 62578.2 | 1 | 62578.2 | 62578.2 | 1 | 1195222.79
50 | 0 | 0 | 1 | 202 | 31278.68 | СтМатОб | Стоимость материальных ресурсов (всего) |  |  | 202 | 2 | 3 |  | 2 | 31278.68 | [6 empty] | 31278.68 | 1 | 31278.68 | 31278.68 | 1 | 0
50 | 0 | 0 | 1 | 222 | 0 | СтМатОбЗак | Стоимость материалов и оборудования заказчика |  |  | 222 | 3 | 3 |  | 2 | 0 | [6 empty] | 0 | 1 | 0 | 0 | 1 | 0
50 | 0 | 0 | 1 | 225 | 31278.68 | СтМатОбПод | Стоимость материалов и оборудования подрядчика |  |  | 225 | 4 | 3 |  | 2 | 31278.68 | [6 empty] | 31278.68 | 1 | 31278.68 | 31278.68 | 1 | 0
50 | 0 | 0 | 1 | 226 | 31278.68 | СтМат | Стоимость материалов (всего) |  |  | 226 | 5 | 3 |  | 2 | 31278.68 | [6 empty] | 31278.68 | 1 | 31278.68 | 31278.68 | 1 | 213320.6
50 | 0 | 0 | 1 | 227 | 0 | СтМатЗак | Стоимость материалов заказчика |  |  | 227 | 6 | 3 |  | 2 | 0 | [6 empty] | 0 | 1 | 0 | 0 | 1 | 0
50 | 1 | 0 | 1 | 228 | 31278.68 | СтМатПод | Стоимость материалов подрядчика |  |  | 228 | 7 | 0 |  | 2 | 31278.68 | [6 empty] | 31278.68 | 1 | 31278.68 | 31278.68 | 1 | 213320.6
50 | 0 | 0 | 1 | 216 | 0 | Оборуд | Стоимость оборудования (всего) |  |  | 216 | 8 | 3 |  | 2 | 0 | [6 empty] | 0 | 1 | 0 | 0 | 1 | 0
50 | 0 | 0 | 1 | 223 | 0 | ОборудЗак | Стоимость оборудования заказчика |  |  | 223 | 9 | 3 |  | 2 | 0 | [6 empty] | 0 | 1 | 0 | 0 | 1 | 0
50 | 0 | 0 | 1 | 229 | 0 | ОборудПод | Стоимость оборудования подрядчика |  |  | 229 | 10 | 3 |  | 2 | 0 | [6 empty] | 0 | 1 | 0 | 0 | 1 | 0
50 | 0 | 0 | 1 | 203 | 6107.77 | ЭММ | Эксплуатация машин |  |  | 203 | 11 | 3 |  | 2 | 6107.77 | [6 empty] | 6107.77 | 1 | 6107.77 | 6107.77 | 1 | 79217.78
50 | 0 | 0 | 1 | 231 | 0 | ЭММсНРиСП | Эксплуатация машин по ТСН-2001.16 |  |  | 231 | 12 | 3 |  | 2 | 0 | [6 empty] | 0 | 1 | 0 | 0 | 1 | 0
50 | 0 | 0 | 1 | 204 | 357.44 | ЗПМ | ЗП машинистов |  |  | 204 | 13 | 3 |  | 2 | 357.44 | [6 empty] | 357.44 | 1 | 357.44 | 357.44 | 1 | 13035.84
50 | 0 | 0 | 1 | 205 | 24508.4 | ОЗП | Основная ЗП рабочих |  |  | 205 | 14 | 3 |  | 2 | 24508.4 | [6 empty] | 24508.4 | 1 | 24508.4 | 24508.4 | 1 | 893821.36
50 | 0 | 0 | 1 | 232 | 0 | ОЗПсНРиСП | Основная ЗП рабочих по ТСН-2001.16 |  |  | 232 | 15 | 3 |  | 2 | 0 | [6 empty] | 0 | 1 | 0 | 0 | 1 | 0
50 | 0 | 0 | 1 | 214 | 100925.22 | Строит | Строительные работы с НР и СП |  |  | 214 | 16 | 3 |  | 2 | 100925.22 | [6 empty] | 100925.22 | 1 | 100925.22 | 100925.22 | 1 | 2593738.13
50 | 0 | 0 | 1 | 215 | 0 | Монтаж | Монтажные работы с НР и СП |  |  | 215 | 17 | 3 |  | 2 | 0 | [6 empty] | 0 | 1 | 0 | 0 | 1 | 0
50 | 0 | 0 | 1 | 217 | 0 | Прочие | Прочие работы с НР и СП |  |  | 217 | 18 | 3 |  | 2 | 0 | [6 empty] | 0 | 1 | 0 | 0 | 1 | 0
50 | 0 | 0 | 1 | 230 | 0 | ПрочиеЗатр | Прочие затраты по ТСН-2001.16 |  |  | 230 | 19 | 3 |  | 2 | 0 | [6 empty] | 0 | 1 | 0 | 0 | 1 | 0
50 | 0 | 0 | 1 | 206 | 0 | ВозврМат | Возврат материалов |  |  | 206 | 20 | 3 |  | 2 | 0 | [6 empty] | 0 | 1 | 0 | 0 | 1 | 0
50 | 0 | 0 | 1 | 207 | 2839.8338 | ТрудСтр | Трудозатраты строителей |  |  | 207 | 21 | 3 |  | -1 | 2839.8338 | [6 empty] | 2839.8338 | 1 | 2839.8338 | 2839.8338 | 1 | 2839.8338
50 | 0 | 0 | 1 | 208 | 30.044 | ТрудМаш | Трудозатраты машинистов |  |  | 208 | 22 | 3 |  | -1 | 30.044 | [6 empty] | 30.044 | 1 | 30.044 | 30.044 | 1 | 30.044
50 | 0 | 0 | 1 | 209 | 0 | ТранспМат | Транспорт материалов |  |  | 209 | 23 | 3 |  | 2 | 0 | [6 empty] | 0 | 1 | 0 | 0 | 1 | 0
50 | 0 | 0 | 1 | 233 | 683.35 | Перевозка | Перевозка грузов |  |  | 233 | 24 | 3 |  | 2 | 683.35 | [6 empty] | 683.35 | 1 | 683.35 | 683.35 | 1 | 8863.05
50 | 0 | 0 | 1 | 210 | 24762.17 | НР | Накладные расходы |  |  | 210 | 25 | 3 |  | 2 | 24762.17 | [6 empty] | 24762.17 | 1 | 24762.17 | 24762.17 | 1 | 903076.31
50 | 0 | 0 | 1 | 211 | 13584.85 | СмПриб | Сметная прибыль |  |  | 211 | 26 | 3 |  | 2 | 13584.85 | [6 empty] | 13584.85 | 1 | 13584.85 | 13584.85 | 1 | 495439.03
50 | 0 | 0 | 1 | 0 | 100925.22 | Всего | Всего с НР и СП |  |  | 224 | 27 | 3 |  | 2 | 100925.22 | [6 empty] | 100925.22 | 1 | 100925.22 | 100925.22 | 1 | 2593738.13
50 | 1 | 0 | 2 | 0 | 31278.68 | Всего материалов | Всего материалов |  |  | 212 | 28 | 0 |  | 2 | 31278.68 | [6 empty] | 31278.68 | 1 | 31278.68 | 31278.68 | 1 | 213320.6
50 | 1 | 0 | 2 | 0 | 100925.22 | Итого | Всего |  |  | 212 | 29 | 0 |  | 2 | 100925.22 | [6 empty] | 100925.22 | 1 | 100925.22 | 100925.22 | 1 | 2593738.13
50 | 1 | 0 | 2 | 0 | 20185.04 | Итого1 | НДС 20% |  |  | 212 | 32 | 0 |  | 2 | 20185.04 | [6 empty] | 20185.04 | 1 | 20185.04 | 20185.04 | 1 | 518747.63
50 | 1 | 0 | 2 | 224 | 121110.26 | Итого2 | Всего по смете |  |  | 212 | 33 | 0 |  | 2 | 121110.26 | [6 empty] | 121110.26 | 1 | 121110.26 | 121110.26 | 1 | 3112485.76
61 |  |  |  |  | 3 | 111 | Новая переменная
61 |  |  |  |  | 2 | Переменная_1 | Новая переменная
61 |  |  |  |  | 1 | Переменная_2 | Новая переменная
70 | 1 |  | 1 | СТР_РЕК | СТРОИТЕЛЬСТВО и РЕКОНСТРУКЦИЯ зданий и сооружений всех назначений | 0 | 0 |  | 1 | 0 |  |  | 0 | 0 | Строительство и реконструкция
70 | 1 |  | 2 | РЕМ_ЖИЛ | КАП. РЕМ. ЖИЛЫХ И ОБЩЕСТВЕННЫХ ЗДАНИЙ | 1 | 0 |  | 1 | 0 |  |  | 0 | 1 | Капитальный ремонт жилых и общественных зданий
70 | 1 |  | 3 | РЕМ_ПР | КАП. РЕМ. ПРОИЗВОДСТВЕННЫХ ЗД. и СООРУЖЕНИЙ, НАРУЖНЫХ ИНЖЕНЕРНЫХ СЕТЕЙ, УЛИЦ И ДОРОГ МЕСТНОГО ЗНАЧЕНИЯ, ИНЖ,СООРУЖЕНИЙ ( ГИДРОТЕХ,СООРУЖ, МОСТОВ И ПУТЕПРОВОДОВ И Т.П.) | 0 | 0 |  | 1 | 0 |  |  | 0 | 0 | Капитальный ремонт прозводственных зданий
70 | 1 |  | 4 | Территория | для территории Российской Федерации, не относящейся к районам Крайнего Севера и приравненным к ним местностям | 1 | 0 |  | 2 | 0 |  |  | 0 | 1
70 | 1 |  | 5 | МПРКС | для территории Российской Федерации, относящейся к местностям, приравненным к районам Крайнего Севера | 0 | 0 |  | 2 | 0 |  |  | 0 | 0
70 | 1 |  | 6 | РКС | для территории Российской Федерации, относящейся к районам Крайнего Севера | 0 | 0 |  | 2 | 0 |  |  | 0 | 0
70 | 1 |  | 7 | СЛЖ | При определении сметной стоимости строительства объектов капитального строительства, относящихся к особо опасным и технически сложным. За исключением АЭС. | 0 | 0 | Для сборников ФЕР ( при производстве работ на технически сложных объектах ): · { СЛЖ } - (вкл.) - работа на сложных объектах (к=1,2 к НР) · { СЛЖ } - (выкл.) - работа на обычных объектах | 0 | 0 |  |  | 0 | 0 | Сложные объекты
70 | 1 |  | 8 | СТНДРТ | При определении сметной стоимости строительства объектов капитального строительства (за исключением АЭС). | 1 | 0 |  | 5 | 0 |  |  | 0 | 1
70 | 1 |  | 9 | АЭС_ПНР | При определении сметной стоимости строительства объектов капитального строительства АЭС. Пусконаладочные работы (за исключением технологического оборудования АЭС). | 0 | 0 |  | 5 | 0 |  |  | 0 | 0
70 | 1 |  | 10 | АЭС_ПНР_ТЕХ | При определении сметной стоимости строительства объектов капитального строительства АЭС. Пусконаладочные работы технологического оборудования АЭС. | 0 | 0 | Для сборника ФЕРм -39 и ФЕРМ-08 ( при работах по контролю сварных соединений) : {мАЭС} - ( вкл.) - при выполнении работ по на АЭС (HР=101%; СП= 68%; {мАЭС} - (выкл.) - при выполнении работ на обычных объектах | 5 | 0 |  |  | 0 | 0 | АЭС
70 | 1 |  | 11 | ОПТ/В | {вкл} - Прокладка МЕЖДУГОРОДНЫХ ВОЛОКОННО-ОПТИЧЕСКИХ ЛИНИЙ (для ФЕРм10, отд. 6 разд.3) {выкл} - Прокладка ГОРОДСКИХ ВОЛОКОННО-ОПТИТЕСКИХ ЛИНИЙ (для ФЕРм10, отд. 6 разд.3) | 0 | 0 | Для сборников ФЕРм-10 ( волоконно-оптические линии связи ): · {М_ГОР_опт} - ( вкл.) - междугородные сети связи ( НР=120% , СП=70% ) · {М_ГОР_опт} - ( выкл.) - городские сети связи ( НР=100%; СП=65%) | 0 | 0 |  |  | 0 | 0 | Прокладка междугородных в/опт. кабелей
70 | 1 |  | 12 | АВИ | (вкл) - При работах по ДИСПЕТЧЕРЕЗАЦИИ управления движением АВИАТРАНСПОРТОМ {вкл} (монтажные работы ) | 0 | 0 | Для сборников ФЕРм 08;10;11 : · {мАВИА} - (вкл.) - производство монтажных работы по диспетчеризации управления движением авиатранспортном (НР=95%, СП=55%) ; · {мАВИА} - (выкл. ) - при производстве работ на прочих объектах , кром | 0 | 0 |  |  | 0 | 0 | Диспетчеризация авитранспорта
70 | 1 |  | 13 | ЗАКР | {вкл} - Обслуживающие и сопутстующие работы в тоннелях при производве работ ЗАКРЫТЫМ СПОСОБОМ {выкл} - Обслуживающие и сопутстующие работы в тоннелях при производве работ ОТКРЫТЫМ | 0 | 0 | Для сборника ФЕР -29 ( сопутствующие работы в тоннелях и метро. ): · {ЗАКР} - (вкл.) - при выполнении работ в тоннелях и метро закрытым способом (НР=145% , СП=75%); · {ЗАКР} - (выкл.) - при выполнении работ в тоннелях и метро отк | 0 | 0 |  |  | 0 | 0 | Производство работ закрытым способом (обслуживающие процессы)
70 | 1 |  | 14 | ГОР | (вкл) - ФЕРм-08, выполнение работ на горнорудных объектах (выкл) - ФЕРм-08, выполнение работ на других объектах | 0 | 0 |  | 0 | 0 |  |  | 0 | 0 | Выполнение работ на горнорудных объектах
70 | 1 |  | 15 | ОБ_ПР | Объект производственного назначения | 0 | 0 |  | 3 | 0 |  |  | 0 | 0
70 | 1 |  | 16 | ОБ_НПР | Объект непроизводственного назначения | 1 | 0 |  | 3 | 0 |  |  | 0 | 1
70 | 1 |  | 1 | К_НР_РЕМ | при ремонте жилых и общественных зданий если ( если {РЕМ_ЖИЛ}= [вкл.] | 0.9 | 1 | Для сборников ФЕР и ФЕРмр : · Значение {_МДСрем_НР}= 0,90 - при ремонте зданий жилого и гражданского назначений ( 0,90 к НР) ; · Значение {_МДСрем_НР}= 1,00 - при строительстве и реконструкции объектов всех назначений | 0 | 0 |  |  | 0 | 0.9 | п.25
70 | 1 |  | 2 | К_СП_РЕМ | к нормам СП при капитальном ремонте зданий и сооружений всех назначений ( если или {РЕМ_ЖИЛ}=[вкл] , или (РЕМ_ПР}=[вкл] ) | 0.85 | 1 | Для сборников ФЕР и ФЕРмр : · Значение {_МДСрем_СП} = 0.85 - при ремонте зданий всех назначений ( 0,85 к СП); · Значение {_МДСрем_СП} = 1,00 - при строительстве и реконструкции объектов всех назначений | 0 | 0 |  |  | 0 | 0.85 | п.16
70 | 1 |  | 3 | К_НР_СЛЖ | При определении сметной стоимости строительства объектов капитального строительства, относящихся к особо опасным и технически сложным. За исключением объектов атомных электрических станций. ( если {СЛЖ} = [вкл] ) | 1.03 | 0 |  | 0 | 0 |  |  | 0 | 1.03 | п.27 СЛОЖН
70 | 1 |  | 4 | К_НР_АЭС | При определении сметной стоимости строительства объектов капитального строительства, относящихся к особо опасным и технически сложным. Для объектов атомных электрических станций. ( если {АЭС} = [вкл] ) | 1.15 | 0 |  | 0 | 0 |  |  | 0 | 1.15 | п.27 АЭС
70 | 1 |  | 5 | Р_ОКР | Разрядность округления результата расчета НР и СП (с 05.04.2020 - до семи знаков после запятой) | 7 | 0 |  | 0 | 0 |  |  | 0 | 7
70 | 1 |  | 6 | Лист_НРиСП |  | 2 | 0 |  | 0 | 0 |  |  | 0 | 2
-1
75 | Базовый уровень цен | 2000 | 0 | 1 |  | 0 | 1 | 0 | 1 | 0 | 0 | 0 | 55454918 | 1
75 | Новый уровень цен | 2023 | 1 | 0 |  | 0 | 1 | 0 | 1 | 0 | 0 | 1 | 55454919 | 2
3 | Индексы за итогом | 1 | 6.82 | 12.97 | 36.47 | 36.47 | 1 | 1 | 2 | 1 | 12.97 | 1 | 6.82 | 1 | 1 | 1 | 12.97 | [21 empty] | 55454920
65 |  | 1 | 0 | 245

## SourceObSm
0 | Smeta.RU (495) 974-1589 |  | _OBSM_ |  | 0 | 0 | 0 | Smeta.RU |  | 1 | 58091 | 10 | 11 | 5 | 3 | 2
1 | 55 | 0 |  | 0 |  | Выполнение ремонтных работ по облицовке пола лифтовых холлов 5-6 этажа строения № 1 ИПУ РАН |  | 0 |  | 0 | 0 | 131078 |  | 0 | 0 | 0 | 0 | 0 | 3 |  | 0 |  |  |  | Степанова А.М. | Ведущий инженер РеСО | Покшин В.И. | Заведующий РеСО | Муравьев К.В. | Главный инженер | ИПУ РАН | [9 empty] | 2 | [5 empty] | Сметные нормы списания | Коды ценников | 1 | 1 | 0 | 0 | 1 | 0 | 2 | 2 | 1 | 1 | 0 | 0 | 0 | 0 | 0 | ФЕР-2020 И9 приказы НР № 812/пр, СП № 774/пр | Версия 1.7.0 ГСН (ГЭСН, ФЕР) и ТЕР (Методики НР (812/пр, 636/пр, 611/пр) и СП (774/пр и 317/пр) применять с 08.01.2023 г.) | ФЕР-2020 - изменения И9 | ФЕР-2020 - изменения И9 | ФЕР-2020 - изменения И9 | ФЕР-2020 - изменения И9 | Поправки для ГСН (ФЕР) 2020 от 11.09.2022 г И9 (в ред. 557/пр) Капитальный ремонт жилых и общественных зданий | 0 | 0 | 403177480 |  | 9 | ГОСУДАРСТВЕННЫЕ СМЕТНЫЕ НОРМАТИВЫ (ФЕР-2020), утвержденные приказами Минстроя России от 26 декабря 2019 г. № 876/пр (в редакции приказов Минстроя РФ от 30 марта 2020 г. № 172/пр, от 1 июня 2020 г. № 294/пр, от 30 июня 2020 г. № 352/пр, от 20 октября 2020 г. № 636/пр, от 9 февраля 2021 г. № 51/пр, от 24 мая 2021 г. № 321/пр, от 24 июня 2021 г. № 408/пр, от 14 октября 2021 № 746/пр, от 20 декабря 2021 № 962/пр) | ГСН | 44551 | 395 | 0
22 | 1 | 0 | 55454918 | 55454919 | 2 | 1
3 | 0 |  |  | 100.93 | 0 | 0 | 0 | 100.93 | 24.87 | [9 empty] | 2593.74 | 0 | 0 | 0 | 2593.74 | 906.86 | [5 empty] | 0 | -1 | 0 | 62578.2 | 31278.68 | 0 | 0 | 0 | 6107.77 | 357.44 | 24508.4 | 100925.22 | 0 | 0 | 0 | 2839.8338 | 30.044 | 0 | 24762.17 | 13584.85 | 121110.26 | [6 empty] | 1195222.79 | 0 | 0 | 0 | 0 | 79217.78 | 13035.84 | 893821.36 | 2593738.13 | 0 | 0 | 0 | 2839.8338 | 30.044 | 0 | 903076.31 | 495439.03 | 3112485.76
51 |  |  |  | 100.93 | 0 | 0 | 0 | 100.93 | 24.87 | [9 empty] | 2593.74 | 0 | 0 | 0 | 2593.74 | 906.86
50 | 0 | 0 | 1 | 201 | 62578.2 | ПЗ | Прямые затраты |  |  | 201 | 1 | 3 |  | 2 | 1195222.79
50 | 0 | 0 | 1 | 202 | 31278.68 | СтМатОб | Стоимость материальных ресурсов (всего) |  |  | 202 | 2 | 3 |  | 2 | 0
50 | 0 | 0 | 1 | 222 | 0 | СтМатОбЗак | Стоимость материалов и оборудования заказчика |  |  | 222 | 3 | 3 |  | 2 | 0
50 | 0 | 0 | 1 | 225 | 31278.68 | СтМатОбПод | Стоимость материалов и оборудования подрядчика |  |  | 225 | 4 | 3 |  | 2 | 0
50 | 0 | 0 | 1 | 226 | 31278.68 | СтМат | Стоимость материалов (всего) |  |  | 226 | 5 | 3 |  | 2 | 213320.6
50 | 0 | 0 | 1 | 227 | 0 | СтМатЗак | Стоимость материалов заказчика |  |  | 227 | 6 | 3 |  | 2 | 0
50 | 1 | 0 | 1 | 228 | 31278.68 | СтМатПод | Стоимость материалов подрядчика |  |  | 228 | 7 | 0 |  | 2 | 213320.6
50 | 0 | 0 | 1 | 216 | 0 | Оборуд | Стоимость оборудования (всего) |  |  | 216 | 8 | 3 |  | 2 | 0
50 | 0 | 0 | 1 | 223 | 0 | ОборудЗак | Стоимость оборудования заказчика |  |  | 223 | 9 | 3 |  | 2 | 0
50 | 0 | 0 | 1 | 229 | 0 | ОборудПод | Стоимость оборудования подрядчика |  |  | 229 | 10 | 3 |  | 2 | 0
50 | 0 | 0 | 1 | 203 | 6107.77 | ЭММ | Эксплуатация машин |  |  | 203 | 11 | 3 |  | 2 | 79217.78
50 | 0 | 0 | 1 | 231 | 0 | ЭММсНРиСП | Эксплуатация машин по ТСН-2001.16 |  |  | 231 | 12 | 3 |  | 2 | 0
50 | 0 | 0 | 1 | 204 | 357.44 | ЗПМ | ЗП машинистов |  |  | 204 | 13 | 3 |  | 2 | 13035.84
50 | 0 | 0 | 1 | 205 | 24508.4 | ОЗП | Основная ЗП рабочих |  |  | 205 | 14 | 3 |  | 2 | 893821.36
50 | 0 | 0 | 1 | 232 | 0 | ОЗПсНРиСП | Основная ЗП рабочих по ТСН-2001.16 |  |  | 232 | 15 | 3 |  | 2 | 0
50 | 0 | 0 | 1 | 214 | 100925.22 | Строит | Строительные работы с НР и СП |  |  | 214 | 16 | 3 |  | 2 | 2593738.13
50 | 0 | 0 | 1 | 215 | 0 | Монтаж | Монтажные работы с НР и СП |  |  | 215 | 17 | 3 |  | 2 | 0
50 | 0 | 0 | 1 | 217 | 0 | Прочие | Прочие работы с НР и СП |  |  | 217 | 18 | 3 |  | 2 | 0
50 | 0 | 0 | 1 | 230 | 0 | ПрочиеЗатр | Прочие затраты по ТСН-2001.16 |  |  | 230 | 19 | 3 |  | 2 | 0
50 | 0 | 0 | 1 | 206 | 0 | ВозврМат | Возврат материалов |  |  | 206 | 20 | 3 |  | 2 | 0
50 | 0 | 0 | 1 | 207 | 2839.8338 | ТрудСтр | Трудозатраты строителей |  |  | 207 | 21 | 3 |  | -1 | 2839.8338
50 | 0 | 0 | 1 | 208 | 30.044 | ТрудМаш | Трудозатраты машинистов |  |  | 208 | 22 | 3 |  | -1 | 30.044
50 | 0 | 0 | 1 | 209 | 0 | ТранспМат | Транспорт материалов |  |  | 209 | 23 | 3 |  | 2 | 0
50 | 0 | 0 | 1 | 233 | 683.35 | Перевозка | Перевозка грузов |  |  | 233 | 24 | 3 |  | 2 | 8863.05
50 | 0 | 0 | 1 | 210 | 24762.17 | НР | Накладные расходы |  |  | 210 | 25 | 3 |  | 2 | 903076.31
50 | 0 | 0 | 1 | 211 | 13584.85 | СмПриб | Сметная прибыль |  |  | 211 | 26 | 3 |  | 2 | 495439.03
50 | 0 | 0 | 1 | 0 | 100925.22 | Всего | Всего с НР и СП |  |  | 224 | 27 | 3 |  | 2 | 2593738.13
50 | 1 | 0 | 2 | 0 | 31278.68 | Всего материалов | Всего материалов |  |  | 212 | 28 | 0 |  | 2 | 213320.6
50 | 1 | 0 | 2 | 0 | 100925.22 | Итого | Всего |  |  | 212 | 29 | 0 |  | 2 | 2593738.13
50 | 1 | 0 | 2 | 0 | 20185.04 | Итого1 | НДС 20% |  |  | 212 | 32 | 0 |  | 2 | 518747.63
50 | 1 | 0 | 2 | 224 | 121110.26 | Итого2 | Всего по смете |  |  | 212 | 33 | 0 |  | 2 | 3112485.76
-1
75 | Базовый уровень цен | 2000 | 0 | 1 |  | 0 | 1 | 0 | 1 | 0 | 0 | 0 | 55454918 | 1
75 | Новый уровень цен | 2023 | 1 | 0 |  | 0 | 1 | 0 | 1 | 0 | 0 | 1 | 55454919 | 2
3 | Индексы за итогом | 1 | 6.82 | 12.97 | 36.47 | 36.47 | 1 | 1 | 2 | 1 | 12.97 | 1 | 6.82 | 1 | 1 | 1 | 12.97 | [14 empty] | 55454920

## SmtRes
28 | 55454918 | 55455097 | 44800219 | 54 | 1 | 1 | 1 | 1-100-20 |  | Рабочий среднего разряда 2 | 1191 | 1013 | чел.-ч. | чел.-ч. | 1 | 0 | 735429535 | 3.77 | 0 | 0 | 0 | 7.8 | 0 | 0 | 0 | 7.8 | 1 | 1 | 1 | 1 | 0 | 1 | 0 | 0 | 0 | 3.77 |  | 1 | 2 | 55455100 | 1 | 0 | 1 | 0 | 0 | 0 | 0 | 0 | 0 | 0 | 0 | 0 | 0 | 0 | 0 | 0 | 0 | 0 | 0 | 0 | 0 | 0 | 0 | 0 | 0 | 18.0583 | 7.8 | 7.8 | 1 | 29.41 | 0
28 | 55454918 | 55455097 | 44805115 | 54 | 1 | 1 | 3 | 999-9900 |  | Строительный мусор | 1348 | 1009 | т | т | 1000 | 0 | 2102561428 | 0.11 | 0 | 0 | 0 | 0 | 0 | 0 | 0 | 0 | 1 | 1 | 1 | 1 | 0 | 0 | 0 | 0 | 0 | 0.11 |  | 0 | 2 | 55455101 | 1 | 0 | 2 | 0 | 0 | 0 | 0 | 0 | 0 | 0 | 0 | 0 | 0 | 0 | 0 | 0 | 0 | 0 | 0 | 0 | 0 | 0 | 0 | 0 | 0 | 0.5269 | 0 | 0 | 1 | 0 | 0
29 | 55454919 | 55455097 | 44800219 | 54 | 1 | 1 | 1 | 1-100-20 |  | Рабочий среднего разряда 2 | 1191 | 1013 | чел.-ч. | чел.-ч. | 1 | 0 | 735429535 | 3.77 | 0 | 0 | 0 | 284.47 | 0 | 0 | 0 | 7.8 | 1 | 1 | 1 | 36.47 | 0 | 1 | 0 | 0 | 0 | 3.77 |  | 1 | 2 | 55455100 | 1 | 0 | 3 | 0 | 0 | 0 | 0 | 0 | 0 | 0 | 0 | 0 | 0 | 0 | 0 | 0 | 0 | 0 | 0 | 0 | 0 | 0 | 0 | 0 | 0 | 18.0583 | 284.47 | 7.8 | 36.47 | 29.41 | 0
29 | 55454919 | 55455097 | 44805115 | 54 | 1 | 1 | 3 | 999-9900 |  | Строительный мусор | 1348 | 1009 | т | т | 1000 | 0 | 2102561428 | 0.11 | 0 | 0 | 0 | 0 | 0 | 0 | 0 | 0 | 6.82 | 1 | 1 | 1 | 0 | 0 | 0 | 0 | 0 | 0.11 |  | 0 | 2 | 55455101 | 1 | 0 | 4 | 0 | 0 | 0 | 0 | 0 | 0 | 0 | 0 | 0 | 0 | 0 | 0 | 0 | 0 | 0 | 0 | 0 | 0 | 0 | 0 | 0 | 0 | 0.5269 | 0 | 0 | 6.82 | 0 | 0
32 | 55454918 | 55455103 | 53630063 | 70 | 1 | 1 | 1 | 1-100-29 |  | Затраты труда рабочих (Средний разряд - 2,9) | 1191 | 1013 | чел.-ч. | чел.-ч. | 1 | 0 | -961628416 | 45.904 | 0 | 0 | 0 | 8.46 | 0 | 0 | 0 | 8.46 | 1 | 1 | 1 | 1 | 0 | 1 | 1 | 0 | 0 | 57.38 | )*0,8 | 1 | 2 | 55455114 | 1 | 0 | 5 | 0 | 0 | 0 | 0 | 0 | 0 | 0 | 0 | 0 | 0 | 0 | 0 | 0 | 0 | 0 | 0 | 0 | 0 | 0 | 0 | 0 | 0 | 113.8419 | 8.46 | 8.46 | 1 | 388.34 | 0
32 | 55454918 | 55455103 | 53630257 | 70 | 1 | 1 | 1 | 4-100-00 |  | Затраты труда машинистов | 1191 | 1013 | чел.-ч. | чел.-ч. | 1 | 0 | -1417349443 | 0.704 | 0 | 0 | 0 | 0 | 0 | 0 | 0 | 0 | 1 | 1 | 1 | 1 | 0 | 1 | 1 | 0 | 0 | 0.88 | )*0,8 | 2 | 2 | 55455115 | 1 | 0 | 6 | 0 | 0 | 0 | 0 | 0 | 0 | 0 | 0 | 0 | 0 | 0 | 0 | 0 | 0 | 0 | 0 | 0 | 0 | 0 | 0 | 0 | 0 | 1.7459 | 0 | 0 | 1 | 0 | 0
32 | 55454918 | 55455103 | 53792191 | 1 | 1 | 1 | 2 | 91.06.06-048 | ФСЭМ-2001, 91.06.06-048 , приказ Минстроя России № 876/пр от 26.12.2019 | Подъемники одномачтовые, грузоподъемность до 500 кг, высота подъема 45 м | 1367 | 1011 | маш.-ч. | маш.-ч. | 1 | 0 | 1232162608 | 0.088 | 0 | 31.26 | 13.5 | 0 | 0 | 31.26 | 13.5 | 0 | 1 | 1 | 1 | 1 | 0 | 1 | 1 | 0 | 0 | 0.11 | )*0,8 | 0 | 2 | 55455116 | 1 | 0 | 7 | 0 | 0 | 0 | 0 | 0 | 0 | 0 | 0 | 0 | 0 | 0 | 0 | 0 | 0 | 0 | 0 | 0 | 0 | 0 | 0 | 0 | 0 | 0.21824 | 31.26 | 31.26 | 1 | 2.75 | 1.19
32 | 55454918 | 55455103 | 53792927 | 1 | 1 | 1 | 2 | 91.14.02-001 | ФСЭМ-2001, 91.14.02-001 , приказ Минстроя России № 876/пр от 26.12.2019 | Автомобили бортовые, грузоподъемность до 5 т | 1367 | 1011 | маш.-ч. | маш.-ч. | 1 | 0 | 509054691 | 0.616 | 0 | 65.71 | 11.6 | 0 | 0 | 65.71 | 11.6 | 0 | 1 | 1 | 1 | 1 | 0 | 1 | 1 | 0 | 0 | 0.77 | )*0,8 | 0 | 2 | 55455117 | 1 | 0 | 8 | 0 | 0 | 0 | 0 | 0 | 0 | 0 | 0 | 0 | 0 | 0 | 0 | 0 | 0 | 0 | 0 | 0 | 0 | 0 | 0 | 0 | 0 | 1.5277 | 65.71 | 65.71 | 1 | 40.48 | 7.14
32 | 55454918 | 55455103 | 53793792 | 1 | 1 | 1 | 2 | 91.21.22-638 | ФСЭМ-2001, 91.21.22-638 , приказ Минстроя России № 876/пр от 26.12.2019 | Пылесосы промышленные, мощность до 2000 Вт | 1367 | 1011 | маш.-ч. | маш.-ч. | 1 | 0 | 893954064 | 2.88 | 0 | 3.29 | 0 | 0 | 0 | 3.29 | 0 | 0 | 1 | 1 | 1 | 1 | 0 | 1 | 1 | 0 | 0 | 3.6 | )*0,8 | 0 | 2 | 55455118 | 1 | 0 | 9 | 0 | 0 | 0 | 0 | 0 | 0 | 0 | 0 | 0 | 0 | 0 | 0 | 0 | 0 | 0 | 0 | 0 | 0 | 0 | 0 | 0 | 0 | 7.1424 | 3.29 | 3.29 | 1 | 9.47 | 0
32 | 55454918 | 55455103 | 53643040 | 1 | 1 | 1 | 3 | 01.7.07.12-1006 | ФССЦ-2001, 01.7.07.12-1006, приказ Минстроя России № 876/пр от 26.12.2019 | Пленка полиэтиленовая, толщина 80 мкм | 1327 | 1005 | м2 | м2 | 1 | 0 | -748384222 | 0 | 1.94 | 0 | 0 | 0 | 1.94 | 0 | 0 | 0 | 1 | 1 | 1 | 1 | 0 | 1 | 1 | 0 | 0 | 50 | )*0 | 0 | 2 | 55455119 | 1 | 0 | 10 | 0 | 0 | 0 | 0 | 0 | 0 | 0 | 0 | 0 | 0 | 0 | 0 | 0 | 0 | 0 | 0 | 0 | 0 | 0 | 0 | 0 | 0 | 0 | 1.94 | 1.94 | 1 | 0 | 0
32 | 55454918 | 55455103 | 53646032 | 1 | 1 | 1 | 3 | 01.7.20.08-0051 | ФССЦ-2001, 01.7.20.08-0051, приказ Минстроя России № 876/пр от 26.12.2019 | Ветошь | 1346 | 1009 | кг | кг | 1 | 0 | 1052716416 | 0 | 1.82 | 0 | 0 | 0 | 1.82 | 0 | 0 | 0 | 1 | 1 | 1 | 1 | 0 | 1 | 1 | 0 | 0 | 0.5 | )*0 | 0 | 2 | 55455120 | 1 | 0 | 11 | 0 | 0 | 0 | 0 | 0 | 0 | 0 | 0 | 0 | 0 | 0 | 0 | 0 | 0 | 0 | 0 | 0 | 0 | 0 | 0 | 0 | 0 | 0 | 1.82 | 1.82 | 1 | 0 | 0
32 | 55454918 | 55455103 | 53646910 | 1 | 1 | 1 | 3 | 02.3.01.07-0002 | ФССЦ-2001, 02.3.01.07-0002, приказ Минстроя России № 876/пр от 26.12.2019 | Песок кварцевый | 1348 | 1009 | т | т | 1000 | 0 | -1771719913 | 0 | 257 | 0 | 0 | 0 | 257 | 0 | 0 | 0 | 1 | 1 | 1 | 1 | 0 | 1 | 1 | 0 | 0 | 0.16 | )*0 | 0 | 2 | 55455121 | 1 | 0 | 12 | 0 | 0 | 0 | 0 | 0 | 0 | 0 | 0 | 0 | 0 | 0 | 0 | 0 | 0 | 0 | 0 | 0 | 0 | 0 | 0 | 0 | 0 | 0 | 257 | 257 | 1 | 0 | 0
32 | 55454918 | 55455103 | 53647957 | 1 | 1 | 1 | 3 | 04.3.02.02-0102 | ФССЦ-2001, 04.3.02.02-0102, приказ Минстроя России № 876/пр от 26.12.2019 | Состав двухкомпонентный полиуретановый для устройства монолитных покрытий пола | 1346 | 1009 | кг | кг | 1 | 0 | -2084089385 | 0 | 50.19 | 0 | 0 | 0 | 50.19 | 0 | 0 | 0 | 1 | 1 | 1 | 1 | 0 | 1 | 1 | 0 | 0 | 572 | )*0 | 0 | 2 | 55455122 | 1 | 0 | 13 | 0 | 0 | 0 | 0 | 0 | 0 | 0 | 0 | 0 | 0 | 0 | 0 | 0 | 0 | 0 | 0 | 0 | 0 | 0 | 0 | 0 | 0 | 0 | 50.19 | 50.19 | 1 | 0 | 0
32 | 55454918 | 55455103 | 53674799 | 1 | 1 | 1 | 3 | 14.5.09.07-1016 | ФССЦ-2001, 14.5.09.07-1016, приказ Минстроя России № 876/пр от 26.12.2019 | Растворитель органический для очистки от полиуретановых составов | 1296 | 1002 | л | л | 1 | 0 | -288631517 | 0 | 71.7 | 0 | 0 | 0 | 71.7 | 0 | 0 | 0 | 1 | 1 | 1 | 1 | 0 | 1 | 1 | 0 | 0 | 0.2 | )*0 | 0 | 2 | 55455124 | 1 | 0 | 15 | 0 | 0 | 0 | 0 | 0 | 0 | 0 | 0 | 0 | 0 | 0 | 0 | 0 | 0 | 0 | 0 | 0 | 0 | 0 | 0 | 0 | 0 | 0 | 71.7 | 71.7 | 1 | 0 | 0
33 | 55454919 | 55455103 | 53630063 | 70 | 1 | 1 | 1 | 1-100-29 |  | Затраты труда рабочих (Средний разряд - 2,9) | 1191 | 1013 | чел.-ч. | чел.-ч. | 1 | 0 | -961628416 | 45.904 | 0 | 0 | 0 | 308.54 | 0 | 0 | 0 | 8.46 | 1 | 1 | 1 | 36.47 | 0 | 1 | 1 | 0 | 0 | 57.38 | )*0,8 | 1 | 2 | 55455114 | 1 | 0 | 16 | 0 | 0 | 0 | 0 | 0 | 0 | 0 | 0 | 0 | 0 | 0 | 0 | 0 | 0 | 0 | 0 | 0 | 0 | 0 | 0 | 0 | 0 | 113.8419 | 308.54 | 8.46 | 36.47 | 388.34 | 0
33 | 55454919 | 55455103 | 53630257 | 70 | 1 | 1 | 1 | 4-100-00 |  | Затраты труда машинистов | 1191 | 1013 | чел.-ч. | чел.-ч. | 1 | 0 | -1417349443 | 0.704 | 0 | 0 | 0 | 0 | 0 | 0 | 0 | 0 | 1 | 1 | 36.47 | 1 | 0 | 1 | 1 | 0 | 0 | 0.88 | )*0,8 | 2 | 2 | 55455115 | 1 | 0 | 17 | 0 | 0 | 0 | 0 | 0 | 0 | 0 | 0 | 0 | 0 | 0 | 0 | 0 | 0 | 0 | 0 | 0 | 0 | 0 | 0 | 0 | 0 | 1.7459 | 0 | 0 | 1 | 0 | 0
33 | 55454919 | 55455103 | 53792191 | 1 | 1 | 1 | 2 | 91.06.06-048 | ФСЭМ-2001, 91.06.06-048 , приказ Минстроя России № 876/пр от 26.12.2019 | Подъемники одномачтовые, грузоподъемность до 500 кг, высота подъема 45 м | 1367 | 1011 | маш.-ч. | маш.-ч. | 1 | 0 | 1232162608 | 0.088 | 0 | 405.44 | 492.35 | 0 | 0 | 31.26 | 13.5 | 0 | 1 | 12.97 | 36.47 | 1 | 0 | 1 | 1 | 0 | 0 | 0.11 | )*0,8 | 0 | 2 | 55455116 | 1 | 0 | 18 | 0 | 0 | 0 | 0 | 0 | 0 | 0 | 0 | 0 | 0 | 0 | 0 | 0 | 0 | 0 | 0 | 0 | 0 | 0 | 0 | 0 | 0 | 0.21824 | 405.44 | 31.26 | 12.97 | 2.75 | 1.19
33 | 55454919 | 55455103 | 53792927 | 1 | 1 | 1 | 2 | 91.14.02-001 | ФСЭМ-2001, 91.14.02-001 , приказ Минстроя России № 876/пр от 26.12.2019 | Автомобили бортовые, грузоподъемность до 5 т | 1367 | 1011 | маш.-ч. | маш.-ч. | 1 | 0 | 509054691 | 0.616 | 0 | 852.26 | 423.05 | 0 | 0 | 65.71 | 11.6 | 0 | 1 | 12.97 | 36.47 | 1 | 0 | 1 | 1 | 0 | 0 | 0.77 | )*0,8 | 0 | 2 | 55455117 | 1 | 0 | 19 | 0 | 0 | 0 | 0 | 0 | 0 | 0 | 0 | 0 | 0 | 0 | 0 | 0 | 0 | 0 | 0 | 0 | 0 | 0 | 0 | 0 | 0 | 1.5277 | 852.26 | 65.71 | 12.97 | 40.48 | 7.14
33 | 55454919 | 55455103 | 53793792 | 1 | 1 | 1 | 2 | 91.21.22-638 | ФСЭМ-2001, 91.21.22-638 , приказ Минстроя России № 876/пр от 26.12.2019 | Пылесосы промышленные, мощность до 2000 Вт | 1367 | 1011 | маш.-ч. | маш.-ч. | 1 | 0 | 893954064 | 2.88 | 0 | 42.67 | 0 | 0 | 0 | 3.29 | 0 | 0 | 1 | 12.97 | 36.47 | 1 | 0 | 1 | 1 | 0 | 0 | 3.6 | )*0,8 | 0 | 2 | 55455118 | 1 | 0 | 20 | 0 | 0 | 0 | 0 | 0 | 0 | 0 | 0 | 0 | 0 | 0 | 0 | 0 | 0 | 0 | 0 | 0 | 0 | 0 | 0 | 0 | 0 | 7.1424 | 42.67 | 3.29 | 12.97 | 9.47 | 0
33 | 55454919 | 55455103 | 53643040 | 1 | 1 | 1 | 3 | 01.7.07.12-1006 | ФССЦ-2001, 01.7.07.12-1006, приказ Минстроя России № 876/пр от 26.12.2019 | Пленка полиэтиленовая, толщина 80 мкм | 1327 | 1005 | м2 | м2 | 1 | 0 | -748384222 | 0 | 13.23 | 0 | 0 | 0 | 1.94 | 0 | 0 | 0 | 6.82 | 1 | 1 | 1 | 0 | 1 | 1 | 0 | 0 | 50 | )*0 | 0 | 2 | 55455119 | 1 | 0 | 21 | 0 | 0 | 0 | 0 | 0 | 0 | 0 | 0 | 0 | 0 | 0 | 0 | 0 | 0 | 0 | 0 | 0 | 0 | 0 | 0 | 0 | 0 | 0 | 13.23 | 1.94 | 6.82 | 0 | 0
33 | 55454919 | 55455103 | 53646032 | 1 | 1 | 1 | 3 | 01.7.20.08-0051 | ФССЦ-2001, 01.7.20.08-0051, приказ Минстроя России № 876/пр от 26.12.2019 | Ветошь | 1346 | 1009 | кг | кг | 1 | 0 | 1052716416 | 0 | 12.41 | 0 | 0 | 0 | 1.82 | 0 | 0 | 0 | 6.82 | 1 | 1 | 1 | 0 | 1 | 1 | 0 | 0 | 0.5 | )*0 | 0 | 2 | 55455120 | 1 | 0 | 22 | 0 | 0 | 0 | 0 | 0 | 0 | 0 | 0 | 0 | 0 | 0 | 0 | 0 | 0 | 0 | 0 | 0 | 0 | 0 | 0 | 0 | 0 | 0 | 12.41 | 1.82 | 6.82 | 0 | 0
33 | 55454919 | 55455103 | 53646910 | 1 | 1 | 1 | 3 | 02.3.01.07-0002 | ФССЦ-2001, 02.3.01.07-0002, приказ Минстроя России № 876/пр от 26.12.2019 | Песок кварцевый | 1348 | 1009 | т | т | 1000 | 0 | -1771719913 | 0 | 1752.74 | 0 | 0 | 0 | 257 | 0 | 0 | 0 | 6.82 | 1 | 1 | 1 | 0 | 1 | 1 | 0 | 0 | 0.16 | )*0 | 0 | 2 | 55455121 | 1 | 0 | 23 | 0 | 0 | 0 | 0 | 0 | 0 | 0 | 0 | 0 | 0 | 0 | 0 | 0 | 0 | 0 | 0 | 0 | 0 | 0 | 0 | 0 | 0 | 0 | 1752.74 | 257 | 6.82 | 0 | 0
33 | 55454919 | 55455103 | 53647957 | 1 | 1 | 1 | 3 | 04.3.02.02-0102 | ФССЦ-2001, 04.3.02.02-0102, приказ Минстроя России № 876/пр от 26.12.2019 | Состав двухкомпонентный полиуретановый для устройства монолитных покрытий пола | 1346 | 1009 | кг | кг | 1 | 0 | -2084089385 | 0 | 342.3 | 0 | 0 | 0 | 50.19 | 0 | 0 | 0 | 6.82 | 1 | 1 | 1 | 0 | 1 | 1 | 0 | 0 | 572 | )*0 | 0 | 2 | 55455122 | 1 | 0 | 24 | 0 | 0 | 0 | 0 | 0 | 0 | 0 | 0 | 0 | 0 | 0 | 0 | 0 | 0 | 0 | 0 | 0 | 0 | 0 | 0 | 0 | 0 | 0 | 342.3 | 50.19 | 6.82 | 0 | 0
33 | 55454919 | 55455103 | 53674799 | 1 | 1 | 1 | 3 | 14.5.09.07-1016 | ФССЦ-2001, 14.5.09.07-1016, приказ Минстроя России № 876/пр от 26.12.2019 | Растворитель органический для очистки от полиуретановых составов | 1296 | 1002 | л | л | 1 | 0 | -288631517 | 0 | 488.99 | 0 | 0 | 0 | 71.7 | 0 | 0 | 0 | 6.82 | 1 | 1 | 1 | 0 | 1 | 1 | 0 | 0 | 0.2 | )*0 | 0 | 2 | 55455124 | 1 | 0 | 26 | 0 | 0 | 0 | 0 | 0 | 0 | 0 | 0 | 0 | 0 | 0 | 0 | 0 | 0 | 0 | 0 | 0 | 0 | 0 | 0 | 0 | 0 | 0 | 488.99 | 71.7 | 6.82 | 0 | 0
34 | 55454918 | 55455125 | 53630033 | 70 | 1 | 1 | 1 | 1-100-20 |  | Затраты труда рабочих (Средний разряд - 2) | 1191 | 1013 | чел.-ч. | чел.-ч. | 1 | 0 | 2031828327 | 46.01 | 0 | 0 | 0 | 7.8 | 0 | 0 | 0 | 7.8 | 1 | 1 | 1 | 1 | 0 | 1 | 0 | 0 | 0 | 46.01 |  | 1 | 2 | 55455130 | 1 | 0 | 27 | 0 | 0 | 0 | 0 | 0 | 0 | 0 | 0 | 0 | 0 | 0 | 0 | 0 | 0 | 0 | 0 | 0 | 0 | 0 | 0 | 0 | 0 | 126.9876 | 7.8 | 7.8 | 1 | 358.88 | 0
34 | 55454918 | 55455125 | 53630257 | 70 | 1 | 1 | 1 | 4-100-00 |  | Затраты труда машинистов | 1191 | 1013 | чел.-ч. | чел.-ч. | 1 | 0 | -1417349443 | 1.76 | 0 | 0 | 0 | 0 | 0 | 0 | 0 | 0 | 1 | 1 | 1 | 1 | 0 | 1 | 0 | 0 | 0 | 1.76 |  | 2 | 2 | 55455131 | 1 | 0 | 28 | 0 | 0 | 0 | 0 | 0 | 0 | 0 | 0 | 0 | 0 | 0 | 0 | 0 | 0 | 0 | 0 | 0 | 0 | 0 | 0 | 0 | 0 | 4.8576 | 0 | 0 | 1 | 0 | 0
34 | 55454918 | 55455125 | 53792191 | 1 | 1 | 1 | 2 | 91.06.06-048 | ФСЭМ-2001, 91.06.06-048 , приказ Минстроя России № 876/пр от 26.12.2019 | Подъемники одномачтовые, грузоподъемность до 500 кг, высота подъема 45 м | 1367 | 1011 | маш.-ч. | маш.-ч. | 1 | 0 | 1232162608 | 1.76 | 0 | 31.26 | 13.5 | 0 | 0 | 31.26 | 13.5 | 0 | 1 | 1 | 1 | 1 | 0 | 1 | 0 | 0 | 0 | 1.76 |  | 0 | 2 | 55455132 | 1 | 0 | 29 | 0 | 0 | 0 | 0 | 0 | 0 | 0 | 0 | 0 | 0 | 0 | 0 | 0 | 0 | 0 | 0 | 0 | 0 | 0 | 0 | 0 | 0 | 4.8576 | 31.26 | 31.26 | 1 | 55.02 | 23.76
34 | 55454918 | 55455125 | 53634988 | 70 | 1 | 1 | 3 | 999-9900 |  | Строительный мусор | 1348 | 1009 | т | т | 1000 | 0 | 2102561428 | 2.8 | 0 | 0 | 0 | 0 | 0 | 0 | 0 | 0 | 1 | 1 | 1 | 1 | 0 | 0 | 0 | 0 | 0 | 2.8 |  | 0 | 2 | 55455133 | 1 | 0 | 30 | 0 | 0 | 0 | 0 | 0 | 0 | 0 | 0 | 0 | 0 | 0 | 0 | 0 | 0 | 0 | 0 | 0 | 0 | 0 | 0 | 0 | 0 | 7.728 | 0 | 0 | 1 | 0 | 0
35 | 55454919 | 55455125 | 53630033 | 70 | 1 | 1 | 1 | 1-100-20 |  | Затраты труда рабочих (Средний разряд - 2) | 1191 | 1013 | чел.-ч. | чел.-ч. | 1 | 0 | 2031828327 | 46.01 | 0 | 0 | 0 | 284.47 | 0 | 0 | 0 | 7.8 | 1 | 1 | 1 | 36.47 | 0 | 1 | 0 | 0 | 0 | 46.01 |  | 1 | 2 | 55455130 | 1 | 0 | 31 | 0 | 0 | 0 | 0 | 0 | 0 | 0 | 0 | 0 | 0 | 0 | 0 | 0 | 0 | 0 | 0 | 0 | 0 | 0 | 0 | 0 | 0 | 126.9876 | 284.47 | 7.8 | 36.47 | 358.88 | 0
35 | 55454919 | 55455125 | 53630257 | 70 | 1 | 1 | 1 | 4-100-00 |  | Затраты труда машинистов | 1191 | 1013 | чел.-ч. | чел.-ч. | 1 | 0 | -1417349443 | 1.76 | 0 | 0 | 0 | 0 | 0 | 0 | 0 | 0 | 1 | 1 | 36.47 | 1 | 0 | 1 | 0 | 0 | 0 | 1.76 |  | 2 | 2 | 55455131 | 1 | 0 | 32 | 0 | 0 | 0 | 0 | 0 | 0 | 0 | 0 | 0 | 0 | 0 | 0 | 0 | 0 | 0 | 0 | 0 | 0 | 0 | 0 | 0 | 0 | 4.8576 | 0 | 0 | 1 | 0 | 0
35 | 55454919 | 55455125 | 53792191 | 1 | 1 | 1 | 2 | 91.06.06-048 | ФСЭМ-2001, 91.06.06-048 , приказ Минстроя России № 876/пр от 26.12.2019 | Подъемники одномачтовые, грузоподъемность до 500 кг, высота подъема 45 м | 1367 | 1011 | маш.-ч. | маш.-ч. | 1 | 0 | 1232162608 | 1.76 | 0 | 405.44 | 492.35 | 0 | 0 | 31.26 | 13.5 | 0 | 1 | 12.97 | 36.47 | 1 | 0 | 1 | 0 | 0 | 0 | 1.76 |  | 0 | 2 | 55455132 | 1 | 0 | 33 | 0 | 0 | 0 | 0 | 0 | 0 | 0 | 0 | 0 | 0 | 0 | 0 | 0 | 0 | 0 | 0 | 0 | 0 | 0 | 0 | 0 | 0 | 4.8576 | 405.44 | 31.26 | 12.97 | 55.02 | 23.76
35 | 55454919 | 55455125 | 53634988 | 70 | 1 | 1 | 3 | 999-9900 |  | Строительный мусор | 1348 | 1009 | т | т | 1000 | 0 | 2102561428 | 2.8 | 0 | 0 | 0 | 0 | 0 | 0 | 0 | 0 | 6.82 | 1 | 1 | 1 | 0 | 0 | 0 | 0 | 0 | 2.8 |  | 0 | 2 | 55455133 | 1 | 0 | 34 | 0 | 0 | 0 | 0 | 0 | 0 | 0 | 0 | 0 | 0 | 0 | 0 | 0 | 0 | 0 | 0 | 0 | 0 | 0 | 0 | 0 | 0 | 7.728 | 0 | 0 | 6.82 | 0 | 0
38 | 55454918 | 55455135 | 51126788 | 68 | 1 | 1 | 1 | 1-100-30 |  | Затраты труда рабочих (Средний разряд - 3) | 1191 | 1013 | чел.-ч. | чел.-ч. | 1 | 0 | 1049124552 | 111.2 | 0 | 0 | 0 | 8.53 | 0 | 0 | 0 | 8.53 | 1 | 1 | 1 | 1 | 0 | 1 | 1 | 0 | 0 | 111.2 |  | 1 | 2 | 55455142 | 1 | 0 | 35 | 0 | 0 | 0 | 0 | 0 | 0 | 0 | 0 | 0 | 0 | 0 | 0 | 0 | 0 | 0 | 0 | 0 | 0 | 0 | 0 | 0 | 0 | 581.576 | 8.53 | 8.53 | 1 | 948.54 | 0
38 | 55454918 | 55455135 | 51127040 | 68 | 1 | 1 | 1 | 4-100-00 |  | Затраты труда машинистов | 1191 | 1013 | чел.-ч. | чел.-ч. | 1 | 0 | -1417349443 | 1.8 | 0 | 0 | 0 | 0 | 0 | 0 | 0 | 0 | 1 | 1 | 1 | 1 | 0 | 1 | 1 | 0 | 0 | 1.8 |  | 2 | 2 | 55455143 | 1 | 0 | 36 | 0 | 0 | 0 | 0 | 0 | 0 | 0 | 0 | 0 | 0 | 0 | 0 | 0 | 0 | 0 | 0 | 0 | 0 | 0 | 0 | 0 | 0 | 9.414 | 0 | 0 | 1 | 0 | 0
38 | 55454918 | 55455135 | 51289370 | 1 | 1 | 1 | 2 | 91.06.06-048 | ФСЭМ-2001, 91.06.06-048 , приказ Минстроя России № 876/пр от 26.12.2019 | Подъемники одномачтовые, грузоподъемность до 500 кг, высота подъема 45 м | 1367 | 1011 | маш.-ч. | маш.-ч. | 1 | 0 | 1098214667 | 1.8 | 0 | 31.26 | 13.5 | 0 | 0 | 31.26 | 13.5 | 0 | 1 | 1 | 1 | 1 | 0 | 1 | 1 | 0 | 0 | 1.8 |  | 0 | 2 | 55455144 | 1 | 0 | 37 | 0 | 0 | 0 | 0 | 0 | 0 | 0 | 0 | 0 | 0 | 0 | 0 | 0 | 0 | 0 | 0 | 0 | 0 | 0 | 0 | 0 | 0 | 9.414 | 31.26 | 31.26 | 1 | 56.27 | 24.3
38 | 55454918 | 55455135 | 51290346 | 1 | 1 | 1 | 2 | 91.18.01-508 | ФСЭМ-2001, 91.18.01-508 , приказ Минстроя России № 876/пр от 26.12.2019 | Компрессоры передвижные с электродвигателем, производительность до 5,0 м3/мин | 1367 | 1011 | маш.-ч. | маш.-ч. | 1 | 0 | -819359457 | 19.2 | 0 | 48.81 | 0 | 0 | 0 | 48.81 | 0 | 0 | 1 | 1 | 1 | 1 | 0 | 1 | 1 | 0 | 0 | 19.2 |  | 0 | 2 | 55455145 | 1 | 0 | 38 | 0 | 0 | 0 | 0 | 0 | 0 | 0 | 0 | 0 | 0 | 0 | 0 | 0 | 0 | 0 | 0 | 0 | 0 | 0 | 0 | 0 | 0 | 100.416 | 48.81 | 48.81 | 1 | 937.15 | 0
38 | 55454918 | 55455135 | 51290802 | 1 | 1 | 1 | 2 | 91.21.10-003 | ФСЭМ-2001, 91.21.10-003 , приказ Минстроя России № 876/пр от 26.12.2019 | Молотки при работе от передвижных компрессорных станций отбойные пневматические | 1367 | 1011 | маш.-ч. | маш.-ч. | 1 | 0 | -971307430 | 38.4 | 0 | 1.53 | 0 | 0 | 0 | 1.53 | 0 | 0 | 1 | 1 | 1 | 1 | 0 | 1 | 1 | 0 | 0 | 38.4 |  | 0 | 2 | 55455146 | 1 | 0 | 39 | 0 | 0 | 0 | 0 | 0 | 0 | 0 | 0 | 0 | 0 | 0 | 0 | 0 | 0 | 0 | 0 | 0 | 0 | 0 | 0 | 0 | 0 | 200.832 | 1.53 | 1.53 | 1 | 58.75 | 0
38 | 55454918 | 55455135 | 51131816 | 68 | 1 | 1 | 3 | 999-9900 |  | Строительный мусор | 1348 | 1009 | т | т | 1000 | 0 | 2102561428 | 33 | 0 | 0 | 0 | 0 | 0 | 0 | 0 | 0 | 1 | 1 | 1 | 1 | 0 | 0 | 1 | 0 | 0 | 33 |  | 0 | 2 | 55455147 | 1 | 0 | 40 | 0 | 0 | 0 | 0 | 0 | 0 | 0 | 0 | 0 | 0 | 0 | 0 | 0 | 0 | 0 | 0 | 0 | 0 | 0 | 0 | 0 | 0 | 172.59 | 0 | 0 | 1 | 0 | 0
39 | 55454919 | 55455135 | 51126788 | 68 | 1 | 1 | 1 | 1-100-30 |  | Затраты труда рабочих (Средний разряд - 3) | 1191 | 1013 | чел.-ч. | чел.-ч. | 1 | 0 | 1049124552 | 111.2 | 0 | 0 | 0 | 311.09 | 0 | 0 | 0 | 8.53 | 1 | 1 | 1 | 36.47 | 0 | 1 | 1 | 0 | 0 | 111.2 |  | 1 | 2 | 55455142 | 1 | 0 | 41 | 0 | 0 | 0 | 0 | 0 | 0 | 0 | 0 | 0 | 0 | 0 | 0 | 0 | 0 | 0 | 0 | 0 | 0 | 0 | 0 | 0 | 0 | 581.576 | 311.09 | 8.53 | 36.47 | 948.54 | 0
39 | 55454919 | 55455135 | 51127040 | 68 | 1 | 1 | 1 | 4-100-00 |  | Затраты труда машинистов | 1191 | 1013 | чел.-ч. | чел.-ч. | 1 | 0 | -1417349443 | 1.8 | 0 | 0 | 0 | 0 | 0 | 0 | 0 | 0 | 1 | 1 | 36.47 | 1 | 0 | 1 | 1 | 0 | 0 | 1.8 |  | 2 | 2 | 55455143 | 1 | 0 | 42 | 0 | 0 | 0 | 0 | 0 | 0 | 0 | 0 | 0 | 0 | 0 | 0 | 0 | 0 | 0 | 0 | 0 | 0 | 0 | 0 | 0 | 0 | 9.414 | 0 | 0 | 1 | 0 | 0
39 | 55454919 | 55455135 | 51289370 | 1 | 1 | 1 | 2 | 91.06.06-048 | ФСЭМ-2001, 91.06.06-048 , приказ Минстроя России № 876/пр от 26.12.2019 | Подъемники одномачтовые, грузоподъемность до 500 кг, высота подъема 45 м | 1367 | 1011 | маш.-ч. | маш.-ч. | 1 | 0 | 1098214667 | 1.8 | 0 | 405.44 | 492.35 | 0 | 0 | 31.26 | 13.5 | 0 | 1 | 12.97 | 36.47 | 1 | 0 | 1 | 1 | 0 | 0 | 1.8 |  | 0 | 2 | 55455144 | 1 | 0 | 43 | 0 | 0 | 0 | 0 | 0 | 0 | 0 | 0 | 0 | 0 | 0 | 0 | 0 | 0 | 0 | 0 | 0 | 0 | 0 | 0 | 0 | 0 | 9.414 | 405.44 | 31.26 | 12.97 | 56.27 | 24.3
39 | 55454919 | 55455135 | 51290346 | 1 | 1 | 1 | 2 | 91.18.01-508 | ФСЭМ-2001, 91.18.01-508 , приказ Минстроя России № 876/пр от 26.12.2019 | Компрессоры передвижные с электродвигателем, производительность до 5,0 м3/мин | 1367 | 1011 | маш.-ч. | маш.-ч. | 1 | 0 | -819359457 | 19.2 | 0 | 633.07 | 0 | 0 | 0 | 48.81 | 0 | 0 | 1 | 12.97 | 36.47 | 1 | 0 | 1 | 1 | 0 | 0 | 19.2 |  | 0 | 2 | 55455145 | 1 | 0 | 44 | 0 | 0 | 0 | 0 | 0 | 0 | 0 | 0 | 0 | 0 | 0 | 0 | 0 | 0 | 0 | 0 | 0 | 0 | 0 | 0 | 0 | 0 | 100.416 | 633.07 | 48.81 | 12.97 | 937.15 | 0
39 | 55454919 | 55455135 | 51290802 | 1 | 1 | 1 | 2 | 91.21.10-003 | ФСЭМ-2001, 91.21.10-003 , приказ Минстроя России № 876/пр от 26.12.2019 | Молотки при работе от передвижных компрессорных станций отбойные пневматические | 1367 | 1011 | маш.-ч. | маш.-ч. | 1 | 0 | -971307430 | 38.4 | 0 | 19.84 | 0 | 0 | 0 | 1.53 | 0 | 0 | 1 | 12.97 | 36.47 | 1 | 0 | 1 | 1 | 0 | 0 | 38.4 |  | 0 | 2 | 55455146 | 1 | 0 | 45 | 0 | 0 | 0 | 0 | 0 | 0 | 0 | 0 | 0 | 0 | 0 | 0 | 0 | 0 | 0 | 0 | 0 | 0 | 0 | 0 | 0 | 0 | 200.832 | 19.84 | 1.53 | 12.97 | 58.75 | 0
39 | 55454919 | 55455135 | 51131816 | 68 | 1 | 1 | 3 | 999-9900 |  | Строительный мусор | 1348 | 1009 | т | т | 1000 | 0 | 2102561428 | 33 | 0 | 0 | 0 | 0 | 0 | 0 | 0 | 0 | 6.82 | 1 | 1 | 1 | 0 | 0 | 1 | 0 | 0 | 33 |  | 0 | 2 | 55455147 | 1 | 0 | 46 | 0 | 0 | 0 | 0 | 0 | 0 | 0 | 0 | 0 | 0 | 0 | 0 | 0 | 0 | 0 | 0 | 0 | 0 | 0 | 0 | 0 | 0 | 172.59 | 0 | 0 | 6.82 | 0 | 0
42 | 55454918 | 55455149 | 53630067 | 70 | 1 | 1 | 1 | 1-100-30 |  | Затраты труда рабочих (Средний разряд - 3) | 1191 | 1013 | чел.-ч. | чел.-ч. | 1 | 0 | 1049124552 | -73.44 | 0 | 0 | 0 | 8.53 | 0 | 0 | 0 | 8.53 | 1 | 1 | 1 | 1 | 0 | 1 | 1 | 0 | 0 | 2.72 | )*(-27) | 1 | 2 | 55455152 | 1 | 0 | 47 | 0 | 0 | 0 | 0 | 0 | 0 | 0 | 0 | 0 | 0 | 0 | 0 | 0 | 0 | 0 | 0 | 0 | 0 | 0 | 0 | 0 | 0 | -384.0912 | 8.53 | 8.53 | 1 | -626.4 | 0
42 | 55454918 | 55455149 | 53634988 | 70 | 1 | 1 | 3 | 999-9900 |  | Строительный мусор | 1348 | 1009 | т | т | 1000 | 0 | 2102561428 | -29.7 | 0 | 0 | 0 | 0 | 0 | 0 | 0 | 0 | 1 | 1 | 1 | 1 | 0 | 0 | 1 | 0 | 0 | 1.1 | )*(-27) | 0 | 2 | 55455153 | 1 | 0 | 48 | 0 | 0 | 0 | 0 | 0 | 0 | 0 | 0 | 0 | 0 | 0 | 0 | 0 | 0 | 0 | 0 | 0 | 0 | 0 | 0 | 0 | 0 | -155.331 | 0 | 0 | 1 | 0 | 0
43 | 55454919 | 55455149 | 53630067 | 70 | 1 | 1 | 1 | 1-100-30 |  | Затраты труда рабочих (Средний разряд - 3) | 1191 | 1013 | чел.-ч. | чел.-ч. | 1 | 0 | 1049124552 | -73.44 | 0 | 0 | 0 | 311.09 | 0 | 0 | 0 | 8.53 | 1 | 1 | 1 | 36.47 | 0 | 1 | 1 | 0 | 0 | 2.72 | )*(-27) | 1 | 2 | 55455152 | 1 | 0 | 49 | 0 | 0 | 0 | 0 | 0 | 0 | 0 | 0 | 0 | 0 | 0 | 0 | 0 | 0 | 0 | 0 | 0 | 0 | 0 | 0 | 0 | 0 | -384.0912 | 311.09 | 8.53 | 36.47 | -626.4 | 0
43 | 55454919 | 55455149 | 53634988 | 70 | 1 | 1 | 3 | 999-9900 |  | Строительный мусор | 1348 | 1009 | т | т | 1000 | 0 | 2102561428 | -29.7 | 0 | 0 | 0 | 0 | 0 | 0 | 0 | 0 | 6.82 | 1 | 1 | 1 | 0 | 0 | 1 | 0 | 0 | 1.1 | )*(-27) | 0 | 2 | 55455153 | 1 | 0 | 50 | 0 | 0 | 0 | 0 | 0 | 0 | 0 | 0 | 0 | 0 | 0 | 0 | 0 | 0 | 0 | 0 | 0 | 0 | 0 | 0 | 0 | 0 | -155.331 | 0 | 0 | 6.82 | 0 | 0
46 | 55454918 | 55455155 | 51126788 | 68 | 1 | 1 | 1 | 1-100-30 |  | Затраты труда рабочих (Средний разряд - 3) | 1191 | 1013 | чел.-ч. | чел.-ч. | 1 | 0 | 1049124552 | 30.061 | 0 | 0 | 0 | 8.53 | 0 | 0 | 0 | 8.53 | 1 | 1 | 1 | 1 | 0 | 1 | 1 | 0 | 0 | 26.14 | )*1,15 | 1 | 2 | 55455166 | 1 | 0 | 51 | 0 | 0 | 0 | 0 | 0 | 0 | 0 | 0 | 0 | 0 | 0 | 0 | 0 | 0 | 0 | 0 | 0 | 0 | 0 | 0 | 0 | 0 | 157.219 | 8.53 | 8.53 | 1 | 256.42 | 0
46 | 55454918 | 55455155 | 51127040 | 68 | 1 | 1 | 1 | 4-100-00 |  | Затраты труда машинистов | 1191 | 1013 | чел.-ч. | чел.-ч. | 1 | 0 | -1417349443 | 0.1125 | 0 | 0 | 0 | 0 | 0 | 0 | 0 | 0 | 1 | 1 | 1 | 1 | 0 | 1 | 1 | 0 | 0 | 0.09 | )*1,25 | 2 | 2 | 55455167 | 1 | 0 | 52 | 0 | 0 | 0 | 0 | 0 | 0 | 0 | 0 | 0 | 0 | 0 | 0 | 0 | 0 | 0 | 0 | 0 | 0 | 0 | 0 | 0 | 0 | 0.58837 | 0 | 0 | 1 | 0 | 0
46 | 55454918 | 55455155 | 51289368 | 1 | 1 | 1 | 2 | 91.06.06-046 | ФСЭМ-2001, 91.06.06-046 , приказ Минстроя России № 876/пр от 26.12.2019 | Подъемники одномачтовые, грузоподъемность до 500 кг, высота подъема 25 м | 1367 | 1011 | маш.-ч. | маш.-ч. | 1 | 0 | 827510958 | 0.0875 | 0 | 27.66 | 11.6 | 0 | 0 | 27.66 | 11.6 | 0 | 1 | 1 | 1 | 1 | 0 | 1 | 1 | 0 | 0 | 0.07 | )*1,25 | 0 | 2 | 55455168 | 1 | 0 | 53 | 0 | 0 | 0 | 0 | 0 | 0 | 0 | 0 | 0 | 0 | 0 | 0 | 0 | 0 | 0 | 0 | 0 | 0 | 0 | 0 | 0 | 0 | 0.45763 | 27.66 | 27.66 | 1 | 2.43 | 1.01
46 | 55454918 | 55455155 | 51290110 | 1 | 1 | 1 | 2 | 91.14.02-001 | ФСЭМ-2001, 91.14.02-001 , приказ Минстроя России № 876/пр от 26.12.2019 | Автомобили бортовые, грузоподъемность до 5 т | 1367 | 1011 | маш.-ч. | маш.-ч. | 1 | 0 | 2001246382 | 0.025 | 0 | 65.71 | 11.6 | 0 | 0 | 65.71 | 11.6 | 0 | 1 | 1 | 1 | 1 | 0 | 1 | 1 | 0 | 0 | 0.02 | )*1,25 | 0 | 2 | 55455169 | 1 | 0 | 54 | 0 | 0 | 0 | 0 | 0 | 0 | 0 | 0 | 0 | 0 | 0 | 0 | 0 | 0 | 0 | 0 | 0 | 0 | 0 | 0 | 0 | 0 | 0.13075 | 65.71 | 65.71 | 1 | 1.64 | 0.29
46 | 55454918 | 55455155 | 51290980 | 1 | 1 | 1 | 2 | 91.21.22-638 | ФСЭМ-2001, 91.21.22-638 , приказ Минстроя России № 876/пр от 26.12.2019 | Пылесосы промышленные, мощность до 2000 Вт | 1367 | 1011 | маш.-ч. | маш.-ч. | 1 | 0 | 1549254237 | 3.5 | 0 | 3.29 | 0 | 0 | 0 | 3.29 | 0 | 0 | 1 | 1 | 1 | 1 | 0 | 1 | 1 | 0 | 0 | 2.8 | )*1,25 | 0 | 2 | 55455170 | 1 | 0 | 55 | 0 | 0 | 0 | 0 | 0 | 0 | 0 | 0 | 0 | 0 | 0 | 0 | 0 | 0 | 0 | 0 | 0 | 0 | 0 | 0 | 0 | 0 | 18.305 | 3.29 | 3.29 | 1 | 11.51 | 0
46 | 55454918 | 55455155 | 51139447 | 1 | 1 | 1 | 3 | 01.7.03.01-0001 | ФССЦ-2001, 01.7.03.01-0001, приказ Минстроя России № 876/пр от 26.12.2019 | Вода | 1339 | 1007 | м3 | м3 | 1 | 0 | 929815444 | 0.16 | 2.44 | 0 | 0 | 0 | 2.44 | 0 | 0 | 0 | 1 | 1 | 1 | 1 | 0 | 1 | 0 | 0 | 0 | 0.16 |  | 0 | 2 | 55455171 | 1 | 0 | 56 | 0 | 0 | 0 | 0 | 0 | 0 | 0 | 0 | 0 | 0 | 0 | 0 | 0 | 0 | 0 | 0 | 0 | 0 | 0 | 0 | 0 | 0 | 0.8368 | 2.44 | 2.44 | 1 | 0.39 | 0
46 | 55454918 | 55455155 | 51139938 | 1 | 1 | 1 | 3 | 01.7.07.12-1006 | ФССЦ-2001, 01.7.07.12-1006, приказ Минстроя России № 876/пр от 26.12.2019 | Пленка полиэтиленовая, толщина 80 мкм | 1327 | 1005 | м2 | м2 | 1 | 0 | 404921152 | 10 | 1.94 | 0 | 0 | 0 | 1.94 | 0 | 0 | 0 | 1 | 1 | 1 | 1 | 0 | 1 | 0 | 0 | 0 | 10 |  | 0 | 2 | 55455172 | 1 | 0 | 57 | 0 | 0 | 0 | 0 | 0 | 0 | 0 | 0 | 0 | 0 | 0 | 0 | 0 | 0 | 0 | 0 | 0 | 0 | 0 | 0 | 0 | 0 | 52.3 | 1.94 | 1.94 | 1 | 19.4 | 0
46 | 55454918 | 55455155 | 53647946 | 1 | 1 | 1 | 3 | 04.3.02.01-0502 | ФССЦ-2001, 04.3.02.01-0502, приказ Минстроя России № 876/пр от 26.12.2019 | Смесь самовыравнивающая быстротвердеющая для полов "БИРСС 34Р" | 1348 | 1009 | т | т | 1000 | 0 | -224352410 | 0.45095 | 2682.59 | 0 | 0 | 0 | 2682.59 | 0 | 0 | 0 | 1 | 1 | 1 | 1 | 0 | 0 | 0 | 0 | 0 | 0.45095 |  | 0 | 1 | -1 | 0 | 0 |  | 0 | 0 | 0 | 0 | 0 | 0 | 0 | 0 | 0 | 0 | 0 | 0 | 0 | 0 | 0 | 0 | 0 | 0 | 0 | 0 | 0 | 0 | 2.3585 | 2682.59 | 2682.59 | 1 | 1209.71 | 0
46 | 55454918 | 55455155 | 53672807 | 1 | 1 | 1 | 3 | 14.1.02.03-0002 | ФССЦ-2001, 14.1.02.03-0002, приказ Минстроя России № 876/пр от 26.12.2019 | Клей ПВА | 1346 | 1009 | кг | кг | 1 | 0 | 991060895 | 9.9828 | 15.9 | 0 | 0 | 0 | 15.9 | 0 | 0 | 0 | 1 | 1 | 1 | 1 | 0 | 0 | 0 | 0 | 0 | 9.9828 |  | 0 | 1 | -1 | 0 | 0 |  | 0 | 0 | 0 | 0 | 0 | 0 | 0 | 0 | 0 | 0 | 0 | 0 | 0 | 0 | 0 | 0 | 0 | 0 | 0 | 0 | 0 | 0 | 52.21 | 15.9 | 15.9 | 1 | 158.73 | 0
46 | 55454918 | 55455155 | 53673681 | 1 | 1 | 1 | 3 | 14.4.01.02-0012 | ФССЦ-2001, 14.4.01.02-0012, приказ Минстроя России № 876/пр от 26.12.2019 | Грунтовка укрепляющая, глубокого проникновения, быстросохнущая, паропроницаемая | 1346 | 1009 | кг | кг | 1 | 0 | -1209026283 | 20 | 13.08 | 0 | 0 | 0 | 13.08 | 0 | 0 | 0 | 1 | 1 | 1 | 1 | 0 | 0 | 0 | 0 | 0 | 20 |  | 0 | 1 | -1 | 0 | 0 |  | 0 | 0 | 0 | 0 | 0 | 0 | 0 | 0 | 0 | 0 | 0 | 0 | 0 | 0 | 0 | 0 | 0 | 0 | 0 | 0 | 0 | 0 | 104.6 | 13.08 | 13.08 | 1 | 261.6 | 0
47 | 55454919 | 55455155 | 51126788 | 68 | 1 | 1 | 1 | 1-100-30 |  | Затраты труда рабочих (Средний разряд - 3) | 1191 | 1013 | чел.-ч. | чел.-ч. | 1 | 0 | 1049124552 | 30.061 | 0 | 0 | 0 | 311.09 | 0 | 0 | 0 | 8.53 | 1 | 1 | 1 | 36.47 | 0 | 1 | 1 | 0 | 0 | 26.14 | )*1,15 | 1 | 2 | 55455166 | 1 | 0 | 60 | 0 | 0 | 0 | 0 | 0 | 0 | 0 | 0 | 0 | 0 | 0 | 0 | 0 | 0 | 0 | 0 | 0 | 0 | 0 | 0 | 0 | 0 | 157.219 | 311.09 | 8.53 | 36.47 | 256.42 | 0
47 | 55454919 | 55455155 | 51127040 | 68 | 1 | 1 | 1 | 4-100-00 |  | Затраты труда машинистов | 1191 | 1013 | чел.-ч. | чел.-ч. | 1 | 0 | -1417349443 | 0.1125 | 0 | 0 | 0 | 0 | 0 | 0 | 0 | 0 | 1 | 1 | 36.47 | 1 | 0 | 1 | 1 | 0 | 0 | 0.09 | )*1,25 | 2 | 2 | 55455167 | 1 | 0 | 61 | 0 | 0 | 0 | 0 | 0 | 0 | 0 | 0 | 0 | 0 | 0 | 0 | 0 | 0 | 0 | 0 | 0 | 0 | 0 | 0 | 0 | 0 | 0.58837 | 0 | 0 | 1 | 0 | 0
47 | 55454919 | 55455155 | 51289368 | 1 | 1 | 1 | 2 | 91.06.06-046 | ФСЭМ-2001, 91.06.06-046 , приказ Минстроя России № 876/пр от 26.12.2019 | Подъемники одномачтовые, грузоподъемность до 500 кг, высота подъема 25 м | 1367 | 1011 | маш.-ч. | маш.-ч. | 1 | 0 | 827510958 | 0.0875 | 0 | 358.75 | 423.05 | 0 | 0 | 27.66 | 11.6 | 0 | 1 | 12.97 | 36.47 | 1 | 0 | 1 | 1 | 0 | 0 | 0.07 | )*1,25 | 0 | 2 | 55455168 | 1 | 0 | 62 | 0 | 0 | 0 | 0 | 0 | 0 | 0 | 0 | 0 | 0 | 0 | 0 | 0 | 0 | 0 | 0 | 0 | 0 | 0 | 0 | 0 | 0 | 0.45763 | 358.75 | 27.66 | 12.97 | 2.43 | 1.01
47 | 55454919 | 55455155 | 51290110 | 1 | 1 | 1 | 2 | 91.14.02-001 | ФСЭМ-2001, 91.14.02-001 , приказ Минстроя России № 876/пр от 26.12.2019 | Автомобили бортовые, грузоподъемность до 5 т | 1367 | 1011 | маш.-ч. | маш.-ч. | 1 | 0 | 2001246382 | 0.025 | 0 | 852.26 | 423.05 | 0 | 0 | 65.71 | 11.6 | 0 | 1 | 12.97 | 36.47 | 1 | 0 | 1 | 1 | 0 | 0 | 0.02 | )*1,25 | 0 | 2 | 55455169 | 1 | 0 | 63 | 0 | 0 | 0 | 0 | 0 | 0 | 0 | 0 | 0 | 0 | 0 | 0 | 0 | 0 | 0 | 0 | 0 | 0 | 0 | 0 | 0 | 0 | 0.13075 | 852.26 | 65.71 | 12.97 | 1.64 | 0.29
47 | 55454919 | 55455155 | 51290980 | 1 | 1 | 1 | 2 | 91.21.22-638 | ФСЭМ-2001, 91.21.22-638 , приказ Минстроя России № 876/пр от 26.12.2019 | Пылесосы промышленные, мощность до 2000 Вт | 1367 | 1011 | маш.-ч. | маш.-ч. | 1 | 0 | 1549254237 | 3.5 | 0 | 42.67 | 0 | 0 | 0 | 3.29 | 0 | 0 | 1 | 12.97 | 36.47 | 1 | 0 | 1 | 1 | 0 | 0 | 2.8 | )*1,25 | 0 | 2 | 55455170 | 1 | 0 | 64 | 0 | 0 | 0 | 0 | 0 | 0 | 0 | 0 | 0 | 0 | 0 | 0 | 0 | 0 | 0 | 0 | 0 | 0 | 0 | 0 | 0 | 0 | 18.305 | 42.67 | 3.29 | 12.97 | 11.51 | 0
47 | 55454919 | 55455155 | 51139447 | 1 | 1 | 1 | 3 | 01.7.03.01-0001 | ФССЦ-2001, 01.7.03.01-0001, приказ Минстроя России № 876/пр от 26.12.2019 | Вода | 1339 | 1007 | м3 | м3 | 1 | 0 | 929815444 | 0.16 | 16.64 | 0 | 0 | 0 | 2.44 | 0 | 0 | 0 | 6.82 | 1 | 1 | 1 | 0 | 1 | 0 | 0 | 0 | 0.16 |  | 0 | 2 | 55455171 | 1 | 0 | 65 | 0 | 0 | 0 | 0 | 0 | 0 | 0 | 0 | 0 | 0 | 0 | 0 | 0 | 0 | 0 | 0 | 0 | 0 | 0 | 0 | 0 | 0 | 0.8368 | 16.64 | 2.44 | 6.82 | 0.39 | 0
47 | 55454919 | 55455155 | 51139938 | 1 | 1 | 1 | 3 | 01.7.07.12-1006 | ФССЦ-2001, 01.7.07.12-1006, приказ Минстроя России № 876/пр от 26.12.2019 | Пленка полиэтиленовая, толщина 80 мкм | 1327 | 1005 | м2 | м2 | 1 | 0 | 404921152 | 10 | 13.23 | 0 | 0 | 0 | 1.94 | 0 | 0 | 0 | 6.82 | 1 | 1 | 1 | 0 | 1 | 0 | 0 | 0 | 10 |  | 0 | 2 | 55455172 | 1 | 0 | 66 | 0 | 0 | 0 | 0 | 0 | 0 | 0 | 0 | 0 | 0 | 0 | 0 | 0 | 0 | 0 | 0 | 0 | 0 | 0 | 0 | 0 | 0 | 52.3 | 13.23 | 1.94 | 6.82 | 19.4 | 0
47 | 55454919 | 55455155 | 53647946 | 1 | 1 | 1 | 3 | 04.3.02.01-0502 | ФССЦ-2001, 04.3.02.01-0502, приказ Минстроя России № 876/пр от 26.12.2019 | Смесь самовыравнивающая быстротвердеющая для полов "БИРСС 34Р" | 1348 | 1009 | т | т | 1000 | 0 | -224352410 | 0.45095 | 18295.26 | 0 | 0 | 0 | 2682.59 | 0 | 0 | 0 | 6.82 | 1 | 1 | 1 | 0 | 0 | 0 | 0 | 0 | 0.45095 |  | 0 | 1 | -1 | 0 | 0 |  | 0 | 0 | 0 | 0 | 0 | 0 | 0 | 0 | 0 | 0 | 0 | 0 | 0 | 0 | 0 | 0 | 0 | 0 | 0 | 0 | 0 | 0 | 2.3585 | 18295.26 | 2682.59 | 6.82 | 1209.71 | 0
47 | 55454919 | 55455155 | 53672807 | 1 | 1 | 1 | 3 | 14.1.02.03-0002 | ФССЦ-2001, 14.1.02.03-0002, приказ Минстроя России № 876/пр от 26.12.2019 | Клей ПВА | 1346 | 1009 | кг | кг | 1 | 0 | 991060895 | 9.9828 | 108.44 | 0 | 0 | 0 | 15.9 | 0 | 0 | 0 | 6.82 | 1 | 1 | 1 | 0 | 0 | 0 | 0 | 0 | 9.9828 |  | 0 | 1 | -1 | 0 | 0 |  | 0 | 0 | 0 | 0 | 0 | 0 | 0 | 0 | 0 | 0 | 0 | 0 | 0 | 0 | 0 | 0 | 0 | 0 | 0 | 0 | 0 | 0 | 52.21 | 108.44 | 15.9 | 6.82 | 158.73 | 0
47 | 55454919 | 55455155 | 53673681 | 1 | 1 | 1 | 3 | 14.4.01.02-0012 | ФССЦ-2001, 14.4.01.02-0012, приказ Минстроя России № 876/пр от 26.12.2019 | Грунтовка укрепляющая, глубокого проникновения, быстросохнущая, паропроницаемая | 1346 | 1009 | кг | кг | 1 | 0 | -1209026283 | 20 | 89.21 | 0 | 0 | 0 | 13.08 | 0 | 0 | 0 | 6.82 | 1 | 1 | 1 | 0 | 0 | 0 | 0 | 0 | 20 |  | 0 | 1 | -1 | 0 | 0 |  | 0 | 0 | 0 | 0 | 0 | 0 | 0 | 0 | 0 | 0 | 0 | 0 | 0 | 0 | 0 | 0 | 0 | 0 | 0 | 0 | 0 | 0 | 104.6 | 89.21 | 13.08 | 6.82 | 261.6 | 0
54 | 55454918 | 55455178 | 51126788 | 68 | 1 | 1 | 1 | 1-100-30 |  | Затраты труда рабочих (Средний разряд - 3) | 1191 | 1013 | чел.-ч. | чел.-ч. | 1 | 0 | 1049124552 | 18.7565 | 0 | 0 | 0 | 8.53 | 0 | 0 | 0 | 8.53 | 1 | 1 | 1 | 1 | 0 | 1 | 1 | 0 | 0 | 2.33 | )*1,15)*7 | 1 | 2 | 55455185 | 1 | 0 | 69 | 0 | 0 | 0 | 0 | 0 | 0 | 0 | 0 | 0 | 0 | 0 | 0 | 0 | 0 | 0 | 0 | 0 | 0 | 0 | 0 | 0 | 0 | 98.0965 | 8.53 | 8.53 | 1 | 159.95 | 0
54 | 55454918 | 55455178 | 51127040 | 68 | 1 | 1 | 1 | 4-100-00 |  | Затраты труда машинистов | 1191 | 1013 | чел.-ч. | чел.-ч. | 1 | 0 | -1417349443 | 0.2625 | 0 | 0 | 0 | 0 | 0 | 0 | 0 | 0 | 1 | 1 | 1 | 1 | 0 | 1 | 1 | 0 | 0 | 0.03 | )*1,25)*7 | 2 | 2 | 55455186 | 1 | 0 | 70 | 0 | 0 | 0 | 0 | 0 | 0 | 0 | 0 | 0 | 0 | 0 | 0 | 0 | 0 | 0 | 0 | 0 | 0 | 0 | 0 | 0 | 0 | 1.3729 | 0 | 0 | 1 | 0 | 0
54 | 55454918 | 55455178 | 51289368 | 1 | 1 | 1 | 2 | 91.06.06-046 | ФСЭМ-2001, 91.06.06-046 , приказ Минстроя России № 876/пр от 26.12.2019 | Подъемники одномачтовые, грузоподъемность до 500 кг, высота подъема 25 м | 1367 | 1011 | маш.-ч. | маш.-ч. | 1 | 0 | 827510958 | 0.16625 | 0 | 27.66 | 11.6 | 0 | 0 | 27.66 | 11.6 | 0 | 1 | 1 | 1 | 1 | 0 | 1 | 1 | 0 | 0 | 0.019 | )*1,25)*7 | 0 | 2 | 55455187 | 1 | 0 | 71 | 0 | 0 | 0 | 0 | 0 | 0 | 0 | 0 | 0 | 0 | 0 | 0 | 0 | 0 | 0 | 0 | 0 | 0 | 0 | 0 | 0 | 0 | 0.86949 | 27.66 | 27.66 | 1 | 4.64 | 1.93
54 | 55454918 | 55455178 | 51290110 | 1 | 1 | 1 | 2 | 91.14.02-001 | ФСЭМ-2001, 91.14.02-001 , приказ Минстроя России № 876/пр от 26.12.2019 | Автомобили бортовые, грузоподъемность до 5 т | 1367 | 1011 | маш.-ч. | маш.-ч. | 1 | 0 | 2001246382 | 0.0525 | 0 | 65.71 | 11.6 | 0 | 0 | 65.71 | 11.6 | 0 | 1 | 1 | 1 | 1 | 0 | 1 | 1 | 0 | 0 | 0.006 | )*1,25)*7 | 0 | 2 | 55455188 | 1 | 0 | 72 | 0 | 0 | 0 | 0 | 0 | 0 | 0 | 0 | 0 | 0 | 0 | 0 | 0 | 0 | 0 | 0 | 0 | 0 | 0 | 0 | 0 | 0 | 0.27458 | 65.71 | 65.71 | 1 | 3.41 | 0.61
54 | 55454918 | 55455178 | 51139447 | 1 | 1 | 1 | 3 | 01.7.03.01-0001 | ФССЦ-2001, 01.7.03.01-0001, приказ Минстроя России № 876/пр от 26.12.2019 | Вода | 1339 | 1007 | м3 | м3 | 1 | 0 | 929815444 | 0.2828 | 2.44 | 0 | 0 | 0 | 2.44 | 0 | 0 | 0 | 1 | 1 | 1 | 1 | 0 | 1 | 1 | 0 | 0 | 0.0404 | )*7 | 0 | 2 | 55455189 | 1 | 0 | 73 | 0 | 0 | 0 | 0 | 0 | 0 | 0 | 0 | 0 | 0 | 0 | 0 | 0 | 0 | 0 | 0 | 0 | 0 | 0 | 0 | 0 | 0 | 1.479 | 2.44 | 2.44 | 1 | 0.7 | 0
54 | 55454918 | 55455178 | 53647946 | 1 | 1 | 1 | 3 | 04.3.02.01-0502 | ФССЦ-2001, 04.3.02.01-0502, приказ Минстроя России № 876/пр от 26.12.2019 | Смесь самовыравнивающая быстротвердеющая для полов "БИРСС 34Р" | 1348 | 1009 | т | т | 1000 | 0 | -224352410 | 1.0499 | 2682.59 | 0 | 0 | 0 | 2682.59 | 0 | 0 | 0 | 1 | 1 | 1 | 1 | 0 | 0 | 1 | 0 | 0 | 1.0499 |  | 0 | 1 | -1 | 0 | 0 |  | 0 | 0 | 0 | 0 | 0 | 0 | 0 | 0 | 0 | 0 | 0 | 0 | 0 | 0 | 0 | 0 | 0 | 0 | 0 | 0 | 0 | 0 | 5.4911 | 2682.59 | 2682.59 | 1 | 2816.49 | 0
55 | 55454919 | 55455178 | 51126788 | 68 | 1 | 1 | 1 | 1-100-30 |  | Затраты труда рабочих (Средний разряд - 3) | 1191 | 1013 | чел.-ч. | чел.-ч. | 1 | 0 | 1049124552 | 18.7565 | 0 | 0 | 0 | 311.09 | 0 | 0 | 0 | 8.53 | 1 | 1 | 1 | 36.47 | 0 | 1 | 1 | 0 | 0 | 2.33 | )*1,15)*7 | 1 | 2 | 55455185 | 1 | 0 | 75 | 0 | 0 | 0 | 0 | 0 | 0 | 0 | 0 | 0 | 0 | 0 | 0 | 0 | 0 | 0 | 0 | 0 | 0 | 0 | 0 | 0 | 0 | 98.0965 | 311.09 | 8.53 | 36.47 | 159.95 | 0
55 | 55454919 | 55455178 | 51127040 | 68 | 1 | 1 | 1 | 4-100-00 |  | Затраты труда машинистов | 1191 | 1013 | чел.-ч. | чел.-ч. | 1 | 0 | -1417349443 | 0.2625 | 0 | 0 | 0 | 0 | 0 | 0 | 0 | 0 | 1 | 1 | 36.47 | 1 | 0 | 1 | 1 | 0 | 0 | 0.03 | )*1,25)*7 | 2 | 2 | 55455186 | 1 | 0 | 76 | 0 | 0 | 0 | 0 | 0 | 0 | 0 | 0 | 0 | 0 | 0 | 0 | 0 | 0 | 0 | 0 | 0 | 0 | 0 | 0 | 0 | 0 | 1.3729 | 0 | 0 | 1 | 0 | 0
55 | 55454919 | 55455178 | 51289368 | 1 | 1 | 1 | 2 | 91.06.06-046 | ФСЭМ-2001, 91.06.06-046 , приказ Минстроя России № 876/пр от 26.12.2019 | Подъемники одномачтовые, грузоподъемность до 500 кг, высота подъема 25 м | 1367 | 1011 | маш.-ч. | маш.-ч. | 1 | 0 | 827510958 | 0.16625 | 0 | 358.75 | 423.05 | 0 | 0 | 27.66 | 11.6 | 0 | 1 | 12.97 | 36.47 | 1 | 0 | 1 | 1 | 0 | 0 | 0.019 | )*1,25)*7 | 0 | 2 | 55455187 | 1 | 0 | 77 | 0 | 0 | 0 | 0 | 0 | 0 | 0 | 0 | 0 | 0 | 0 | 0 | 0 | 0 | 0 | 0 | 0 | 0 | 0 | 0 | 0 | 0 | 0.86949 | 358.75 | 27.66 | 12.97 | 4.64 | 1.93
55 | 55454919 | 55455178 | 51290110 | 1 | 1 | 1 | 2 | 91.14.02-001 | ФСЭМ-2001, 91.14.02-001 , приказ Минстроя России № 876/пр от 26.12.2019 | Автомобили бортовые, грузоподъемность до 5 т | 1367 | 1011 | маш.-ч. | маш.-ч. | 1 | 0 | 2001246382 | 0.0525 | 0 | 852.26 | 423.05 | 0 | 0 | 65.71 | 11.6 | 0 | 1 | 12.97 | 36.47 | 1 | 0 | 1 | 1 | 0 | 0 | 0.006 | )*1,25)*7 | 0 | 2 | 55455188 | 1 | 0 | 78 | 0 | 0 | 0 | 0 | 0 | 0 | 0 | 0 | 0 | 0 | 0 | 0 | 0 | 0 | 0 | 0 | 0 | 0 | 0 | 0 | 0 | 0 | 0.27458 | 852.26 | 65.71 | 12.97 | 3.41 | 0.61
55 | 55454919 | 55455178 | 51139447 | 1 | 1 | 1 | 3 | 01.7.03.01-0001 | ФССЦ-2001, 01.7.03.01-0001, приказ Минстроя России № 876/пр от 26.12.2019 | Вода | 1339 | 1007 | м3 | м3 | 1 | 0 | 929815444 | 0.2828 | 16.64 | 0 | 0 | 0 | 2.44 | 0 | 0 | 0 | 6.82 | 1 | 1 | 1 | 0 | 1 | 1 | 0 | 0 | 0.0404 | )*7 | 0 | 2 | 55455189 | 1 | 0 | 79 | 0 | 0 | 0 | 0 | 0 | 0 | 0 | 0 | 0 | 0 | 0 | 0 | 0 | 0 | 0 | 0 | 0 | 0 | 0 | 0 | 0 | 0 | 1.479 | 16.64 | 2.44 | 6.82 | 0.7 | 0
55 | 55454919 | 55455178 | 53647946 | 1 | 1 | 1 | 3 | 04.3.02.01-0502 | ФССЦ-2001, 04.3.02.01-0502, приказ Минстроя России № 876/пр от 26.12.2019 | Смесь самовыравнивающая быстротвердеющая для полов "БИРСС 34Р" | 1348 | 1009 | т | т | 1000 | 0 | -224352410 | 1.0499 | 18295.26 | 0 | 0 | 0 | 2682.59 | 0 | 0 | 0 | 6.82 | 1 | 1 | 1 | 0 | 0 | 1 | 0 | 0 | 1.0499 |  | 0 | 1 | -1 | 0 | 0 |  | 0 | 0 | 0 | 0 | 0 | 0 | 0 | 0 | 0 | 0 | 0 | 0 | 0 | 0 | 0 | 0 | 0 | 0 | 0 | 0 | 0 | 0 | 5.4911 | 18295.26 | 2682.59 | 6.82 | 2816.49 | 0
58 | 55454918 | 55468344 | 51126794 | 68 | 1 | 1 | 1 | 1-100-32 |  | Затраты труда рабочих (Средний разряд - 3,2) | 1191 | 1013 | чел.-ч. | чел.-ч. | 1 | 0 | 784619160 | 356.983 | 0 | 0 | 0 | 8.74 | 0 | 0 | 0 | 8.74 | 1 | 1 | 1 | 1 | 0 | 1 | 1 | 0 | 0 | 310.42 | )*1,15 | 1 | 2 | 55468345 | 1 | 0 | 81 | 0 | 0 | 0 | 0 | 0 | 0 | 0 | 0 | 0 | 0 | 0 | 0 | 0 | 0 | 0 | 0 | 0 | 0 | 0 | 0 | 0 | 0 | 1867.0211 | 8.74 | 8.74 | 1 | 3120.03 | 0
58 | 55454918 | 55468344 | 51127040 | 68 | 1 | 1 | 1 | 4-100-00 |  | Затраты труда машинистов | 1191 | 1013 | чел.-ч. | чел.-ч. | 1 | 0 | -1417349443 | 2.1625 | 0 | 0 | 0 | 0 | 0 | 0 | 0 | 0 | 1 | 1 | 1 | 1 | 0 | 1 | 1 | 0 | 0 | 1.73 | )*1,25 | 2 | 2 | 55468346 | 1 | 0 | 82 | 0 | 0 | 0 | 0 | 0 | 0 | 0 | 0 | 0 | 0 | 0 | 0 | 0 | 0 | 0 | 0 | 0 | 0 | 0 | 0 | 0 | 0 | 11.3099 | 0 | 0 | 1 | 0 | 0
58 | 55454918 | 55468344 | 51289117 | 1 | 1 | 1 | 2 | 91.05.01-016 | ФСЭМ-2001, 91.05.01-016 , приказ Минстроя России № 876/пр от 26.12.2019 | Краны башенные, грузоподъемность 5 т | 1367 | 1011 | маш.-ч. | маш.-ч. | 1 | 0 | 632863804 | 0.025 | 0 | 83.43 | 13.5 | 0 | 0 | 83.43 | 13.5 | 0 | 1 | 1 | 1 | 1 | 0 | 1 | 1 | 0 | 0 | 0.02 | )*1,25 | 0 | 2 | 55468347 | 1 | 0 | 83 | 0 | 0 | 0 | 0 | 0 | 0 | 0 | 0 | 0 | 0 | 0 | 0 | 0 | 0 | 0 | 0 | 0 | 0 | 0 | 0 | 0 | 0 | 0.13075 | 83.43 | 83.43 | 1 | 2.09 | 0.34
58 | 55454918 | 55468344 | 51289176 | 1 | 1 | 1 | 2 | 91.05.05-015 | ФСЭМ-2001, 91.05.05-015 , приказ Минстроя России № 876/пр от 26.12.2019 | Краны на автомобильном ходу, грузоподъемность 16 т | 1367 | 1011 | маш.-ч. | маш.-ч. | 1 | 0 | -296520070 | 0.0125 | 0 | 115.4 | 13.5 | 0 | 0 | 115.4 | 13.5 | 0 | 1 | 1 | 1 | 1 | 0 | 1 | 1 | 0 | 0 | 0.01 | )*1,25 | 0 | 2 | 55468348 | 1 | 0 | 84 | 0 | 0 | 0 | 0 | 0 | 0 | 0 | 0 | 0 | 0 | 0 | 0 | 0 | 0 | 0 | 0 | 0 | 0 | 0 | 0 | 0 | 0 | 0.065375 | 115.4 | 115.4 | 1 | 1.44 | 0.18
58 | 55454918 | 55468344 | 51289493 | 1 | 1 | 1 | 2 | 91.07.08-024 | ФСЭМ-2001, 91.07.08-024 , приказ Минстроя России № 876/пр от 26.12.2019 | Растворосмесители передвижные, объем барабана 65 л | 1367 | 1011 | маш.-ч. | маш.-ч. | 1 | 0 | 999127525 | 2.1125 | 0 | 12.39 | 10.06 | 0 | 0 | 12.39 | 10.06 | 0 | 1 | 1 | 1 | 1 | 0 | 1 | 1 | 0 | 0 | 1.69 | )*1,25 | 0 | 2 | 55468349 | 1 | 0 | 85 | 0 | 0 | 0 | 0 | 0 | 0 | 0 | 0 | 0 | 0 | 0 | 0 | 0 | 0 | 0 | 0 | 0 | 0 | 0 | 0 | 0 | 0 | 11.0484 | 12.39 | 12.39 | 1 | 26.18 | 21.25
58 | 55454918 | 55468344 | 51290110 | 1 | 1 | 1 | 2 | 91.14.02-001 | ФСЭМ-2001, 91.14.02-001 , приказ Минстроя России № 876/пр от 26.12.2019 | Автомобили бортовые, грузоподъемность до 5 т | 1367 | 1011 | маш.-ч. | маш.-ч. | 1 | 0 | 2001246382 | 0.0125 | 0 | 65.71 | 11.6 | 0 | 0 | 65.71 | 11.6 | 0 | 1 | 1 | 1 | 1 | 0 | 1 | 1 | 0 | 0 | 0.01 | )*1,25 | 0 | 2 | 55468350 | 1 | 0 | 86 | 0 | 0 | 0 | 0 | 0 | 0 | 0 | 0 | 0 | 0 | 0 | 0 | 0 | 0 | 0 | 0 | 0 | 0 | 0 | 0 | 0 | 0 | 0.065375 | 65.71 | 65.71 | 1 | 0.83 | 0.15
58 | 55454918 | 55468344 | 51139447 | 1 | 1 | 1 | 3 | 01.7.03.01-0001 | ФССЦ-2001, 01.7.03.01-0001, приказ Минстроя России № 876/пр от 26.12.2019 | Вода | 1339 | 1007 | м3 | м3 | 1 | 0 | 929815444 | 0.44 | 2.44 | 0 | 0 | 0 | 2.44 | 0 | 0 | 0 | 1 | 1 | 1 | 1 | 0 | 1 | 0 | 0 | 0 | 0.44 |  | 0 | 2 | 55468351 | 1 | 0 | 87 | 0 | 0 | 0 | 0 | 0 | 0 | 0 | 0 | 0 | 0 | 0 | 0 | 0 | 0 | 0 | 0 | 0 | 0 | 0 | 0 | 0 | 0 | 2.3012 | 2.44 | 2.44 | 1 | 1.07 | 0
58 | 55454918 | 55468344 | 51144946 | 1 | 1 | 1 | 3 | 04.3.02.09-0102 | ФССЦ-2001, 04.3.02.09-0102, приказ Минстроя России № 876/пр от 26.12.2019 | Смеси сухие водостойкие для затирки межплиточных швов шириной 1-6 мм (различная цветовая гамма) | 1348 | 1009 | т | т | 1000 | 0 | -903093951 | 0.013 | 6513 | 0 | 0 | 0 | 6513 | 0 | 0 | 0 | 1 | 1 | 1 | 1 | 0 | 1 | 0 | 0 | 0 | 0.013 |  | 0 | 2 | 55468352 | 1 | 0 | 88 | 0 | 0 | 0 | 0 | 0 | 0 | 0 | 0 | 0 | 0 | 0 | 0 | 0 | 0 | 0 | 0 | 0 | 0 | 0 | 0 | 0 | 0 | 0.06799 | 6513 | 6513 | 1 | 84.67 | 0
58 | 55454918 | 55468344 | 51128651 | 68 | 1 | 1 | 3 | 06.2.05.03 |  | Плиты керамогранитные 400х400 мм | 1327 | 1005 | м2 | м2 | 1 | 0 | -1032182075 | 102 | 0 | 0 | 0 | 0 | 0 | 0 | 0 | 0 | 1 | 1 | 1 | 1 | 0 | 0 | 0 | 0 | 0 | 102 |  | 0 | 2 | 55468353 | 1 | 0 | 89 | 0 | 0 | 0 | 0 | 0 | 0 | 0 | 0 | 0 | 0 | 0 | 0 | 0 | 0 | 0 | 0 | 0 | 0 | 0 | 0 | 0 | 0 | 533.46 | 0 | 0 | 1 | 0 | 0
58 | 55454918 | 55468344 | 51129451 | 68 | 1 | 1 | 3 | 11.2.04.05 |  | Рейки деревянные | 1339 | 1007 | м3 | м3 | 1 | 0 | 1453685779 | 0.01 | 0 | 0 | 0 | 0 | 0 | 0 | 0 | 0 | 1 | 1 | 1 | 1 | 0 | 0 | 0 | 0 | 0 | 0.01 |  | 0 | 2 | 55468354 | 1 | 0 | 90 | 0 | 0 | 0 | 0 | 0 | 0 | 0 | 0 | 0 | 0 | 0 | 0 | 0 | 0 | 0 | 0 | 0 | 0 | 0 | 0 | 0 | 0 | 0.0523 | 0 | 0 | 1 | 0 | 0
58 | 55454918 | 55468344 | 51129984 | 68 | 1 | 1 | 3 | 14.1.06.02 |  | Клей для облицовочных работ (сухая смесь) | 1348 | 1009 | т | т | 1000 | 0 | -1969728098 | 1.2 | 0 | 0 | 0 | 0 | 0 | 0 | 0 | 0 | 1 | 1 | 1 | 1 | 0 | 0 | 0 | 0 | 0 | 1.2 |  | 0 | 2 | 55468355 | 1 | 0 | 91 | 0 | 0 | 0 | 0 | 0 | 0 | 0 | 0 | 0 | 0 | 0 | 0 | 0 | 0 | 0 | 0 | 0 | 0 | 0 | 0 | 0 | 0 | 6.276 | 0 | 0 | 1 | 0 | 0
58 | 55454918 | 55468344 | 53673681 | 1 | 1 | 1 | 3 | 14.4.01.02-0012 | ФССЦ-2001, 14.4.01.02-0012, приказ Минстроя России № 876/пр от 26.12.2019 | Грунтовка укрепляющая, глубокого проникновения, быстросохнущая, паропроницаемая | 1346 | 1009 | кг | кг | 1 | 0 | -1209026283 | 21.3941 | 13.08 | 0 | 0 | 0 | 13.08 | 0 | 0 | 0 | 1 | 1 | 1 | 1 | 0 | 0 | 0 | 0 | 0 | 21.3941 |  | 0 | 1 | -1 | 0 | 0 |  | 0 | 0 | 0 | 0 | 0 | 0 | 0 | 0 | 0 | 0 | 0 | 0 | 0 | 0 | 0 | 0 | 0 | 0 | 0 | 0 | 0 | 0 | 111.8914 | 13.08 | 13.08 | 1 | 279.84 | 0
59 | 55454919 | 55468344 | 51126794 | 68 | 1 | 1 | 1 | 1-100-32 |  | Затраты труда рабочих (Средний разряд - 3,2) | 1191 | 1013 | чел.-ч. | чел.-ч. | 1 | 0 | 784619160 | 356.983 | 0 | 0 | 0 | 318.75 | 0 | 0 | 0 | 8.74 | 1 | 1 | 1 | 36.47 | 0 | 1 | 1 | 0 | 0 | 310.42 | )*1,15 | 1 | 2 | 55468345 | 1 | 0 | 93 | 0 | 0 | 0 | 0 | 0 | 0 | 0 | 0 | 0 | 0 | 0 | 0 | 0 | 0 | 0 | 0 | 0 | 0 | 0 | 0 | 0 | 0 | 1867.0211 | 318.75 | 8.74 | 36.47 | 3120.03 | 0
59 | 55454919 | 55468344 | 51127040 | 68 | 1 | 1 | 1 | 4-100-00 |  | Затраты труда машинистов | 1191 | 1013 | чел.-ч. | чел.-ч. | 1 | 0 | -1417349443 | 2.1625 | 0 | 0 | 0 | 0 | 0 | 0 | 0 | 0 | 1 | 1 | 36.47 | 1 | 0 | 1 | 1 | 0 | 0 | 1.73 | )*1,25 | 2 | 2 | 55468346 | 1 | 0 | 94 | 0 | 0 | 0 | 0 | 0 | 0 | 0 | 0 | 0 | 0 | 0 | 0 | 0 | 0 | 0 | 0 | 0 | 0 | 0 | 0 | 0 | 0 | 11.3099 | 0 | 0 | 1 | 0 | 0
59 | 55454919 | 55468344 | 51289117 | 1 | 1 | 1 | 2 | 91.05.01-016 | ФСЭМ-2001, 91.05.01-016 , приказ Минстроя России № 876/пр от 26.12.2019 | Краны башенные, грузоподъемность 5 т | 1367 | 1011 | маш.-ч. | маш.-ч. | 1 | 0 | 632863804 | 0.025 | 0 | 1082.09 | 492.35 | 0 | 0 | 83.43 | 13.5 | 0 | 1 | 12.97 | 36.47 | 1 | 0 | 1 | 1 | 0 | 0 | 0.02 | )*1,25 | 0 | 2 | 55468347 | 1 | 0 | 95 | 0 | 0 | 0 | 0 | 0 | 0 | 0 | 0 | 0 | 0 | 0 | 0 | 0 | 0 | 0 | 0 | 0 | 0 | 0 | 0 | 0 | 0 | 0.13075 | 1082.09 | 83.43 | 12.97 | 2.09 | 0.34
59 | 55454919 | 55468344 | 51289176 | 1 | 1 | 1 | 2 | 91.05.05-015 | ФСЭМ-2001, 91.05.05-015 , приказ Минстроя России № 876/пр от 26.12.2019 | Краны на автомобильном ходу, грузоподъемность 16 т | 1367 | 1011 | маш.-ч. | маш.-ч. | 1 | 0 | -296520070 | 0.0125 | 0 | 1496.74 | 492.35 | 0 | 0 | 115.4 | 13.5 | 0 | 1 | 12.97 | 36.47 | 1 | 0 | 1 | 1 | 0 | 0 | 0.01 | )*1,25 | 0 | 2 | 55468348 | 1 | 0 | 96 | 0 | 0 | 0 | 0 | 0 | 0 | 0 | 0 | 0 | 0 | 0 | 0 | 0 | 0 | 0 | 0 | 0 | 0 | 0 | 0 | 0 | 0 | 0.065375 | 1496.74 | 115.4 | 12.97 | 1.44 | 0.18
59 | 55454919 | 55468344 | 51289493 | 1 | 1 | 1 | 2 | 91.07.08-024 | ФСЭМ-2001, 91.07.08-024 , приказ Минстроя России № 876/пр от 26.12.2019 | Растворосмесители передвижные, объем барабана 65 л | 1367 | 1011 | маш.-ч. | маш.-ч. | 1 | 0 | 999127525 | 2.1125 | 0 | 160.7 | 366.89 | 0 | 0 | 12.39 | 10.06 | 0 | 1 | 12.97 | 36.47 | 1 | 0 | 1 | 1 | 0 | 0 | 1.69 | )*1,25 | 0 | 2 | 55468349 | 1 | 0 | 97 | 0 | 0 | 0 | 0 | 0 | 0 | 0 | 0 | 0 | 0 | 0 | 0 | 0 | 0 | 0 | 0 | 0 | 0 | 0 | 0 | 0 | 0 | 11.0484 | 160.7 | 12.39 | 12.97 | 26.18 | 21.25
59 | 55454919 | 55468344 | 51290110 | 1 | 1 | 1 | 2 | 91.14.02-001 | ФСЭМ-2001, 91.14.02-001 , приказ Минстроя России № 876/пр от 26.12.2019 | Автомобили бортовые, грузоподъемность до 5 т | 1367 | 1011 | маш.-ч. | маш.-ч. | 1 | 0 | 2001246382 | 0.0125 | 0 | 852.26 | 423.05 | 0 | 0 | 65.71 | 11.6 | 0 | 1 | 12.97 | 36.47 | 1 | 0 | 1 | 1 | 0 | 0 | 0.01 | )*1,25 | 0 | 2 | 55468350 | 1 | 0 | 98 | 0 | 0 | 0 | 0 | 0 | 0 | 0 | 0 | 0 | 0 | 0 | 0 | 0 | 0 | 0 | 0 | 0 | 0 | 0 | 0 | 0 | 0 | 0.065375 | 852.26 | 65.71 | 12.97 | 0.83 | 0.15
59 | 55454919 | 55468344 | 51139447 | 1 | 1 | 1 | 3 | 01.7.03.01-0001 | ФССЦ-2001, 01.7.03.01-0001, приказ Минстроя России № 876/пр от 26.12.2019 | Вода | 1339 | 1007 | м3 | м3 | 1 | 0 | 929815444 | 0.44 | 16.64 | 0 | 0 | 0 | 2.44 | 0 | 0 | 0 | 6.82 | 1 | 1 | 1 | 0 | 1 | 0 | 0 | 0 | 0.44 |  | 0 | 2 | 55468351 | 1 | 0 | 99 | 0 | 0 | 0 | 0 | 0 | 0 | 0 | 0 | 0 | 0 | 0 | 0 | 0 | 0 | 0 | 0 | 0 | 0 | 0 | 0 | 0 | 0 | 2.3012 | 16.64 | 2.44 | 6.82 | 1.07 | 0
59 | 55454919 | 55468344 | 51144946 | 1 | 1 | 1 | 3 | 04.3.02.09-0102 | ФССЦ-2001, 04.3.02.09-0102, приказ Минстроя России № 876/пр от 26.12.2019 | Смеси сухие водостойкие для затирки межплиточных швов шириной 1-6 мм (различная цветовая гамма) | 1348 | 1009 | т | т | 1000 | 0 | -903093951 | 0.013 | 44418.66 | 0 | 0 | 0 | 6513 | 0 | 0 | 0 | 6.82 | 1 | 1 | 1 | 0 | 1 | 0 | 0 | 0 | 0.013 |  | 0 | 2 | 55468352 | 1 | 0 | 100 | 0 | 0 | 0 | 0 | 0 | 0 | 0 | 0 | 0 | 0 | 0 | 0 | 0 | 0 | 0 | 0 | 0 | 0 | 0 | 0 | 0 | 0 | 0.06799 | 44418.66 | 6513 | 6.82 | 84.67 | 0
59 | 55454919 | 55468344 | 51128651 | 68 | 1 | 1 | 3 | 06.2.05.03 |  | Плиты керамогранитные 400х400 мм | 1327 | 1005 | м2 | м2 | 1 | 0 | -1032182075 | 102 | 0 | 0 | 0 | 0 | 0 | 0 | 0 | 0 | 6.82 | 1 | 1 | 1 | 0 | 0 | 0 | 0 | 0 | 102 |  | 0 | 2 | 55468353 | 1 | 0 | 101 | 0 | 0 | 0 | 0 | 0 | 0 | 0 | 0 | 0 | 0 | 0 | 0 | 0 | 0 | 0 | 0 | 0 | 0 | 0 | 0 | 0 | 0 | 533.46 | 0 | 0 | 6.82 | 0 | 0
59 | 55454919 | 55468344 | 51129451 | 68 | 1 | 1 | 3 | 11.2.04.05 |  | Рейки деревянные | 1339 | 1007 | м3 | м3 | 1 | 0 | 1453685779 | 0.01 | 0 | 0 | 0 | 0 | 0 | 0 | 0 | 0 | 6.82 | 1 | 1 | 1 | 0 | 0 | 0 | 0 | 0 | 0.01 |  | 0 | 2 | 55468354 | 1 | 0 | 102 | 0 | 0 | 0 | 0 | 0 | 0 | 0 | 0 | 0 | 0 | 0 | 0 | 0 | 0 | 0 | 0 | 0 | 0 | 0 | 0 | 0 | 0 | 0.0523 | 0 | 0 | 6.82 | 0 | 0
59 | 55454919 | 55468344 | 51129984 | 68 | 1 | 1 | 3 | 14.1.06.02 |  | Клей для облицовочных работ (сухая смесь) | 1348 | 1009 | т | т | 1000 | 0 | -1969728098 | 1.2 | 0 | 0 | 0 | 0 | 0 | 0 | 0 | 0 | 6.82 | 1 | 1 | 1 | 0 | 0 | 0 | 0 | 0 | 1.2 |  | 0 | 2 | 55468355 | 1 | 0 | 103 | 0 | 0 | 0 | 0 | 0 | 0 | 0 | 0 | 0 | 0 | 0 | 0 | 0 | 0 | 0 | 0 | 0 | 0 | 0 | 0 | 0 | 0 | 6.276 | 0 | 0 | 6.82 | 0 | 0
59 | 55454919 | 55468344 | 53673681 | 1 | 1 | 1 | 3 | 14.4.01.02-0012 | ФССЦ-2001, 14.4.01.02-0012, приказ Минстроя России № 876/пр от 26.12.2019 | Грунтовка укрепляющая, глубокого проникновения, быстросохнущая, паропроницаемая | 1346 | 1009 | кг | кг | 1 | 0 | -1209026283 | 21.3941 | 89.21 | 0 | 0 | 0 | 13.08 | 0 | 0 | 0 | 6.82 | 1 | 1 | 1 | 0 | 0 | 0 | 0 | 0 | 21.3941 |  | 0 | 1 | -1 | 0 | 0 |  | 0 | 0 | 0 | 0 | 0 | 0 | 0 | 0 | 0 | 0 | 0 | 0 | 0 | 0 | 0 | 0 | 0 | 0 | 0 | 0 | 0 | 0 | 111.8914 | 89.21 | 13.08 | 6.82 | 279.84 | 0
68 | 55454918 | 55468367 | 44800296 | 54 | 1 | 1 | 1 | 1-100-39 |  | Рабочий среднего разряда 3.9 | 1191 | 1013 | чел.-ч. | чел.-ч. | 1 | 0 | 1983201532 | 27.393 | 0 | 0 | 0 | 9.51 | 0 | 0 | 0 | 9.51 | 1 | 1 | 1 | 1 | 0 | 1 | 1 | 0 | 0 | 23.82 | )*1,15 | 1 | 2 | 55468368 | 1 | 0 | 105 | 0 | 0 | 0 | 0 | 0 | 0 | 0 | 0 | 0 | 0 | 0 | 0 | 0 | 0 | 0 | 0 | 0 | 0 | 0 | 0 | 0 | 0 | 131.2125 | 9.51 | 9.51 | 1 | 260.51 | 0
68 | 55454918 | 55468367 | 44800452 | 54 | 1 | 1 | 1 | 4-100-00 |  | Затраты труда машинистов | 1191 | 1013 | чел.-ч. | чел.-ч. | 1 | 0 | -1417349443 | 0.1375 | 0 | 0 | 0 | 0 | 0 | 0 | 0 | 0 | 1 | 1 | 1 | 1 | 0 | 1 | 1 | 0 | 0 | 0.11 | )*1,25 | 2 | 2 | 55468369 | 1 | 0 | 106 | 0 | 0 | 0 | 0 | 0 | 0 | 0 | 0 | 0 | 0 | 0 | 0 | 0 | 0 | 0 | 0 | 0 | 0 | 0 | 0 | 0 | 0 | 0.65863 | 0 | 0 | 1 | 0 | 0
68 | 55454918 | 55468367 | 44976465 | 1 | 1 | 1 | 2 | 91.06.06-048 | ФСЭМ-2001, 91.06.06-048 , приказ Минстроя России № 876/пр от 26.12.2019 | Подъемники одномачтовые, грузоподъемность до 500 кг, высота подъема 45 м | 1368 | 1011 | маш.-ч | маш.-ч | 1 | 0 | 2085189525 | 0.0625 | 0 | 31.26 | 13.5 | 0 | 0 | 31.26 | 13.5 | 0 | 1 | 1 | 1 | 1 | 0 | 1 | 1 | 0 | 0 | 0.05 | )*1,25 | 0 | 2 | 55468370 | 1 | 0 | 107 | 0 | 0 | 0 | 0 | 0 | 0 | 0 | 0 | 0 | 0 | 0 | 0 | 0 | 0 | 0 | 0 | 0 | 0 | 0 | 0 | 0 | 0 | 0.29938 | 31.26 | 31.26 | 1 | 1.95 | 0.85
68 | 55454918 | 55468367 | 44977280 | 1 | 1 | 1 | 2 | 91.14.02-001 | ФСЭМ-2001, 91.14.02-001 , приказ Минстроя России № 876/пр от 26.12.2019 | Автомобили бортовые, грузоподъемность до 5 т | 1368 | 1011 | маш.-ч | маш.-ч | 1 | 0 | -1057454432 | 0.075 | 0 | 65.71 | 11.6 | 0 | 0 | 65.71 | 11.6 | 0 | 1 | 1 | 1 | 1 | 0 | 1 | 1 | 0 | 0 | 0.06 | )*1,25 | 0 | 2 | 55468371 | 1 | 0 | 108 | 0 | 0 | 0 | 0 | 0 | 0 | 0 | 0 | 0 | 0 | 0 | 0 | 0 | 0 | 0 | 0 | 0 | 0 | 0 | 0 | 0 | 0 | 0.35925 | 65.71 | 65.71 | 1 | 4.93 | 0.88
68 | 55454918 | 55468367 | 44818658 | 1 | 1 | 1 | 3 | 04.3.01.09-0016 | ФССЦ-2001, 04.3.01.09-0016, приказ Минстроя России № 876/пр от 26.12.2019 | Раствор готовый кладочный, цементный, М200 | 1339 | 1007 | м3 | м3 | 1 | 0 | -241277956 | 0.16 | 600 | 0 | 0 | 0 | 600 | 0 | 0 | 0 | 1 | 1 | 1 | 1 | 0 | 1 | 0 | 0 | 0 | 0.16 |  | 0 | 2 | 55468372 | 1 | 0 | 109 | 0 | 0 | 0 | 0 | 0 | 0 | 0 | 0 | 0 | 0 | 0 | 0 | 0 | 0 | 0 | 0 | 0 | 0 | 0 | 0 | 0 | 0 | 0.7664 | 600 | 600 | 1 | 96 | 0
68 | 55454918 | 55468367 | 44802031 | 54 | 1 | 1 | 3 | 06.2.05.03 |  | Плитки керамические плинтусные | 1301 | 1003 | м | м | 1 | 0 | 1949164399 | 101 | 0 | 0 | 0 | 0 | 0 | 0 | 0 | 0 | 1 | 1 | 1 | 1 | 0 | 0 | 0 | 0 | 0 | 101 |  | 0 | 2 | 55468373 | 1 | 0 | 110 | 0 | 0 | 0 | 0 | 0 | 0 | 0 | 0 | 0 | 0 | 0 | 0 | 0 | 0 | 0 | 0 | 0 | 0 | 0 | 0 | 0 | 0 | 483.79 | 0 | 0 | 1 | 0 | 0
69 | 55454919 | 55468367 | 44800296 | 54 | 1 | 1 | 1 | 1-100-39 |  | Рабочий среднего разряда 3.9 | 1191 | 1013 | чел.-ч. | чел.-ч. | 1 | 0 | 1983201532 | 27.393 | 0 | 0 | 0 | 346.83 | 0 | 0 | 0 | 9.51 | 1 | 1 | 1 | 36.47 | 0 | 1 | 1 | 0 | 0 | 23.82 | )*1,15 | 1 | 2 | 55468368 | 1 | 0 | 111 | 0 | 0 | 0 | 0 | 0 | 0 | 0 | 0 | 0 | 0 | 0 | 0 | 0 | 0 | 0 | 0 | 0 | 0 | 0 | 0 | 0 | 0 | 131.2125 | 346.83 | 9.51 | 36.47 | 260.51 | 0
69 | 55454919 | 55468367 | 44800452 | 54 | 1 | 1 | 1 | 4-100-00 |  | Затраты труда машинистов | 1191 | 1013 | чел.-ч. | чел.-ч. | 1 | 0 | -1417349443 | 0.1375 | 0 | 0 | 0 | 0 | 0 | 0 | 0 | 0 | 1 | 1 | 36.47 | 1 | 0 | 1 | 1 | 0 | 0 | 0.11 | )*1,25 | 2 | 2 | 55468369 | 1 | 0 | 112 | 0 | 0 | 0 | 0 | 0 | 0 | 0 | 0 | 0 | 0 | 0 | 0 | 0 | 0 | 0 | 0 | 0 | 0 | 0 | 0 | 0 | 0 | 0.65863 | 0 | 0 | 1 | 0 | 0
69 | 55454919 | 55468367 | 44976465 | 1 | 1 | 1 | 2 | 91.06.06-048 | ФСЭМ-2001, 91.06.06-048 , приказ Минстроя России № 876/пр от 26.12.2019 | Подъемники одномачтовые, грузоподъемность до 500 кг, высота подъема 45 м | 1368 | 1011 | маш.-ч | маш.-ч | 1 | 0 | 2085189525 | 0.0625 | 0 | 405.44 | 492.35 | 0 | 0 | 31.26 | 13.5 | 0 | 1 | 12.97 | 36.47 | 1 | 0 | 1 | 1 | 0 | 0 | 0.05 | )*1,25 | 0 | 2 | 55468370 | 1 | 0 | 113 | 0 | 0 | 0 | 0 | 0 | 0 | 0 | 0 | 0 | 0 | 0 | 0 | 0 | 0 | 0 | 0 | 0 | 0 | 0 | 0 | 0 | 0 | 0.29938 | 405.44 | 31.26 | 12.97 | 1.95 | 0.85
69 | 55454919 | 55468367 | 44977280 | 1 | 1 | 1 | 2 | 91.14.02-001 | ФСЭМ-2001, 91.14.02-001 , приказ Минстроя России № 876/пр от 26.12.2019 | Автомобили бортовые, грузоподъемность до 5 т | 1368 | 1011 | маш.-ч | маш.-ч | 1 | 0 | -1057454432 | 0.075 | 0 | 852.26 | 423.05 | 0 | 0 | 65.71 | 11.6 | 0 | 1 | 12.97 | 36.47 | 1 | 0 | 1 | 1 | 0 | 0 | 0.06 | )*1,25 | 0 | 2 | 55468371 | 1 | 0 | 114 | 0 | 0 | 0 | 0 | 0 | 0 | 0 | 0 | 0 | 0 | 0 | 0 | 0 | 0 | 0 | 0 | 0 | 0 | 0 | 0 | 0 | 0 | 0.35925 | 852.26 | 65.71 | 12.97 | 4.93 | 0.88
69 | 55454919 | 55468367 | 44818658 | 1 | 1 | 1 | 3 | 04.3.01.09-0016 | ФССЦ-2001, 04.3.01.09-0016, приказ Минстроя России № 876/пр от 26.12.2019 | Раствор готовый кладочный, цементный, М200 | 1339 | 1007 | м3 | м3 | 1 | 0 | -241277956 | 0.16 | 4092 | 0 | 0 | 0 | 600 | 0 | 0 | 0 | 6.82 | 1 | 1 | 1 | 0 | 1 | 0 | 0 | 0 | 0.16 |  | 0 | 2 | 55468372 | 1 | 0 | 115 | 0 | 0 | 0 | 0 | 0 | 0 | 0 | 0 | 0 | 0 | 0 | 0 | 0 | 0 | 0 | 0 | 0 | 0 | 0 | 0 | 0 | 0 | 0.7664 | 4092 | 600 | 6.82 | 96 | 0
69 | 55454919 | 55468367 | 44802031 | 54 | 1 | 1 | 3 | 06.2.05.03 |  | Плитки керамические плинтусные | 1301 | 1003 | м | м | 1 | 0 | 1949164399 | 101 | 0 | 0 | 0 | 0 | 0 | 0 | 0 | 0 | 6.82 | 1 | 1 | 1 | 0 | 0 | 0 | 0 | 0 | 101 |  | 0 | 2 | 55468373 | 1 | 0 | 116 | 0 | 0 | 0 | 0 | 0 | 0 | 0 | 0 | 0 | 0 | 0 | 0 | 0 | 0 | 0 | 0 | 0 | 0 | 0 | 0 | 0 | 0 | 483.79 | 0 | 0 | 6.82 | 0 | 0
72 | 55454918 | 55455257 | 53630011 | 70 | 1 | 1 | 1 | 1-100-16 |  | Затраты труда рабочих (Средний разряд - 1,6) | 1191 | 1013 | чел.-ч. | чел.-ч. | 1 | 0 | 980964037 | 0.58 | 0 | 0 | 0 | 7.56 | 0 | 0 | 0 | 7.56 | 1 | 1 | 1 | 1 | 0 | 1 | 0 | 0 | 0 | 0.58 |  | 1 | 2 | 55455259 | 1 | 0 | 117 | 0 | 0 | 0 | 0 | 0 | 0 | 0 | 0 | 0 | 0 | 0 | 0 | 0 | 0 | 0 | 0 | 0 | 0 | 0 | 0 | 0 | 0 | 22.04 | 7.56 | 7.56 | 1 | 4.38 | 0
73 | 55454919 | 55455257 | 53630011 | 70 | 1 | 1 | 1 | 1-100-16 |  | Затраты труда рабочих (Средний разряд - 1,6) | 1191 | 1013 | чел.-ч. | чел.-ч. | 1 | 0 | 980964037 | 0.58 | 0 | 0 | 0 | 275.71 | 0 | 0 | 0 | 7.56 | 1 | 1 | 1 | 36.47 | 0 | 1 | 0 | 0 | 0 | 0.58 |  | 1 | 2 | 55455259 | 1 | 0 | 118 | 0 | 0 | 0 | 0 | 0 | 0 | 0 | 0 | 0 | 0 | 0 | 0 | 0 | 0 | 0 | 0 | 0 | 0 | 0 | 0 | 0 | 0 | 22.04 | 275.71 | 7.56 | 36.47 | 4.38 | 0
74 | 55454918 | 55455260 | 53630109 | 70 | 1 | 1 | 1 | 1-100-40 |  | Затраты труда рабочих (Средний разряд - 4) | 1191 | 1013 | чел.-ч. | чел.-ч. | 1 | 0 | -1111239348 | 18.768 | 0 | 0 | 0 | 9.62 | 0 | 0 | 0 | 9.62 | 1 | 1 | 1 | 1 | 0 | 1 | 1 | 0 | 0 | 16.32 | )*1,15 | 1 | 2 | 55455267 | 1 | 0 | 119 | 0 | 0 | 0 | 0 | 0 | 0 | 0 | 0 | 0 | 0 | 0 | 0 | 0 | 0 | 0 | 0 | 0 | 0 | 0 | 0 | 0 | 0 | 7.1318 | 9.62 | 9.62 | 1 | 180.55 | 0
74 | 55454918 | 55455260 | 53630257 | 70 | 1 | 1 | 1 | 4-100-00 |  | Затраты труда машинистов | 1191 | 1013 | чел.-ч. | чел.-ч. | 1 | 0 | -1417349443 | 0.0375 | 0 | 0 | 0 | 0 | 0 | 0 | 0 | 0 | 1 | 1 | 1 | 1 | 0 | 1 | 1 | 0 | 0 | 0.03 | )*1,25 | 2 | 2 | 55455268 | 1 | 0 | 120 | 0 | 0 | 0 | 0 | 0 | 0 | 0 | 0 | 0 | 0 | 0 | 0 | 0 | 0 | 0 | 0 | 0 | 0 | 0 | 0 | 0 | 0 | 0.01425 | 0 | 0 | 1 | 0 | 0
74 | 55454918 | 55455260 | 53792191 | 1 | 1 | 1 | 2 | 91.06.06-048 | ФСЭМ-2001, 91.06.06-048 , приказ Минстроя России № 876/пр от 26.12.2019 | Подъемники одномачтовые, грузоподъемность до 500 кг, высота подъема 45 м | 1367 | 1011 | маш.-ч. | маш.-ч. | 1 | 0 | 1232162608 | 0.0125 | 0 | 31.26 | 13.5 | 0 | 0 | 31.26 | 13.5 | 0 | 1 | 1 | 1 | 1 | 0 | 1 | 1 | 0 | 0 | 0.01 | )*1,25 | 0 | 2 | 55455269 | 1 | 0 | 121 | 0 | 0 | 0 | 0 | 0 | 0 | 0 | 0 | 0 | 0 | 0 | 0 | 0 | 0 | 0 | 0 | 0 | 0 | 0 | 0 | 0 | 0 | 0.00475 | 31.26 | 31.26 | 1 | 0.39 | 0.18
74 | 55454918 | 55455260 | 53792927 | 1 | 1 | 1 | 2 | 91.14.02-001 | ФСЭМ-2001, 91.14.02-001 , приказ Минстроя России № 876/пр от 26.12.2019 | Автомобили бортовые, грузоподъемность до 5 т | 1367 | 1011 | маш.-ч. | маш.-ч. | 1 | 0 | 509054691 | 0.025 | 0 | 65.71 | 11.6 | 0 | 0 | 65.71 | 11.6 | 0 | 1 | 1 | 1 | 1 | 0 | 1 | 1 | 0 | 0 | 0.02 | )*1,25 | 0 | 2 | 55455270 | 1 | 0 | 122 | 0 | 0 | 0 | 0 | 0 | 0 | 0 | 0 | 0 | 0 | 0 | 0 | 0 | 0 | 0 | 0 | 0 | 0 | 0 | 0 | 0 | 0 | 0.0095 | 65.71 | 65.71 | 1 | 1.64 | 0.29
74 | 55454918 | 55455260 | 53646032 | 1 | 1 | 1 | 3 | 01.7.20.08-0051 | ФССЦ-2001, 01.7.20.08-0051, приказ Минстроя России № 876/пр от 26.12.2019 | Ветошь | 1346 | 1009 | кг | кг | 1 | 0 | 1052716416 | 0.2 | 1.82 | 0 | 0 | 0 | 1.82 | 0 | 0 | 0 | 1 | 1 | 1 | 1 | 0 | 1 | 0 | 0 | 0 | 0.2 |  | 0 | 2 | 55455271 | 1 | 0 | 123 | 0 | 0 | 0 | 0 | 0 | 0 | 0 | 0 | 0 | 0 | 0 | 0 | 0 | 0 | 0 | 0 | 0 | 0 | 0 | 0 | 0 | 0 | 0.076 | 1.82 | 1.82 | 1 | 0.36 | 0
74 | 55454918 | 55455260 | 53673681 | 1 | 1 | 1 | 3 | 14.4.01.02-0012 | ФССЦ-2001, 14.4.01.02-0012, приказ Минстроя России № 876/пр от 26.12.2019 | Грунтовка укрепляющая, глубокого проникновения, быстросохнущая, паропроницаемая | 1346 | 1009 | кг | кг | 1 | 0 | -1209026283 | 21.3941 | 13.08 | 0 | 0 | 0 | 13.08 | 0 | 0 | 0 | 1 | 1 | 1 | 1 | 0 | 0 | 0 | 0 | 0 | 21.3941 |  | 0 | 1 | -1 | 0 | 0 |  | 0 | 0 | 0 | 0 | 0 | 0 | 0 | 0 | 0 | 0 | 0 | 0 | 0 | 0 | 0 | 0 | 0 | 0 | 0 | 0 | 0 | 0 | 8.1298 | 13.08 | 13.08 | 1 | 279.84 | 0
75 | 55454919 | 55455260 | 53630109 | 70 | 1 | 1 | 1 | 1-100-40 |  | Затраты труда рабочих (Средний разряд - 4) | 1191 | 1013 | чел.-ч. | чел.-ч. | 1 | 0 | -1111239348 | 18.768 | 0 | 0 | 0 | 350.84 | 0 | 0 | 0 | 9.62 | 1 | 1 | 1 | 36.47 | 0 | 1 | 1 | 0 | 0 | 16.32 | )*1,15 | 1 | 2 | 55455267 | 1 | 0 | 125 | 0 | 0 | 0 | 0 | 0 | 0 | 0 | 0 | 0 | 0 | 0 | 0 | 0 | 0 | 0 | 0 | 0 | 0 | 0 | 0 | 0 | 0 | 7.1318 | 350.84 | 9.62 | 36.47 | 180.55 | 0
75 | 55454919 | 55455260 | 53630257 | 70 | 1 | 1 | 1 | 4-100-00 |  | Затраты труда машинистов | 1191 | 1013 | чел.-ч. | чел.-ч. | 1 | 0 | -1417349443 | 0.0375 | 0 | 0 | 0 | 0 | 0 | 0 | 0 | 0 | 1 | 1 | 36.47 | 1 | 0 | 1 | 1 | 0 | 0 | 0.03 | )*1,25 | 2 | 2 | 55455268 | 1 | 0 | 126 | 0 | 0 | 0 | 0 | 0 | 0 | 0 | 0 | 0 | 0 | 0 | 0 | 0 | 0 | 0 | 0 | 0 | 0 | 0 | 0 | 0 | 0 | 0.01425 | 0 | 0 | 1 | 0 | 0
75 | 55454919 | 55455260 | 53792191 | 1 | 1 | 1 | 2 | 91.06.06-048 | ФСЭМ-2001, 91.06.06-048 , приказ Минстроя России № 876/пр от 26.12.2019 | Подъемники одномачтовые, грузоподъемность до 500 кг, высота подъема 45 м | 1367 | 1011 | маш.-ч. | маш.-ч. | 1 | 0 | 1232162608 | 0.0125 | 0 | 405.44 | 492.35 | 0 | 0 | 31.26 | 13.5 | 0 | 1 | 12.97 | 36.47 | 1 | 0 | 1 | 1 | 0 | 0 | 0.01 | )*1,25 | 0 | 2 | 55455269 | 1 | 0 | 127 | 0 | 0 | 0 | 0 | 0 | 0 | 0 | 0 | 0 | 0 | 0 | 0 | 0 | 0 | 0 | 0 | 0 | 0 | 0 | 0 | 0 | 0 | 0.00475 | 405.44 | 31.26 | 12.97 | 0.39 | 0.18
75 | 55454919 | 55455260 | 53792927 | 1 | 1 | 1 | 2 | 91.14.02-001 | ФСЭМ-2001, 91.14.02-001 , приказ Минстроя России № 876/пр от 26.12.2019 | Автомобили бортовые, грузоподъемность до 5 т | 1367 | 1011 | маш.-ч. | маш.-ч. | 1 | 0 | 509054691 | 0.025 | 0 | 852.26 | 423.05 | 0 | 0 | 65.71 | 11.6 | 0 | 1 | 12.97 | 36.47 | 1 | 0 | 1 | 1 | 0 | 0 | 0.02 | )*1,25 | 0 | 2 | 55455270 | 1 | 0 | 128 | 0 | 0 | 0 | 0 | 0 | 0 | 0 | 0 | 0 | 0 | 0 | 0 | 0 | 0 | 0 | 0 | 0 | 0 | 0 | 0 | 0 | 0 | 0.0095 | 852.26 | 65.71 | 12.97 | 1.64 | 0.29
75 | 55454919 | 55455260 | 53646032 | 1 | 1 | 1 | 3 | 01.7.20.08-0051 | ФССЦ-2001, 01.7.20.08-0051, приказ Минстроя России № 876/пр от 26.12.2019 | Ветошь | 1346 | 1009 | кг | кг | 1 | 0 | 1052716416 | 0.2 | 12.41 | 0 | 0 | 0 | 1.82 | 0 | 0 | 0 | 6.82 | 1 | 1 | 1 | 0 | 1 | 0 | 0 | 0 | 0.2 |  | 0 | 2 | 55455271 | 1 | 0 | 129 | 0 | 0 | 0 | 0 | 0 | 0 | 0 | 0 | 0 | 0 | 0 | 0 | 0 | 0 | 0 | 0 | 0 | 0 | 0 | 0 | 0 | 0 | 0.076 | 12.41 | 1.82 | 6.82 | 0.36 | 0
75 | 55454919 | 55455260 | 53673681 | 1 | 1 | 1 | 3 | 14.4.01.02-0012 | ФССЦ-2001, 14.4.01.02-0012, приказ Минстроя России № 876/пр от 26.12.2019 | Грунтовка укрепляющая, глубокого проникновения, быстросохнущая, паропроницаемая | 1346 | 1009 | кг | кг | 1 | 0 | -1209026283 | 21.3941 | 89.21 | 0 | 0 | 0 | 13.08 | 0 | 0 | 0 | 6.82 | 1 | 1 | 1 | 0 | 0 | 0 | 0 | 0 | 21.3941 |  | 0 | 1 | -1 | 0 | 0 |  | 0 | 0 | 0 | 0 | 0 | 0 | 0 | 0 | 0 | 0 | 0 | 0 | 0 | 0 | 0 | 0 | 0 | 0 | 0 | 0 | 0 | 0 | 8.1298 | 89.21 | 13.08 | 6.82 | 279.84 | 0
78 | 55454918 | 55455274 | 37822900 | 1 | 1 | 1 | 1 | 1-100-32 |  | Рабочий среднего разряда 3.2 | 1191 | 1013 | чел.-ч. | чел.-ч. | 1 | 0 | -784637506 | 19.136 | 0 | 0 | 0 | 8.74 | 0 | 0 | 0 | 8.74 | 1 | 1 | 1 | 1 | 0 | 1 | 1 | 0 | 0 | 16.64 | )*1,15 | 1 | 2 | 55455278 | 1 | 0 | 131 | 0 | 0 | 0 | 0 | 0 | 0 | 0 | 0 | 0 | 0 | 0 | 0 | 0 | 0 | 0 | 0 | 0 | 0 | 0 | 0 | 0 | 0 | 3.6358 | 8.74 | 8.74 | 1 | 167.24 | 0
78 | 55454918 | 55455274 | 37831558 | 1 | 1 | 1 | 3 | 01.7.15.04-0048 | ФССЦ-2001, 01.7.15.04-0048, приказ Минстроя России №1039/пр от 30.12.2016г. | Винты самонарезающие остроконечные длиной 35 мм | 1355 | 1010 | 100 шт. | 100 шт. | 100 | 0 | -725528132 | 6.7 | 12 | 0 | 0 | 0 | 12 | 0 | 0 | 0 | 1 | 1 | 1 | 1 | 0 | 1 | 0 | 0 | 0 | 6.7 |  | 0 | 2 | 55455279 | 1 | 0 | 132 | 0 | 0 | 0 | 0 | 0 | 0 | 0 | 0 | 0 | 0 | 0 | 0 | 0 | 0 | 0 | 0 | 0 | 0 | 0 | 0 | 0 | 0 | 1.273 | 12 | 12 | 1 | 80.4 | 0
78 | 55454918 | 55455274 | 53663721 | 1 | 1 | 1 | 3 | 09.2.03.04-0021 | ФССЦ-2001, 09.2.03.04-0021, приказ Минстроя России № 876/пр от 26.12.2019 | Профиль угловой алюминиевый перфорированный: PL 19х19 мм | 1302 | 1003 | 10 м | 10 м | 10 | 0 | 1397629671 | 10.068 | 13.27 | 0 | 0 | 0 | 13.27 | 0 | 0 | 0 | 1 | 1 | 1 | 1 | 0 | 0 | 0 | 0 | 0 | 10.068 |  | 0 | 1 | -1 | 0 | 0 |  | 0 | 0 | 0 | 0 | 0 | 0 | 0 | 0 | 0 | 0 | 0 | 0 | 0 | 0 | 0 | 0 | 0 | 0 | 0 | 0 | 0 | 0 | 1.9129 | 13.27 | 13.27 | 1 | 133.6 | 0
79 | 55454919 | 55455274 | 37822900 | 1 | 1 | 1 | 1 | 1-100-32 |  | Рабочий среднего разряда 3.2 | 1191 | 1013 | чел.-ч. | чел.-ч. | 1 | 0 | -784637506 | 19.136 | 0 | 0 | 0 | 318.75 | 0 | 0 | 0 | 8.74 | 1 | 1 | 1 | 36.47 | 0 | 1 | 1 | 0 | 0 | 16.64 | )*1,15 | 1 | 2 | 55455278 | 1 | 0 | 134 | 0 | 0 | 0 | 0 | 0 | 0 | 0 | 0 | 0 | 0 | 0 | 0 | 0 | 0 | 0 | 0 | 0 | 0 | 0 | 0 | 0 | 0 | 3.6358 | 318.75 | 8.74 | 36.47 | 167.24 | 0
79 | 55454919 | 55455274 | 37831558 | 1 | 1 | 1 | 3 | 01.7.15.04-0048 | ФССЦ-2001, 01.7.15.04-0048, приказ Минстроя России №1039/пр от 30.12.2016г. | Винты самонарезающие остроконечные длиной 35 мм | 1355 | 1010 | 100 шт. | 100 шт. | 100 | 0 | -725528132 | 6.7 | 81.84 | 0 | 0 | 0 | 12 | 0 | 0 | 0 | 6.82 | 1 | 1 | 1 | 0 | 1 | 0 | 0 | 0 | 6.7 |  | 0 | 2 | 55455279 | 1 | 0 | 135 | 0 | 0 | 0 | 0 | 0 | 0 | 0 | 0 | 0 | 0 | 0 | 0 | 0 | 0 | 0 | 0 | 0 | 0 | 0 | 0 | 0 | 0 | 1.273 | 81.84 | 12 | 6.82 | 80.4 | 0
79 | 55454919 | 55455274 | 53663721 | 1 | 1 | 1 | 3 | 09.2.03.04-0021 | ФССЦ-2001, 09.2.03.04-0021, приказ Минстроя России № 876/пр от 26.12.2019 | Профиль угловой алюминиевый перфорированный: PL 19х19 мм | 1302 | 1003 | 10 м | 10 м | 10 | 0 | 1397629671 | 10.068 | 90.5 | 0 | 0 | 0 | 13.27 | 0 | 0 | 0 | 6.82 | 1 | 1 | 1 | 0 | 0 | 0 | 0 | 0 | 10.068 |  | 0 | 1 | -1 | 0 | 0 |  | 0 | 0 | 0 | 0 | 0 | 0 | 0 | 0 | 0 | 0 | 0 | 0 | 0 | 0 | 0 | 0 | 0 | 0 | 0 | 0 | 0 | 0 | 1.9129 | 90.5 | 13.27 | 6.82 | 133.6 | 0
117 | 55454918 | 55455282 | 53630067 | 70 | 1 | 1 | 1 | 1-100-30 |  | Затраты труда рабочих (Средний разряд - 3) | 1191 | 1013 | чел.-ч. | чел.-ч. | 1 | 0 | 1049124552 | 3.9675 | 0 | 0 | 0 | 8.53 | 0 | 0 | 0 | 8.53 | 1 | 1 | 1 | 1 | 0 | 1 | 1 | 0 | 0 | 3.45 | )*1,15 | 1 | 2 | 55455287 | 1 | 0 | 137 | 0 | 0 | 0 | 0 | 0 | 0 | 0 | 0 | 0 | 0 | 0 | 0 | 0 | 0 | 0 | 0 | 0 | 0 | 0 | 0 | 0 | 0 | 13.0928 | 8.53 | 8.53 | 1 | 33.84 | 0
117 | 55454918 | 55455282 | 53630257 | 70 | 1 | 1 | 1 | 4-100-00 |  | Затраты труда машинистов | 1191 | 1013 | чел.-ч. | чел.-ч. | 1 | 0 | -1417349443 | 0.025 | 0 | 0 | 0 | 0 | 0 | 0 | 0 | 0 | 1 | 1 | 1 | 1 | 0 | 1 | 1 | 0 | 0 | 0.02 | )*1,25 | 2 | 2 | 55455288 | 1 | 0 | 138 | 0 | 0 | 0 | 0 | 0 | 0 | 0 | 0 | 0 | 0 | 0 | 0 | 0 | 0 | 0 | 0 | 0 | 0 | 0 | 0 | 0 | 0 | 0.0825 | 0 | 0 | 1 | 0 | 0
117 | 55454918 | 55455282 | 53792927 | 1 | 1 | 1 | 2 | 91.14.02-001 | ФСЭМ-2001, 91.14.02-001 , приказ Минстроя России № 876/пр от 26.12.2019 | Автомобили бортовые, грузоподъемность до 5 т | 1367 | 1011 | маш.-ч. | маш.-ч. | 1 | 0 | 509054691 | 0.025 | 0 | 65.71 | 11.6 | 0 | 0 | 65.71 | 11.6 | 0 | 1 | 1 | 1 | 1 | 0 | 1 | 1 | 0 | 0 | 0.02 | )*1,25 | 0 | 2 | 55455289 | 1 | 0 | 139 | 0 | 0 | 0 | 0 | 0 | 0 | 0 | 0 | 0 | 0 | 0 | 0 | 0 | 0 | 0 | 0 | 0 | 0 | 0 | 0 | 0 | 0 | 0.0825 | 65.71 | 65.71 | 1 | 1.64 | 0.29
117 | 55454918 | 55455282 | 53643036 | 1 | 1 | 1 | 3 | 01.7.07.12-0022 | ФССЦ-2001, 01.7.07.12-0022, приказ Минстроя России № 876/пр от 26.12.2019 | Пленка полиэтиленовая, толщина 0,2-0,5 мм | 1327 | 1005 | м2 | м2 | 1 | 0 | 587435244 | 122.4 | 12.19 | 0 | 0 | 0 | 12.19 | 0 | 0 | 0 | 1 | 1 | 1 | 1 | 0 | 1 | 0 | 0 | 0 | 122.4 |  | 0 | 2 | 55455290 | 1 | 0 | 140 | 0 | 0 | 0 | 0 | 0 | 0 | 0 | 0 | 0 | 0 | 0 | 0 | 0 | 0 | 0 | 0 | 0 | 0 | 0 | 0 | 0 | 0 | 403.92 | 12.19 | 12.19 | 1 | 1492.06 | 0
118 | 55454919 | 55455282 | 53630067 | 70 | 1 | 1 | 1 | 1-100-30 |  | Затраты труда рабочих (Средний разряд - 3) | 1191 | 1013 | чел.-ч. | чел.-ч. | 1 | 0 | 1049124552 | 3.9675 | 0 | 0 | 0 | 311.09 | 0 | 0 | 0 | 8.53 | 1 | 1 | 1 | 36.47 | 0 | 1 | 1 | 0 | 0 | 3.45 | )*1,15 | 1 | 2 | 55455287 | 1 | 0 | 141 | 0 | 0 | 0 | 0 | 0 | 0 | 0 | 0 | 0 | 0 | 0 | 0 | 0 | 0 | 0 | 0 | 0 | 0 | 0 | 0 | 0 | 0 | 13.0928 | 311.09 | 8.53 | 36.47 | 33.84 | 0
118 | 55454919 | 55455282 | 53630257 | 70 | 1 | 1 | 1 | 4-100-00 |  | Затраты труда машинистов | 1191 | 1013 | чел.-ч. | чел.-ч. | 1 | 0 | -1417349443 | 0.025 | 0 | 0 | 0 | 0 | 0 | 0 | 0 | 0 | 1 | 1 | 36.47 | 1 | 0 | 1 | 1 | 0 | 0 | 0.02 | )*1,25 | 2 | 2 | 55455288 | 1 | 0 | 142 | 0 | 0 | 0 | 0 | 0 | 0 | 0 | 0 | 0 | 0 | 0 | 0 | 0 | 0 | 0 | 0 | 0 | 0 | 0 | 0 | 0 | 0 | 0.0825 | 0 | 0 | 1 | 0 | 0
118 | 55454919 | 55455282 | 53792927 | 1 | 1 | 1 | 2 | 91.14.02-001 | ФСЭМ-2001, 91.14.02-001 , приказ Минстроя России № 876/пр от 26.12.2019 | Автомобили бортовые, грузоподъемность до 5 т | 1367 | 1011 | маш.-ч. | маш.-ч. | 1 | 0 | 509054691 | 0.025 | 0 | 852.26 | 423.05 | 0 | 0 | 65.71 | 11.6 | 0 | 1 | 12.97 | 36.47 | 1 | 0 | 1 | 1 | 0 | 0 | 0.02 | )*1,25 | 0 | 2 | 55455289 | 1 | 0 | 143 | 0 | 0 | 0 | 0 | 0 | 0 | 0 | 0 | 0 | 0 | 0 | 0 | 0 | 0 | 0 | 0 | 0 | 0 | 0 | 0 | 0 | 0 | 0.0825 | 852.26 | 65.71 | 12.97 | 1.64 | 0.29
118 | 55454919 | 55455282 | 53643036 | 1 | 1 | 1 | 3 | 01.7.07.12-0022 | ФССЦ-2001, 01.7.07.12-0022, приказ Минстроя России № 876/пр от 26.12.2019 | Пленка полиэтиленовая, толщина 0,2-0,5 мм | 1327 | 1005 | м2 | м2 | 1 | 0 | 587435244 | 122.4 | 83.14 | 0 | 0 | 0 | 12.19 | 0 | 0 | 0 | 6.82 | 1 | 1 | 1 | 0 | 1 | 0 | 0 | 0 | 122.4 |  | 0 | 2 | 55455290 | 1 | 0 | 144 | 0 | 0 | 0 | 0 | 0 | 0 | 0 | 0 | 0 | 0 | 0 | 0 | 0 | 0 | 0 | 0 | 0 | 0 | 0 | 0 | 0 | 0 | 403.92 | 83.14 | 12.19 | 6.82 | 1492.06 | 0
119 | 55454918 | 55455291 | 37822859 | 1 | 1 | 1 | 1 | 1-100-11 |  | Рабочий среднего разряда 1.1 | 1191 | 1013 | чел.-ч. | чел.-ч. | 1 | 0 | -2033067419 | 214.32 | 0 | 0 | 0 | 7.25 | 0 | 0 | 0 | 7.25 | 1 | 1 | 1 | 1 | 0 | 1 | 0 | 0 | 0 | 214.32 |  | 1 | 2 | 55455294 | 1 | 6144 | 145 | 0 | 0 | 0 | 0 | 0 | 0 | 0 | 0 | 0 | 0 | 0 | 0 | 0 | 0 | 0 | 0 | 0 | 0 | 0 | 0 | 0 | 0 | 61.8742 | 7.25 | 7.25 | 1 | 1553.82 | 0
119 | 55454918 | 55455291 | 0 | 1 | 1 | 1 | 3 | 01.7.07.07 |  | Строительный мусор | 1348 | 1009 | т | т | 1000 | 0 | -179832266 | 100 | 0 | 0 | 0 | 0 | 0 | 0 | 0 | 0 | 1 | 1 | 1 | 1 | 0 | 0 | 0 | 0 | 0 | 100 |  | 0 | 1 | -1 | 0 | 0 |  | 0 | 0 | 0 | 0 | 0 | 0 | 0 | 0 | 0 | 0 | 0 | 0 | 0 | 0 | 0 | 0 | 0 | 0 | 0 | 0 | 0 | 0 | 28.87 | 0 | 0 | 1 | 0 | 0
120 | 55454919 | 55455291 | 37822859 | 1 | 1 | 1 | 1 | 1-100-11 |  | Рабочий среднего разряда 1.1 | 1191 | 1013 | чел.-ч. | чел.-ч. | 1 | 0 | -2033067419 | 214.32 | 0 | 0 | 0 | 264.41 | 0 | 0 | 0 | 7.25 | 1 | 1 | 1 | 36.47 | 0 | 1 | 0 | 0 | 0 | 214.32 |  | 1 | 2 | 55455294 | 1 | 6144 | 147 | 0 | 0 | 0 | 0 | 0 | 0 | 0 | 0 | 0 | 0 | 0 | 0 | 0 | 0 | 0 | 0 | 0 | 0 | 0 | 0 | 0 | 0 | 61.8742 | 264.41 | 7.25 | 36.47 | 1553.82 | 0
120 | 55454919 | 55455291 | 0 | 1 | 1 | 1 | 3 | 01.7.07.07 |  | Строительный мусор | 1348 | 1009 | т | т | 1000 | 0 | -179832266 | 100 | 0 | 0 | 0 | 0 | 0 | 0 | 0 | 0 | 6.82 | 1 | 1 | 1 | 0 | 0 | 0 | 0 | 0 | 100 |  | 0 | 1 | -1 | 0 | 0 |  | 0 | 0 | 0 | 0 | 0 | 0 | 0 | 0 | 0 | 0 | 0 | 0 | 0 | 0 | 0 | 0 | 0 | 0 | 0 | 0 | 0 | 0 | 28.87 | 0 | 0 | 6.82 | 0 | 0
123 | 55454918 | 55455297 | 37822857 | 1 | 1 | 1 | 1 | 1-100-10 |  | Рабочий среднего разряда 1 | 1191 | 1013 | чел.-ч. | чел.-ч. | 1 | 0 | -576067263 | 1.03 | 0 | 0 | 0 | 7.19 | 0 | 0 | 0 | 7.19 | 1 | 1 | 1 | 1 | 0 | 1 | 0 | 0 | 0 | 1.03 |  | 1 | 2 | 55455299 | 1 | 0 | 149 | 0 | 0 | 0 | 0 | 0 | 0 | 0 | 0 | 0 | 0 | 0 | 0 | 0 | 0 | 0 | 0 | 0 | 0 | 0 | 0 | 0 | 0 | 29.7361 | 7.19 | 7.19 | 1 | 7.41 | 0
124 | 55454919 | 55455297 | 37822857 | 1 | 1 | 1 | 1 | 1-100-10 |  | Рабочий среднего разряда 1 | 1191 | 1013 | чел.-ч. | чел.-ч. | 1 | 0 | -576067263 | 1.03 | 0 | 0 | 0 | 262.22 | 0 | 0 | 0 | 7.19 | 1 | 1 | 1 | 36.47 | 0 | 1 | 0 | 0 | 0 | 1.03 |  | 1 | 2 | 55455299 | 1 | 0 | 151 | 0 | 0 | 0 | 0 | 0 | 0 | 0 | 0 | 0 | 0 | 0 | 0 | 0 | 0 | 0 | 0 | 0 | 0 | 0 | 0 | 0 | 0 | 29.7361 | 262.22 | 7.19 | 36.47 | 7.41 | 0

## EtalonRes
28 | 55455100 | 55455097 | 44800219 | 54 | 1 | 1 | 1 | 1-100-20 |  | Рабочий среднего разряда 2 | 1191 | 1013 | чел.-ч. | чел.-ч. | 1 | 3.77 | 0 | 0 | 0 | 7.8 | 0 | 1 | 1 |  | 3.77 | 2 | 55455098 | 1 | 0 | 0 | 0 | 0 | 0 | 0 | 0 | 0
28 | 55455101 | 55455097 | 44805115 | 54 | 1 | 1 | 3 | 999-9900 |  | Строительный мусор | 1348 | 1009 | т | т | 1000 | 0.11 | 0 | 0 | 0 | 0 | 0 | 0 | 0 |  | 0.11 | 2 | 55455099 | 2 | 0 | 0 | 0 | 0 | 0 | 0 | 0 | 0
29 | 55455100 | 55455097 | 44800219 | 54 | 1 | 1 | 1 | 1-100-20 |  | Рабочий среднего разряда 2 | 1191 | 1013 | чел.-ч. | чел.-ч. | 1 | 3.77 | 0 | 0 | 0 | 7.8 | 0 | 1 | 1 |  | 3.77 | 2 | 55455098 | 3 | 0 | 0 | 0 | 0 | 0 | 0 | 0 | 0
29 | 55455101 | 55455097 | 44805115 | 54 | 1 | 1 | 3 | 999-9900 |  | Строительный мусор | 1348 | 1009 | т | т | 1000 | 0.11 | 0 | 0 | 0 | 0 | 0 | 0 | 0 |  | 0.11 | 2 | 55455099 | 4 | 0 | 0 | 0 | 0 | 0 | 0 | 0 | 0
32 | 55455114 | 55455103 | 53630063 | 70 | 1 | 1 | 1 | 1-100-29 |  | Затраты труда рабочих (Средний разряд - 2,9) | 1191 | 1013 | чел.-ч. | чел.-ч. | 1 | 57.38 | 0 | 0 | 0 | 8.46 | 0 | 1 | 1 | )*0,8 | 45.904 | 2 | 55455104 | 5 | 0 | 0 | 0 | 0 | 0 | 0 | 0 | 0
32 | 55455115 | 55455103 | 53630257 | 70 | 1 | 1 | 1 | 4-100-00 |  | Затраты труда машинистов | 1191 | 1013 | чел.-ч. | чел.-ч. | 1 | 0.88 | 0 | 0 | 0 | 0 | 0 | 1 | 2 | )*0,8 | 0.704 | 2 | 55455105 | 6 | 0 | 0 | 0 | 0 | 0 | 0 | 0 | 0
32 | 55455116 | 55455103 | 53792191 | 1 | 1 | 1 | 2 | 91.06.06-048 | ФСЭМ-2001, 91.06.06-048 , приказ Минстроя России № 876/пр от 26.12.2019 | Подъемники одномачтовые, грузоподъемность до 500 кг, высота подъема 45 м | 1367 | 1011 | маш.-ч. | маш.-ч. | 1 | 0.11 | 0 | 31.26 | 13.5 | 0 | 0 | 1 | 0 | )*0,8 | 0.088 | 2 | 55455106 | 7 | 0 | 0 | 0 | 0 | 0 | 0 | 0 | 0
32 | 55455117 | 55455103 | 53792927 | 1 | 1 | 1 | 2 | 91.14.02-001 | ФСЭМ-2001, 91.14.02-001 , приказ Минстроя России № 876/пр от 26.12.2019 | Автомобили бортовые, грузоподъемность до 5 т | 1367 | 1011 | маш.-ч. | маш.-ч. | 1 | 0.77 | 0 | 65.71 | 11.6 | 0 | 0 | 1 | 0 | )*0,8 | 0.616 | 2 | 55455107 | 8 | 0 | 0 | 0 | 0 | 0 | 0 | 0 | 0
32 | 55455118 | 55455103 | 53793792 | 1 | 1 | 1 | 2 | 91.21.22-638 | ФСЭМ-2001, 91.21.22-638 , приказ Минстроя России № 876/пр от 26.12.2019 | Пылесосы промышленные, мощность до 2000 Вт | 1367 | 1011 | маш.-ч. | маш.-ч. | 1 | 3.6 | 0 | 3.29 | 0 | 0 | 0 | 1 | 0 | )*0,8 | 2.88 | 2 | 55455108 | 9 | 0 | 0 | 0 | 0 | 0 | 0 | 0 | 0
32 | 55455119 | 55455103 | 53643040 | 1 | 1 | 1 | 3 | 01.7.07.12-1006 | ФССЦ-2001, 01.7.07.12-1006, приказ Минстроя России № 876/пр от 26.12.2019 | Пленка полиэтиленовая, толщина 80 мкм | 1327 | 1005 | м2 | м2 | 1 | 50 | 1.94 | 0 | 0 | 0 | 0 | 1 | 0 | )*0 | 0 | 2 | 55455109 | 10 | 0 | 0 | 0 | 0 | 0 | 0 | 0 | 0
32 | 55455120 | 55455103 | 53646032 | 1 | 1 | 1 | 3 | 01.7.20.08-0051 | ФССЦ-2001, 01.7.20.08-0051, приказ Минстроя России № 876/пр от 26.12.2019 | Ветошь | 1346 | 1009 | кг | кг | 1 | 0.5 | 1.82 | 0 | 0 | 0 | 0 | 1 | 0 | )*0 | 0 | 2 | 55455110 | 11 | 0 | 0 | 0 | 0 | 0 | 0 | 0 | 0
32 | 55455121 | 55455103 | 53646910 | 1 | 1 | 1 | 3 | 02.3.01.07-0002 | ФССЦ-2001, 02.3.01.07-0002, приказ Минстроя России № 876/пр от 26.12.2019 | Песок кварцевый | 1348 | 1009 | т | т | 1000 | 0.16 | 257 | 0 | 0 | 0 | 0 | 1 | 0 | )*0 | 0 | 2 | 55455111 | 12 | 0 | 0 | 0 | 0 | 0 | 0 | 0 | 0
32 | 55455122 | 55455103 | 53647957 | 1 | 1 | 1 | 3 | 04.3.02.02-0102 | ФССЦ-2001, 04.3.02.02-0102, приказ Минстроя России № 876/пр от 26.12.2019 | Состав двухкомпонентный полиуретановый для устройства монолитных покрытий пола | 1346 | 1009 | кг | кг | 1 | 572 | 50.19 | 0 | 0 | 0 | 0 | 1 | 0 | )*0 | 0 | 2 | 55455112 | 13 | 0 | 0 | 0 | 0 | 0 | 0 | 0 | 0
32 | 55455123 | 55455103 | 53633288 | 70 | 1 | 1 | 3 | 14.4.01.21 |  | Грунтовка | 1348 | 1009 | т | т | 1000 | 0.04 | 0 | 0 | 0 | 0 | 0 | 0 | 0 | )*0 | 0 | 3 | -1 |  | 0 | 0 | 0 | 0 | 0 | 0 | 0 | 0
32 | 55455124 | 55455103 | 53674799 | 1 | 1 | 1 | 3 | 14.5.09.07-1016 | ФССЦ-2001, 14.5.09.07-1016, приказ Минстроя России № 876/пр от 26.12.2019 | Растворитель органический для очистки от полиуретановых составов | 1296 | 1002 | л | л | 1 | 0.2 | 71.7 | 0 | 0 | 0 | 0 | 1 | 0 | )*0 | 0 | 2 | 55455113 | 14 | 0 | 0 | 0 | 0 | 0 | 0 | 0 | 0
33 | 55455114 | 55455103 | 53630063 | 70 | 1 | 1 | 1 | 1-100-29 |  | Затраты труда рабочих (Средний разряд - 2,9) | 1191 | 1013 | чел.-ч. | чел.-ч. | 1 | 57.38 | 0 | 0 | 0 | 8.46 | 0 | 1 | 1 | )*0,8 | 45.904 | 2 | 55455104 | 15 | 0 | 0 | 0 | 0 | 0 | 0 | 0 | 0
33 | 55455115 | 55455103 | 53630257 | 70 | 1 | 1 | 1 | 4-100-00 |  | Затраты труда машинистов | 1191 | 1013 | чел.-ч. | чел.-ч. | 1 | 0.88 | 0 | 0 | 0 | 0 | 0 | 1 | 2 | )*0,8 | 0.704 | 2 | 55455105 | 16 | 0 | 0 | 0 | 0 | 0 | 0 | 0 | 0
33 | 55455116 | 55455103 | 53792191 | 1 | 1 | 1 | 2 | 91.06.06-048 | ФСЭМ-2001, 91.06.06-048 , приказ Минстроя России № 876/пр от 26.12.2019 | Подъемники одномачтовые, грузоподъемность до 500 кг, высота подъема 45 м | 1367 | 1011 | маш.-ч. | маш.-ч. | 1 | 0.11 | 0 | 31.26 | 13.5 | 0 | 0 | 1 | 0 | )*0,8 | 0.088 | 2 | 55455106 | 17 | 0 | 0 | 0 | 0 | 0 | 0 | 0 | 0
33 | 55455117 | 55455103 | 53792927 | 1 | 1 | 1 | 2 | 91.14.02-001 | ФСЭМ-2001, 91.14.02-001 , приказ Минстроя России № 876/пр от 26.12.2019 | Автомобили бортовые, грузоподъемность до 5 т | 1367 | 1011 | маш.-ч. | маш.-ч. | 1 | 0.77 | 0 | 65.71 | 11.6 | 0 | 0 | 1 | 0 | )*0,8 | 0.616 | 2 | 55455107 | 18 | 0 | 0 | 0 | 0 | 0 | 0 | 0 | 0
33 | 55455118 | 55455103 | 53793792 | 1 | 1 | 1 | 2 | 91.21.22-638 | ФСЭМ-2001, 91.21.22-638 , приказ Минстроя России № 876/пр от 26.12.2019 | Пылесосы промышленные, мощность до 2000 Вт | 1367 | 1011 | маш.-ч. | маш.-ч. | 1 | 3.6 | 0 | 3.29 | 0 | 0 | 0 | 1 | 0 | )*0,8 | 2.88 | 2 | 55455108 | 19 | 0 | 0 | 0 | 0 | 0 | 0 | 0 | 0
33 | 55455119 | 55455103 | 53643040 | 1 | 1 | 1 | 3 | 01.7.07.12-1006 | ФССЦ-2001, 01.7.07.12-1006, приказ Минстроя России № 876/пр от 26.12.2019 | Пленка полиэтиленовая, толщина 80 мкм | 1327 | 1005 | м2 | м2 | 1 | 50 | 1.94 | 0 | 0 | 0 | 0 | 1 | 0 | )*0 | 0 | 2 | 55455109 | 20 | 0 | 0 | 0 | 0 | 0 | 0 | 0 | 0
33 | 55455120 | 55455103 | 53646032 | 1 | 1 | 1 | 3 | 01.7.20.08-0051 | ФССЦ-2001, 01.7.20.08-0051, приказ Минстроя России № 876/пр от 26.12.2019 | Ветошь | 1346 | 1009 | кг | кг | 1 | 0.5 | 1.82 | 0 | 0 | 0 | 0 | 1 | 0 | )*0 | 0 | 2 | 55455110 | 21 | 0 | 0 | 0 | 0 | 0 | 0 | 0 | 0
33 | 55455121 | 55455103 | 53646910 | 1 | 1 | 1 | 3 | 02.3.01.07-0002 | ФССЦ-2001, 02.3.01.07-0002, приказ Минстроя России № 876/пр от 26.12.2019 | Песок кварцевый | 1348 | 1009 | т | т | 1000 | 0.16 | 257 | 0 | 0 | 0 | 0 | 1 | 0 | )*0 | 0 | 2 | 55455111 | 22 | 0 | 0 | 0 | 0 | 0 | 0 | 0 | 0
33 | 55455122 | 55455103 | 53647957 | 1 | 1 | 1 | 3 | 04.3.02.02-0102 | ФССЦ-2001, 04.3.02.02-0102, приказ Минстроя России № 876/пр от 26.12.2019 | Состав двухкомпонентный полиуретановый для устройства монолитных покрытий пола | 1346 | 1009 | кг | кг | 1 | 572 | 50.19 | 0 | 0 | 0 | 0 | 1 | 0 | )*0 | 0 | 2 | 55455112 | 23 | 0 | 0 | 0 | 0 | 0 | 0 | 0 | 0
33 | 55455123 | 55455103 | 53633288 | 70 | 1 | 1 | 3 | 14.4.01.21 |  | Грунтовка | 1348 | 1009 | т | т | 1000 | 0.04 | 0 | 0 | 0 | 0 | 0 | 0 | 0 | )*0 | 0 | 3 | -1 |  | 0 | 0 | 0 | 0 | 0 | 0 | 0 | 0
33 | 55455124 | 55455103 | 53674799 | 1 | 1 | 1 | 3 | 14.5.09.07-1016 | ФССЦ-2001, 14.5.09.07-1016, приказ Минстроя России № 876/пр от 26.12.2019 | Растворитель органический для очистки от полиуретановых составов | 1296 | 1002 | л | л | 1 | 0.2 | 71.7 | 0 | 0 | 0 | 0 | 1 | 0 | )*0 | 0 | 2 | 55455113 | 24 | 0 | 0 | 0 | 0 | 0 | 0 | 0 | 0
34 | 55455130 | 55455125 | 53630033 | 70 | 1 | 1 | 1 | 1-100-20 |  | Затраты труда рабочих (Средний разряд - 2) | 1191 | 1013 | чел.-ч. | чел.-ч. | 1 | 46.01 | 0 | 0 | 0 | 7.8 | 0 | 1 | 1 |  | 46.01 | 2 | 55455126 | 25 | 0 | 0 | 0 | 0 | 0 | 0 | 0 | 0
34 | 55455131 | 55455125 | 53630257 | 70 | 1 | 1 | 1 | 4-100-00 |  | Затраты труда машинистов | 1191 | 1013 | чел.-ч. | чел.-ч. | 1 | 1.76 | 0 | 0 | 0 | 0 | 0 | 1 | 2 |  | 1.76 | 2 | 55455127 | 26 | 0 | 0 | 0 | 0 | 0 | 0 | 0 | 0
34 | 55455132 | 55455125 | 53792191 | 1 | 1 | 1 | 2 | 91.06.06-048 | ФСЭМ-2001, 91.06.06-048 , приказ Минстроя России № 876/пр от 26.12.2019 | Подъемники одномачтовые, грузоподъемность до 500 кг, высота подъема 45 м | 1367 | 1011 | маш.-ч. | маш.-ч. | 1 | 1.76 | 0 | 31.26 | 13.5 | 0 | 0 | 1 | 0 |  | 1.76 | 2 | 55455128 | 27 | 0 | 0 | 0 | 0 | 0 | 0 | 0 | 0
34 | 55455133 | 55455125 | 53634988 | 70 | 1 | 1 | 3 | 999-9900 |  | Строительный мусор | 1348 | 1009 | т | т | 1000 | 2.8 | 0 | 0 | 0 | 0 | 0 | 0 | 0 |  | 2.8 | 2 | 55455129 | 28 | 0 | 0 | 0 | 0 | 0 | 0 | 0 | 0
35 | 55455130 | 55455125 | 53630033 | 70 | 1 | 1 | 1 | 1-100-20 |  | Затраты труда рабочих (Средний разряд - 2) | 1191 | 1013 | чел.-ч. | чел.-ч. | 1 | 46.01 | 0 | 0 | 0 | 7.8 | 0 | 1 | 1 |  | 46.01 | 2 | 55455126 | 29 | 0 | 0 | 0 | 0 | 0 | 0 | 0 | 0
35 | 55455131 | 55455125 | 53630257 | 70 | 1 | 1 | 1 | 4-100-00 |  | Затраты труда машинистов | 1191 | 1013 | чел.-ч. | чел.-ч. | 1 | 1.76 | 0 | 0 | 0 | 0 | 0 | 1 | 2 |  | 1.76 | 2 | 55455127 | 30 | 0 | 0 | 0 | 0 | 0 | 0 | 0 | 0
35 | 55455132 | 55455125 | 53792191 | 1 | 1 | 1 | 2 | 91.06.06-048 | ФСЭМ-2001, 91.06.06-048 , приказ Минстроя России № 876/пр от 26.12.2019 | Подъемники одномачтовые, грузоподъемность до 500 кг, высота подъема 45 м | 1367 | 1011 | маш.-ч. | маш.-ч. | 1 | 1.76 | 0 | 31.26 | 13.5 | 0 | 0 | 1 | 0 |  | 1.76 | 2 | 55455128 | 31 | 0 | 0 | 0 | 0 | 0 | 0 | 0 | 0
35 | 55455133 | 55455125 | 53634988 | 70 | 1 | 1 | 3 | 999-9900 |  | Строительный мусор | 1348 | 1009 | т | т | 1000 | 2.8 | 0 | 0 | 0 | 0 | 0 | 0 | 0 |  | 2.8 | 2 | 55455129 | 32 | 0 | 0 | 0 | 0 | 0 | 0 | 0 | 0
38 | 55455142 | 55455135 | 51126788 | 68 | 1 | 1 | 1 | 1-100-30 |  | Затраты труда рабочих (Средний разряд - 3) | 1191 | 1013 | чел.-ч. | чел.-ч. | 1 | 111.2 | 0 | 0 | 0 | 8.53 | 0 | 1 | 1 |  | 111.2 | 2 | 55455136 | 33 | 0 | 0 | 0 | 0 | 0 | 0 | 0 | 0
38 | 55455143 | 55455135 | 51127040 | 68 | 1 | 1 | 1 | 4-100-00 |  | Затраты труда машинистов | 1191 | 1013 | чел.-ч. | чел.-ч. | 1 | 1.8 | 0 | 0 | 0 | 0 | 0 | 1 | 2 |  | 1.8 | 2 | 55455137 | 34 | 0 | 0 | 0 | 0 | 0 | 0 | 0 | 0
38 | 55455144 | 55455135 | 51289370 | 1 | 1 | 1 | 2 | 91.06.06-048 | ФСЭМ-2001, 91.06.06-048 , приказ Минстроя России № 876/пр от 26.12.2019 | Подъемники одномачтовые, грузоподъемность до 500 кг, высота подъема 45 м | 1367 | 1011 | маш.-ч. | маш.-ч. | 1 | 1.8 | 0 | 31.26 | 13.5 | 0 | 0 | 1 | 0 |  | 1.8 | 2 | 55455138 | 35 | 0 | 0 | 0 | 0 | 0 | 0 | 0 | 0
38 | 55455145 | 55455135 | 51290346 | 1 | 1 | 1 | 2 | 91.18.01-508 | ФСЭМ-2001, 91.18.01-508 , приказ Минстроя России № 876/пр от 26.12.2019 | Компрессоры передвижные с электродвигателем, производительность до 5,0 м3/мин | 1367 | 1011 | маш.-ч. | маш.-ч. | 1 | 19.2 | 0 | 48.81 | 0 | 0 | 0 | 1 | 0 |  | 19.2 | 2 | 55455139 | 36 | 0 | 0 | 0 | 0 | 0 | 0 | 0 | 0
38 | 55455146 | 55455135 | 51290802 | 1 | 1 | 1 | 2 | 91.21.10-003 | ФСЭМ-2001, 91.21.10-003 , приказ Минстроя России № 876/пр от 26.12.2019 | Молотки при работе от передвижных компрессорных станций отбойные пневматические | 1367 | 1011 | маш.-ч. | маш.-ч. | 1 | 38.4 | 0 | 1.53 | 0 | 0 | 0 | 1 | 0 |  | 38.4 | 2 | 55455140 | 37 | 0 | 0 | 0 | 0 | 0 | 0 | 0 | 0
38 | 55455147 | 55455135 | 51131816 | 68 | 1 | 1 | 3 | 999-9900 |  | Строительный мусор | 1348 | 1009 | т | т | 1000 | 33 | 0 | 0 | 0 | 0 | 0 | 0 | 0 |  | 33 | 2 | 55455141 | 38 | 0 | 0 | 0 | 0 | 0 | 0 | 0 | 0
39 | 55455142 | 55455135 | 51126788 | 68 | 1 | 1 | 1 | 1-100-30 |  | Затраты труда рабочих (Средний разряд - 3) | 1191 | 1013 | чел.-ч. | чел.-ч. | 1 | 111.2 | 0 | 0 | 0 | 8.53 | 0 | 1 | 1 |  | 111.2 | 2 | 55455136 | 39 | 0 | 0 | 0 | 0 | 0 | 0 | 0 | 0
39 | 55455143 | 55455135 | 51127040 | 68 | 1 | 1 | 1 | 4-100-00 |  | Затраты труда машинистов | 1191 | 1013 | чел.-ч. | чел.-ч. | 1 | 1.8 | 0 | 0 | 0 | 0 | 0 | 1 | 2 |  | 1.8 | 2 | 55455137 | 40 | 0 | 0 | 0 | 0 | 0 | 0 | 0 | 0
39 | 55455144 | 55455135 | 51289370 | 1 | 1 | 1 | 2 | 91.06.06-048 | ФСЭМ-2001, 91.06.06-048 , приказ Минстроя России № 876/пр от 26.12.2019 | Подъемники одномачтовые, грузоподъемность до 500 кг, высота подъема 45 м | 1367 | 1011 | маш.-ч. | маш.-ч. | 1 | 1.8 | 0 | 31.26 | 13.5 | 0 | 0 | 1 | 0 |  | 1.8 | 2 | 55455138 | 41 | 0 | 0 | 0 | 0 | 0 | 0 | 0 | 0
39 | 55455145 | 55455135 | 51290346 | 1 | 1 | 1 | 2 | 91.18.01-508 | ФСЭМ-2001, 91.18.01-508 , приказ Минстроя России № 876/пр от 26.12.2019 | Компрессоры передвижные с электродвигателем, производительность до 5,0 м3/мин | 1367 | 1011 | маш.-ч. | маш.-ч. | 1 | 19.2 | 0 | 48.81 | 0 | 0 | 0 | 1 | 0 |  | 19.2 | 2 | 55455139 | 42 | 0 | 0 | 0 | 0 | 0 | 0 | 0 | 0
39 | 55455146 | 55455135 | 51290802 | 1 | 1 | 1 | 2 | 91.21.10-003 | ФСЭМ-2001, 91.21.10-003 , приказ Минстроя России № 876/пр от 26.12.2019 | Молотки при работе от передвижных компрессорных станций отбойные пневматические | 1367 | 1011 | маш.-ч. | маш.-ч. | 1 | 38.4 | 0 | 1.53 | 0 | 0 | 0 | 1 | 0 |  | 38.4 | 2 | 55455140 | 43 | 0 | 0 | 0 | 0 | 0 | 0 | 0 | 0
39 | 55455147 | 55455135 | 51131816 | 68 | 1 | 1 | 3 | 999-9900 |  | Строительный мусор | 1348 | 1009 | т | т | 1000 | 33 | 0 | 0 | 0 | 0 | 0 | 0 | 0 |  | 33 | 2 | 55455141 | 44 | 0 | 0 | 0 | 0 | 0 | 0 | 0 | 0
42 | 55455152 | 55455149 | 53630067 | 70 | 1 | 1 | 1 | 1-100-30 |  | Затраты труда рабочих (Средний разряд - 3) | 1191 | 1013 | чел.-ч. | чел.-ч. | 1 | 2.72 | 0 | 0 | 0 | 8.53 | 0 | 1 | 1 | )*(-27) | -73.44 | 2 | 55455150 | 45 | 0 | 0 | 0 | 0 | 0 | 0 | 0 | 0
42 | 55455153 | 55455149 | 53634988 | 70 | 1 | 1 | 3 | 999-9900 |  | Строительный мусор | 1348 | 1009 | т | т | 1000 | 1.1 | 0 | 0 | 0 | 0 | 0 | 0 | 0 | )*(-27) | -29.7 | 2 | 55455151 | 46 | 0 | 0 | 0 | 0 | 0 | 0 | 0 | 0
43 | 55455152 | 55455149 | 53630067 | 70 | 1 | 1 | 1 | 1-100-30 |  | Затраты труда рабочих (Средний разряд - 3) | 1191 | 1013 | чел.-ч. | чел.-ч. | 1 | 2.72 | 0 | 0 | 0 | 8.53 | 0 | 1 | 1 | )*(-27) | -73.44 | 2 | 55455150 | 47 | 0 | 0 | 0 | 0 | 0 | 0 | 0 | 0
43 | 55455153 | 55455149 | 53634988 | 70 | 1 | 1 | 3 | 999-9900 |  | Строительный мусор | 1348 | 1009 | т | т | 1000 | 1.1 | 0 | 0 | 0 | 0 | 0 | 0 | 0 | )*(-27) | -29.7 | 2 | 55455151 | 48 | 0 | 0 | 0 | 0 | 0 | 0 | 0 | 0
46 | 55455166 | 55455155 | 51126788 | 68 | 1 | 1 | 1 | 1-100-30 |  | Затраты труда рабочих (Средний разряд - 3) | 1191 | 1013 | чел.-ч. | чел.-ч. | 1 | 26.14 | 0 | 0 | 0 | 8.53 | 0 | 1 | 1 | )*1,15 | 30.061 | 2 | 55455156 | 49 | 0 | 0 | 0 | 0 | 0 | 0 | 0 | 0
46 | 55455167 | 55455155 | 51127040 | 68 | 1 | 1 | 1 | 4-100-00 |  | Затраты труда машинистов | 1191 | 1013 | чел.-ч. | чел.-ч. | 1 | 0.09 | 0 | 0 | 0 | 0 | 0 | 1 | 2 | )*1,25 | 0.1125 | 2 | 55455157 | 50 | 0 | 0 | 0 | 0 | 0 | 0 | 0 | 0
46 | 55455168 | 55455155 | 51289368 | 1 | 1 | 1 | 2 | 91.06.06-046 | ФСЭМ-2001, 91.06.06-046 , приказ Минстроя России № 876/пр от 26.12.2019 | Подъемники одномачтовые, грузоподъемность до 500 кг, высота подъема 25 м | 1367 | 1011 | маш.-ч. | маш.-ч. | 1 | 0.07 | 0 | 27.66 | 11.6 | 0 | 0 | 1 | 0 | )*1,25 | 0.0875 | 2 | 55455158 | 51 | 0 | 0 | 0 | 0 | 0 | 0 | 0 | 0
46 | 55455169 | 55455155 | 51290110 | 1 | 1 | 1 | 2 | 91.14.02-001 | ФСЭМ-2001, 91.14.02-001 , приказ Минстроя России № 876/пр от 26.12.2019 | Автомобили бортовые, грузоподъемность до 5 т | 1367 | 1011 | маш.-ч. | маш.-ч. | 1 | 0.02 | 0 | 65.71 | 11.6 | 0 | 0 | 1 | 0 | )*1,25 | 0.025 | 2 | 55455159 | 52 | 0 | 0 | 0 | 0 | 0 | 0 | 0 | 0
46 | 55455170 | 55455155 | 51290980 | 1 | 1 | 1 | 2 | 91.21.22-638 | ФСЭМ-2001, 91.21.22-638 , приказ Минстроя России № 876/пр от 26.12.2019 | Пылесосы промышленные, мощность до 2000 Вт | 1367 | 1011 | маш.-ч. | маш.-ч. | 1 | 2.8 | 0 | 3.29 | 0 | 0 | 0 | 1 | 0 | )*1,25 | 3.5 | 2 | 55455160 | 53 | 0 | 0 | 0 | 0 | 0 | 0 | 0 | 0
46 | 55455171 | 55455155 | 51139447 | 1 | 1 | 1 | 3 | 01.7.03.01-0001 | ФССЦ-2001, 01.7.03.01-0001, приказ Минстроя России № 876/пр от 26.12.2019 | Вода | 1339 | 1007 | м3 | м3 | 1 | 0.16 | 2.44 | 0 | 0 | 0 | 0 | 1 | 0 |  | 0.16 | 2 | 55455161 | 54 | 0 | 0 | 0 | 0 | 0 | 0 | 0 | 0
46 | 55455172 | 55455155 | 51139938 | 1 | 1 | 1 | 3 | 01.7.07.12-1006 | ФССЦ-2001, 01.7.07.12-1006, приказ Минстроя России № 876/пр от 26.12.2019 | Пленка полиэтиленовая, толщина 80 мкм | 1327 | 1005 | м2 | м2 | 1 | 10 | 1.94 | 0 | 0 | 0 | 0 | 1 | 0 |  | 10 | 2 | 55455162 | 55 | 0 | 0 | 0 | 0 | 0 | 0 | 0 | 0
46 | 55455173 | 55455155 | 51127953 | 68 | 1 | 1 | 3 | 04.3.02.01 |  | Смеси сухие на цементной основе | 1348 | 1009 | т | т | 1000 | 0.45 | 0 | 0 | 0 | 0 | 0 | 0 | 0 |  | 0.45 | 3 | -1 |  | 0 | 0 | 0 | 0 | 0 | 0 | 0 | 0
46 | 55455174 | 55455155 | 51130094 | 68 | 1 | 1 | 3 | 14.4.01.02 |  | Грунтовки на акриловой основе | 1346 | 1009 | кг | кг | 1 | 20 | 0 | 0 | 0 | 0 | 0 | 0 | 0 |  | 20 | 3 | -1 |  | 0 | 0 | 0 | 0 | 0 | 0 | 0 | 0
47 | 55455166 | 55455155 | 51126788 | 68 | 1 | 1 | 1 | 1-100-30 |  | Затраты труда рабочих (Средний разряд - 3) | 1191 | 1013 | чел.-ч. | чел.-ч. | 1 | 26.14 | 0 | 0 | 0 | 8.53 | 0 | 1 | 1 | )*1,15 | 30.061 | 2 | 55455156 | 59 | 0 | 0 | 0 | 0 | 0 | 0 | 0 | 0
47 | 55455167 | 55455155 | 51127040 | 68 | 1 | 1 | 1 | 4-100-00 |  | Затраты труда машинистов | 1191 | 1013 | чел.-ч. | чел.-ч. | 1 | 0.09 | 0 | 0 | 0 | 0 | 0 | 1 | 2 | )*1,25 | 0.1125 | 2 | 55455157 | 60 | 0 | 0 | 0 | 0 | 0 | 0 | 0 | 0
47 | 55455168 | 55455155 | 51289368 | 1 | 1 | 1 | 2 | 91.06.06-046 | ФСЭМ-2001, 91.06.06-046 , приказ Минстроя России № 876/пр от 26.12.2019 | Подъемники одномачтовые, грузоподъемность до 500 кг, высота подъема 25 м | 1367 | 1011 | маш.-ч. | маш.-ч. | 1 | 0.07 | 0 | 27.66 | 11.6 | 0 | 0 | 1 | 0 | )*1,25 | 0.0875 | 2 | 55455158 | 61 | 0 | 0 | 0 | 0 | 0 | 0 | 0 | 0
47 | 55455169 | 55455155 | 51290110 | 1 | 1 | 1 | 2 | 91.14.02-001 | ФСЭМ-2001, 91.14.02-001 , приказ Минстроя России № 876/пр от 26.12.2019 | Автомобили бортовые, грузоподъемность до 5 т | 1367 | 1011 | маш.-ч. | маш.-ч. | 1 | 0.02 | 0 | 65.71 | 11.6 | 0 | 0 | 1 | 0 | )*1,25 | 0.025 | 2 | 55455159 | 62 | 0 | 0 | 0 | 0 | 0 | 0 | 0 | 0
47 | 55455170 | 55455155 | 51290980 | 1 | 1 | 1 | 2 | 91.21.22-638 | ФСЭМ-2001, 91.21.22-638 , приказ Минстроя России № 876/пр от 26.12.2019 | Пылесосы промышленные, мощность до 2000 Вт | 1367 | 1011 | маш.-ч. | маш.-ч. | 1 | 2.8 | 0 | 3.29 | 0 | 0 | 0 | 1 | 0 | )*1,25 | 3.5 | 2 | 55455160 | 63 | 0 | 0 | 0 | 0 | 0 | 0 | 0 | 0
47 | 55455171 | 55455155 | 51139447 | 1 | 1 | 1 | 3 | 01.7.03.01-0001 | ФССЦ-2001, 01.7.03.01-0001, приказ Минстроя России № 876/пр от 26.12.2019 | Вода | 1339 | 1007 | м3 | м3 | 1 | 0.16 | 2.44 | 0 | 0 | 0 | 0 | 1 | 0 |  | 0.16 | 2 | 55455161 | 64 | 0 | 0 | 0 | 0 | 0 | 0 | 0 | 0
47 | 55455172 | 55455155 | 51139938 | 1 | 1 | 1 | 3 | 01.7.07.12-1006 | ФССЦ-2001, 01.7.07.12-1006, приказ Минстроя России № 876/пр от 26.12.2019 | Пленка полиэтиленовая, толщина 80 мкм | 1327 | 1005 | м2 | м2 | 1 | 10 | 1.94 | 0 | 0 | 0 | 0 | 1 | 0 |  | 10 | 2 | 55455162 | 65 | 0 | 0 | 0 | 0 | 0 | 0 | 0 | 0
47 | 55455173 | 55455155 | 51127953 | 68 | 1 | 1 | 3 | 04.3.02.01 |  | Смеси сухие на цементной основе | 1348 | 1009 | т | т | 1000 | 0.45 | 0 | 0 | 0 | 0 | 0 | 0 | 0 |  | 0.45 | 3 | -1 |  | 0 | 0 | 0 | 0 | 0 | 0 | 0 | 0
47 | 55455174 | 55455155 | 51130094 | 68 | 1 | 1 | 3 | 14.4.01.02 |  | Грунтовки на акриловой основе | 1346 | 1009 | кг | кг | 1 | 20 | 0 | 0 | 0 | 0 | 0 | 0 | 0 |  | 20 | 3 | -1 |  | 0 | 0 | 0 | 0 | 0 | 0 | 0 | 0
54 | 55455185 | 55455178 | 51126788 | 68 | 1 | 1 | 1 | 1-100-30 |  | Затраты труда рабочих (Средний разряд - 3) | 1191 | 1013 | чел.-ч. | чел.-ч. | 1 | 2.33 | 0 | 0 | 0 | 8.53 | 0 | 1 | 1 | )*1,15)*7 | 18.7565 | 2 | 55455179 | 69 | 0 | 0 | 0 | 0 | 0 | 0 | 0 | 0
54 | 55455186 | 55455178 | 51127040 | 68 | 1 | 1 | 1 | 4-100-00 |  | Затраты труда машинистов | 1191 | 1013 | чел.-ч. | чел.-ч. | 1 | 0.03 | 0 | 0 | 0 | 0 | 0 | 1 | 2 | )*1,25)*7 | 0.2625 | 2 | 55455180 | 70 | 0 | 0 | 0 | 0 | 0 | 0 | 0 | 0
54 | 55455187 | 55455178 | 51289368 | 1 | 1 | 1 | 2 | 91.06.06-046 | ФСЭМ-2001, 91.06.06-046 , приказ Минстроя России № 876/пр от 26.12.2019 | Подъемники одномачтовые, грузоподъемность до 500 кг, высота подъема 25 м | 1367 | 1011 | маш.-ч. | маш.-ч. | 1 | 0.019 | 0 | 27.66 | 11.6 | 0 | 0 | 1 | 0 | )*1,25)*7 | 0.16625 | 2 | 55455181 | 71 | 0 | 0 | 0 | 0 | 0 | 0 | 0 | 0
54 | 55455188 | 55455178 | 51290110 | 1 | 1 | 1 | 2 | 91.14.02-001 | ФСЭМ-2001, 91.14.02-001 , приказ Минстроя России № 876/пр от 26.12.2019 | Автомобили бортовые, грузоподъемность до 5 т | 1367 | 1011 | маш.-ч. | маш.-ч. | 1 | 0.006 | 0 | 65.71 | 11.6 | 0 | 0 | 1 | 0 | )*1,25)*7 | 0.0525 | 2 | 55455182 | 72 | 0 | 0 | 0 | 0 | 0 | 0 | 0 | 0
54 | 55455189 | 55455178 | 51139447 | 1 | 1 | 1 | 3 | 01.7.03.01-0001 | ФССЦ-2001, 01.7.03.01-0001, приказ Минстроя России № 876/пр от 26.12.2019 | Вода | 1339 | 1007 | м3 | м3 | 1 | 0.0404 | 2.44 | 0 | 0 | 0 | 0 | 1 | 0 | )*7 | 0.2828 | 2 | 55455183 | 73 | 0 | 0 | 0 | 0 | 0 | 0 | 0 | 0
54 | 55455190 | 55455178 | 51127953 | 68 | 1 | 1 | 3 | 04.3.02.01 |  | Смеси сухие на цементной основе | 1348 | 1009 | т | т | 1000 | 0 | 0 | 0 | 0 | 0 | 1 | 0 | 0 | )*7 | 0 | 3 | -1 |  | 0 | 0 | 0 | 0 | 0 | 0 | 0 | 0
55 | 55455185 | 55455178 | 51126788 | 68 | 1 | 1 | 1 | 1-100-30 |  | Затраты труда рабочих (Средний разряд - 3) | 1191 | 1013 | чел.-ч. | чел.-ч. | 1 | 2.33 | 0 | 0 | 0 | 8.53 | 0 | 1 | 1 | )*1,15)*7 | 18.7565 | 2 | 55455179 | 75 | 0 | 0 | 0 | 0 | 0 | 0 | 0 | 0
55 | 55455186 | 55455178 | 51127040 | 68 | 1 | 1 | 1 | 4-100-00 |  | Затраты труда машинистов | 1191 | 1013 | чел.-ч. | чел.-ч. | 1 | 0.03 | 0 | 0 | 0 | 0 | 0 | 1 | 2 | )*1,25)*7 | 0.2625 | 2 | 55455180 | 76 | 0 | 0 | 0 | 0 | 0 | 0 | 0 | 0
55 | 55455187 | 55455178 | 51289368 | 1 | 1 | 1 | 2 | 91.06.06-046 | ФСЭМ-2001, 91.06.06-046 , приказ Минстроя России № 876/пр от 26.12.2019 | Подъемники одномачтовые, грузоподъемность до 500 кг, высота подъема 25 м | 1367 | 1011 | маш.-ч. | маш.-ч. | 1 | 0.019 | 0 | 27.66 | 11.6 | 0 | 0 | 1 | 0 | )*1,25)*7 | 0.16625 | 2 | 55455181 | 77 | 0 | 0 | 0 | 0 | 0 | 0 | 0 | 0
55 | 55455188 | 55455178 | 51290110 | 1 | 1 | 1 | 2 | 91.14.02-001 | ФСЭМ-2001, 91.14.02-001 , приказ Минстроя России № 876/пр от 26.12.2019 | Автомобили бортовые, грузоподъемность до 5 т | 1367 | 1011 | маш.-ч. | маш.-ч. | 1 | 0.006 | 0 | 65.71 | 11.6 | 0 | 0 | 1 | 0 | )*1,25)*7 | 0.0525 | 2 | 55455182 | 78 | 0 | 0 | 0 | 0 | 0 | 0 | 0 | 0
55 | 55455189 | 55455178 | 51139447 | 1 | 1 | 1 | 3 | 01.7.03.01-0001 | ФССЦ-2001, 01.7.03.01-0001, приказ Минстроя России № 876/пр от 26.12.2019 | Вода | 1339 | 1007 | м3 | м3 | 1 | 0.0404 | 2.44 | 0 | 0 | 0 | 0 | 1 | 0 | )*7 | 0.2828 | 2 | 55455183 | 79 | 0 | 0 | 0 | 0 | 0 | 0 | 0 | 0
55 | 55455190 | 55455178 | 51127953 | 68 | 1 | 1 | 3 | 04.3.02.01 |  | Смеси сухие на цементной основе | 1348 | 1009 | т | т | 1000 | 0 | 0 | 0 | 0 | 0 | 1 | 0 | 0 | )*7 | 0 | 3 | -1 |  | 0 | 0 | 0 | 0 | 0 | 0 | 0 | 0
58 | 55468345 | 55468344 | 51126794 | 68 | 1 | 1 | 1 | 1-100-32 |  | Затраты труда рабочих (Средний разряд - 3,2) | 1191 | 1013 | чел.-ч. | чел.-ч. | 1 | 310.42 | 0 | 0 | 0 | 8.74 | 0 | 1 | 1 | )*1,15 | 356.983 | 2 | 55468345 | 81 | 0 | 0 | 0 | 0 | 0 | 0 | 0 | 0
58 | 55468346 | 55468344 | 51127040 | 68 | 1 | 1 | 1 | 4-100-00 |  | Затраты труда машинистов | 1191 | 1013 | чел.-ч. | чел.-ч. | 1 | 1.73 | 0 | 0 | 0 | 0 | 0 | 1 | 2 | )*1,25 | 2.1625 | 2 | 55468346 | 82 | 0 | 0 | 0 | 0 | 0 | 0 | 0 | 0
58 | 55468347 | 55468344 | 51289117 | 1 | 1 | 1 | 2 | 91.05.01-016 | ФСЭМ-2001, 91.05.01-016 , приказ Минстроя России № 876/пр от 26.12.2019 | Краны башенные, грузоподъемность 5 т | 1367 | 1011 | маш.-ч. | маш.-ч. | 1 | 0.02 | 0 | 83.43 | 13.5 | 0 | 0 | 1 | 0 | )*1,25 | 0.025 | 2 | 55468347 | 83 | 0 | 0 | 0 | 0 | 0 | 0 | 0 | 0
58 | 55468348 | 55468344 | 51289176 | 1 | 1 | 1 | 2 | 91.05.05-015 | ФСЭМ-2001, 91.05.05-015 , приказ Минстроя России № 876/пр от 26.12.2019 | Краны на автомобильном ходу, грузоподъемность 16 т | 1367 | 1011 | маш.-ч. | маш.-ч. | 1 | 0.01 | 0 | 115.4 | 13.5 | 0 | 0 | 1 | 0 | )*1,25 | 0.0125 | 2 | 55468348 | 84 | 0 | 0 | 0 | 0 | 0 | 0 | 0 | 0
58 | 55468349 | 55468344 | 51289493 | 1 | 1 | 1 | 2 | 91.07.08-024 | ФСЭМ-2001, 91.07.08-024 , приказ Минстроя России № 876/пр от 26.12.2019 | Растворосмесители передвижные, объем барабана 65 л | 1367 | 1011 | маш.-ч. | маш.-ч. | 1 | 1.69 | 0 | 12.39 | 10.06 | 0 | 0 | 1 | 0 | )*1,25 | 2.1125 | 2 | 55468349 | 85 | 0 | 0 | 0 | 0 | 0 | 0 | 0 | 0
58 | 55468350 | 55468344 | 51290110 | 1 | 1 | 1 | 2 | 91.14.02-001 | ФСЭМ-2001, 91.14.02-001 , приказ Минстроя России № 876/пр от 26.12.2019 | Автомобили бортовые, грузоподъемность до 5 т | 1367 | 1011 | маш.-ч. | маш.-ч. | 1 | 0.01 | 0 | 65.71 | 11.6 | 0 | 0 | 1 | 0 | )*1,25 | 0.0125 | 2 | 55468350 | 86 | 0 | 0 | 0 | 0 | 0 | 0 | 0 | 0
58 | 55468351 | 55468344 | 51139447 | 1 | 1 | 1 | 3 | 01.7.03.01-0001 | ФССЦ-2001, 01.7.03.01-0001, приказ Минстроя России № 876/пр от 26.12.2019 | Вода | 1339 | 1007 | м3 | м3 | 1 | 0.44 | 2.44 | 0 | 0 | 0 | 0 | 1 | 0 |  | 0.44 | 2 | 55468351 | 87 | 0 | 0 | 0 | 0 | 0 | 0 | 0 | 0
58 | 55468352 | 55468344 | 51144946 | 1 | 1 | 1 | 3 | 04.3.02.09-0102 | ФССЦ-2001, 04.3.02.09-0102, приказ Минстроя России № 876/пр от 26.12.2019 | Смеси сухие водостойкие для затирки межплиточных швов шириной 1-6 мм (различная цветовая гамма) | 1348 | 1009 | т | т | 1000 | 0.013 | 6513 | 0 | 0 | 0 | 0 | 1 | 0 |  | 0.013 | 2 | 55468352 | 88 | 0 | 0 | 0 | 0 | 0 | 0 | 0 | 0
58 | 55468353 | 55468344 | 51128651 | 68 | 1 | 1 | 3 | 06.2.05.03 |  | Плиты керамогранитные 400х400 мм | 1327 | 1005 | м2 | м2 | 1 | 102 | 0 | 0 | 0 | 0 | 0 | 0 | 0 |  | 102 | 2 | 55468353 | 89 | 0 | 0 | 0 | 0 | 0 | 0 | 0 | 0
58 | 55468354 | 55468344 | 51129451 | 68 | 1 | 1 | 3 | 11.2.04.05 |  | Рейки деревянные | 1339 | 1007 | м3 | м3 | 1 | 0.01 | 0 | 0 | 0 | 0 | 0 | 0 | 0 |  | 0.01 | 2 | 55468354 | 90 | 0 | 0 | 0 | 0 | 0 | 0 | 0 | 0
58 | 55468355 | 55468344 | 51129984 | 68 | 1 | 1 | 3 | 14.1.06.02 |  | Клей для облицовочных работ (сухая смесь) | 1348 | 1009 | т | т | 1000 | 1.2 | 0 | 0 | 0 | 0 | 0 | 0 | 0 |  | 1.2 | 2 | 55468355 | 91 | 0 | 0 | 0 | 0 | 0 | 0 | 0 | 0
58 | 55468356 | 55468344 | 51130114 | 68 | 1 | 1 | 3 | 14.4.01.21 |  | Грунтовка | 1348 | 1009 | т | т | 1000 | 0 | 0 | 0 | 0 | 0 | 1 | 0 | 0 |  | 0 | 3 | -1 |  | 0 | 0 | 0 | 0 | 0 | 0 | 0 | 0
59 | 55468345 | 55468344 | 51126794 | 68 | 1 | 1 | 1 | 1-100-32 |  | Затраты труда рабочих (Средний разряд - 3,2) | 1191 | 1013 | чел.-ч. | чел.-ч. | 1 | 310.42 | 0 | 0 | 0 | 8.74 | 0 | 1 | 1 | )*1,15 | 356.983 | 2 | 55468345 | 93 | 0 | 0 | 0 | 0 | 0 | 0 | 0 | 0
59 | 55468346 | 55468344 | 51127040 | 68 | 1 | 1 | 1 | 4-100-00 |  | Затраты труда машинистов | 1191 | 1013 | чел.-ч. | чел.-ч. | 1 | 1.73 | 0 | 0 | 0 | 0 | 0 | 1 | 2 | )*1,25 | 2.1625 | 2 | 55468346 | 94 | 0 | 0 | 0 | 0 | 0 | 0 | 0 | 0
59 | 55468347 | 55468344 | 51289117 | 1 | 1 | 1 | 2 | 91.05.01-016 | ФСЭМ-2001, 91.05.01-016 , приказ Минстроя России № 876/пр от 26.12.2019 | Краны башенные, грузоподъемность 5 т | 1367 | 1011 | маш.-ч. | маш.-ч. | 1 | 0.02 | 0 | 83.43 | 13.5 | 0 | 0 | 1 | 0 | )*1,25 | 0.025 | 2 | 55468347 | 95 | 0 | 0 | 0 | 0 | 0 | 0 | 0 | 0
59 | 55468348 | 55468344 | 51289176 | 1 | 1 | 1 | 2 | 91.05.05-015 | ФСЭМ-2001, 91.05.05-015 , приказ Минстроя России № 876/пр от 26.12.2019 | Краны на автомобильном ходу, грузоподъемность 16 т | 1367 | 1011 | маш.-ч. | маш.-ч. | 1 | 0.01 | 0 | 115.4 | 13.5 | 0 | 0 | 1 | 0 | )*1,25 | 0.0125 | 2 | 55468348 | 96 | 0 | 0 | 0 | 0 | 0 | 0 | 0 | 0
59 | 55468349 | 55468344 | 51289493 | 1 | 1 | 1 | 2 | 91.07.08-024 | ФСЭМ-2001, 91.07.08-024 , приказ Минстроя России № 876/пр от 26.12.2019 | Растворосмесители передвижные, объем барабана 65 л | 1367 | 1011 | маш.-ч. | маш.-ч. | 1 | 1.69 | 0 | 12.39 | 10.06 | 0 | 0 | 1 | 0 | )*1,25 | 2.1125 | 2 | 55468349 | 97 | 0 | 0 | 0 | 0 | 0 | 0 | 0 | 0
59 | 55468350 | 55468344 | 51290110 | 1 | 1 | 1 | 2 | 91.14.02-001 | ФСЭМ-2001, 91.14.02-001 , приказ Минстроя России № 876/пр от 26.12.2019 | Автомобили бортовые, грузоподъемность до 5 т | 1367 | 1011 | маш.-ч. | маш.-ч. | 1 | 0.01 | 0 | 65.71 | 11.6 | 0 | 0 | 1 | 0 | )*1,25 | 0.0125 | 2 | 55468350 | 98 | 0 | 0 | 0 | 0 | 0 | 0 | 0 | 0
59 | 55468351 | 55468344 | 51139447 | 1 | 1 | 1 | 3 | 01.7.03.01-0001 | ФССЦ-2001, 01.7.03.01-0001, приказ Минстроя России № 876/пр от 26.12.2019 | Вода | 1339 | 1007 | м3 | м3 | 1 | 0.44 | 2.44 | 0 | 0 | 0 | 0 | 1 | 0 |  | 0.44 | 2 | 55468351 | 99 | 0 | 0 | 0 | 0 | 0 | 0 | 0 | 0
59 | 55468352 | 55468344 | 51144946 | 1 | 1 | 1 | 3 | 04.3.02.09-0102 | ФССЦ-2001, 04.3.02.09-0102, приказ Минстроя России № 876/пр от 26.12.2019 | Смеси сухие водостойкие для затирки межплиточных швов шириной 1-6 мм (различная цветовая гамма) | 1348 | 1009 | т | т | 1000 | 0.013 | 6513 | 0 | 0 | 0 | 0 | 1 | 0 |  | 0.013 | 2 | 55468352 | 100 | 0 | 0 | 0 | 0 | 0 | 0 | 0 | 0
59 | 55468353 | 55468344 | 51128651 | 68 | 1 | 1 | 3 | 06.2.05.03 |  | Плиты керамогранитные 400х400 мм | 1327 | 1005 | м2 | м2 | 1 | 102 | 0 | 0 | 0 | 0 | 0 | 0 | 0 |  | 102 | 2 | 55468353 | 101 | 0 | 0 | 0 | 0 | 0 | 0 | 0 | 0
59 | 55468354 | 55468344 | 51129451 | 68 | 1 | 1 | 3 | 11.2.04.05 |  | Рейки деревянные | 1339 | 1007 | м3 | м3 | 1 | 0.01 | 0 | 0 | 0 | 0 | 0 | 0 | 0 |  | 0.01 | 2 | 55468354 | 102 | 0 | 0 | 0 | 0 | 0 | 0 | 0 | 0
59 | 55468355 | 55468344 | 51129984 | 68 | 1 | 1 | 3 | 14.1.06.02 |  | Клей для облицовочных работ (сухая смесь) | 1348 | 1009 | т | т | 1000 | 1.2 | 0 | 0 | 0 | 0 | 0 | 0 | 0 |  | 1.2 | 2 | 55468355 | 103 | 0 | 0 | 0 | 0 | 0 | 0 | 0 | 0
59 | 55468356 | 55468344 | 51130114 | 68 | 1 | 1 | 3 | 14.4.01.21 |  | Грунтовка | 1348 | 1009 | т | т | 1000 | 0 | 0 | 0 | 0 | 0 | 1 | 0 | 0 |  | 0 | 3 | -1 |  | 0 | 0 | 0 | 0 | 0 | 0 | 0 | 0
68 | 55468368 | 55468367 | 44800296 | 54 | 1 | 1 | 1 | 1-100-39 |  | Рабочий среднего разряда 3.9 | 1191 | 1013 | чел.-ч. | чел.-ч. | 1 | 23.82 | 0 | 0 | 0 | 9.51 | 0 | 1 | 1 | )*1,15 | 27.393 | 2 | 55468368 | 105 | 0 | 0 | 0 | 0 | 0 | 0 | 0 | 0
68 | 55468369 | 55468367 | 44800452 | 54 | 1 | 1 | 1 | 4-100-00 |  | Затраты труда машинистов | 1191 | 1013 | чел.-ч. | чел.-ч. | 1 | 0.11 | 0 | 0 | 0 | 0 | 0 | 1 | 2 | )*1,25 | 0.1375 | 2 | 55468369 | 106 | 0 | 0 | 0 | 0 | 0 | 0 | 0 | 0
68 | 55468370 | 55468367 | 44976465 | 1 | 1 | 1 | 2 | 91.06.06-048 | ФСЭМ-2001, 91.06.06-048 , приказ Минстроя России № 876/пр от 26.12.2019 | Подъемники одномачтовые, грузоподъемность до 500 кг, высота подъема 45 м | 1368 | 1011 | маш.-ч | маш.-ч | 1 | 0.05 | 0 | 31.26 | 13.5 | 0 | 0 | 1 | 0 | )*1,25 | 0.0625 | 2 | 55468370 | 107 | 0 | 0 | 0 | 0 | 0 | 0 | 0 | 0
68 | 55468371 | 55468367 | 44977280 | 1 | 1 | 1 | 2 | 91.14.02-001 | ФСЭМ-2001, 91.14.02-001 , приказ Минстроя России № 876/пр от 26.12.2019 | Автомобили бортовые, грузоподъемность до 5 т | 1368 | 1011 | маш.-ч | маш.-ч | 1 | 0.06 | 0 | 65.71 | 11.6 | 0 | 0 | 1 | 0 | )*1,25 | 0.075 | 2 | 55468371 | 108 | 0 | 0 | 0 | 0 | 0 | 0 | 0 | 0
68 | 55468372 | 55468367 | 44818658 | 1 | 1 | 1 | 3 | 04.3.01.09-0016 | ФССЦ-2001, 04.3.01.09-0016, приказ Минстроя России № 876/пр от 26.12.2019 | Раствор готовый кладочный, цементный, М200 | 1339 | 1007 | м3 | м3 | 1 | 0.16 | 600 | 0 | 0 | 0 | 0 | 1 | 0 |  | 0.16 | 2 | 55468372 | 109 | 0 | 0 | 0 | 0 | 0 | 0 | 0 | 0
68 | 55468373 | 55468367 | 44802031 | 54 | 1 | 1 | 3 | 06.2.05.03 |  | Плитки керамические плинтусные | 1301 | 1003 | м | м | 1 | 101 | 0 | 0 | 0 | 0 | 0 | 0 | 0 |  | 101 | 2 | 55468373 | 110 | 0 | 0 | 0 | 0 | 0 | 0 | 0 | 0
69 | 55468368 | 55468367 | 44800296 | 54 | 1 | 1 | 1 | 1-100-39 |  | Рабочий среднего разряда 3.9 | 1191 | 1013 | чел.-ч. | чел.-ч. | 1 | 23.82 | 0 | 0 | 0 | 9.51 | 0 | 1 | 1 | )*1,15 | 27.393 | 2 | 55468368 | 111 | 0 | 0 | 0 | 0 | 0 | 0 | 0 | 0
69 | 55468369 | 55468367 | 44800452 | 54 | 1 | 1 | 1 | 4-100-00 |  | Затраты труда машинистов | 1191 | 1013 | чел.-ч. | чел.-ч. | 1 | 0.11 | 0 | 0 | 0 | 0 | 0 | 1 | 2 | )*1,25 | 0.1375 | 2 | 55468369 | 112 | 0 | 0 | 0 | 0 | 0 | 0 | 0 | 0
69 | 55468370 | 55468367 | 44976465 | 1 | 1 | 1 | 2 | 91.06.06-048 | ФСЭМ-2001, 91.06.06-048 , приказ Минстроя России № 876/пр от 26.12.2019 | Подъемники одномачтовые, грузоподъемность до 500 кг, высота подъема 45 м | 1368 | 1011 | маш.-ч | маш.-ч | 1 | 0.05 | 0 | 31.26 | 13.5 | 0 | 0 | 1 | 0 | )*1,25 | 0.0625 | 2 | 55468370 | 113 | 0 | 0 | 0 | 0 | 0 | 0 | 0 | 0
69 | 55468371 | 55468367 | 44977280 | 1 | 1 | 1 | 2 | 91.14.02-001 | ФСЭМ-2001, 91.14.02-001 , приказ Минстроя России № 876/пр от 26.12.2019 | Автомобили бортовые, грузоподъемность до 5 т | 1368 | 1011 | маш.-ч | маш.-ч | 1 | 0.06 | 0 | 65.71 | 11.6 | 0 | 0 | 1 | 0 | )*1,25 | 0.075 | 2 | 55468371 | 114 | 0 | 0 | 0 | 0 | 0 | 0 | 0 | 0
69 | 55468372 | 55468367 | 44818658 | 1 | 1 | 1 | 3 | 04.3.01.09-0016 | ФССЦ-2001, 04.3.01.09-0016, приказ Минстроя России № 876/пр от 26.12.2019 | Раствор готовый кладочный, цементный, М200 | 1339 | 1007 | м3 | м3 | 1 | 0.16 | 600 | 0 | 0 | 0 | 0 | 1 | 0 |  | 0.16 | 2 | 55468372 | 115 | 0 | 0 | 0 | 0 | 0 | 0 | 0 | 0
69 | 55468373 | 55468367 | 44802031 | 54 | 1 | 1 | 3 | 06.2.05.03 |  | Плитки керамические плинтусные | 1301 | 1003 | м | м | 1 | 101 | 0 | 0 | 0 | 0 | 0 | 0 | 0 |  | 101 | 2 | 55468373 | 116 | 0 | 0 | 0 | 0 | 0 | 0 | 0 | 0
72 | 55455259 | 55455257 | 53630011 | 70 | 1 | 1 | 1 | 1-100-16 |  | Затраты труда рабочих (Средний разряд - 1,6) | 1191 | 1013 | чел.-ч. | чел.-ч. | 1 | 0.58 | 0 | 0 | 0 | 7.56 | 0 | 1 | 1 |  | 0.58 | 2 | 55455258 | 117 | 0 | 0 | 0 | 0 | 0 | 0 | 0 | 0
73 | 55455259 | 55455257 | 53630011 | 70 | 1 | 1 | 1 | 1-100-16 |  | Затраты труда рабочих (Средний разряд - 1,6) | 1191 | 1013 | чел.-ч. | чел.-ч. | 1 | 0.58 | 0 | 0 | 0 | 7.56 | 0 | 1 | 1 |  | 0.58 | 2 | 55455258 | 118 | 0 | 0 | 0 | 0 | 0 | 0 | 0 | 0
74 | 55455267 | 55455260 | 53630109 | 70 | 1 | 1 | 1 | 1-100-40 |  | Затраты труда рабочих (Средний разряд - 4) | 1191 | 1013 | чел.-ч. | чел.-ч. | 1 | 16.32 | 0 | 0 | 0 | 9.62 | 0 | 1 | 1 | )*1,15 | 18.768 | 2 | 55455261 | 119 | 0 | 0 | 0 | 0 | 0 | 0 | 0 | 0
74 | 55455268 | 55455260 | 53630257 | 70 | 1 | 1 | 1 | 4-100-00 |  | Затраты труда машинистов | 1191 | 1013 | чел.-ч. | чел.-ч. | 1 | 0.03 | 0 | 0 | 0 | 0 | 0 | 1 | 2 | )*1,25 | 0.0375 | 2 | 55455262 | 120 | 0 | 0 | 0 | 0 | 0 | 0 | 0 | 0
74 | 55455269 | 55455260 | 53792191 | 1 | 1 | 1 | 2 | 91.06.06-048 | ФСЭМ-2001, 91.06.06-048 , приказ Минстроя России № 876/пр от 26.12.2019 | Подъемники одномачтовые, грузоподъемность до 500 кг, высота подъема 45 м | 1367 | 1011 | маш.-ч. | маш.-ч. | 1 | 0.01 | 0 | 31.26 | 13.5 | 0 | 0 | 1 | 0 | )*1,25 | 0.0125 | 2 | 55455263 | 121 | 0 | 0 | 0 | 0 | 0 | 0 | 0 | 0
74 | 55455270 | 55455260 | 53792927 | 1 | 1 | 1 | 2 | 91.14.02-001 | ФСЭМ-2001, 91.14.02-001 , приказ Минстроя России № 876/пр от 26.12.2019 | Автомобили бортовые, грузоподъемность до 5 т | 1367 | 1011 | маш.-ч. | маш.-ч. | 1 | 0.02 | 0 | 65.71 | 11.6 | 0 | 0 | 1 | 0 | )*1,25 | 0.025 | 2 | 55455264 | 122 | 0 | 0 | 0 | 0 | 0 | 0 | 0 | 0
74 | 55455271 | 55455260 | 53646032 | 1 | 1 | 1 | 3 | 01.7.20.08-0051 | ФССЦ-2001, 01.7.20.08-0051, приказ Минстроя России № 876/пр от 26.12.2019 | Ветошь | 1346 | 1009 | кг | кг | 1 | 0.2 | 1.82 | 0 | 0 | 0 | 0 | 1 | 0 |  | 0.2 | 2 | 55455265 | 123 | 0 | 0 | 0 | 0 | 0 | 0 | 0 | 0
74 | 55455272 | 55455260 | 53633248 | 70 | 1 | 1 | 3 | 14.3.01.03 |  | Грунтовка | 1348 | 1009 | т | т | 1000 | 0.02 | 0 | 0 | 0 | 0 | 0 | 0 | 0 |  | 0.02 | 3 | -1 |  | 0 | 0 | 0 | 0 | 0 | 0 | 0 | 0
75 | 55455267 | 55455260 | 53630109 | 70 | 1 | 1 | 1 | 1-100-40 |  | Затраты труда рабочих (Средний разряд - 4) | 1191 | 1013 | чел.-ч. | чел.-ч. | 1 | 16.32 | 0 | 0 | 0 | 9.62 | 0 | 1 | 1 | )*1,15 | 18.768 | 2 | 55455261 | 125 | 0 | 0 | 0 | 0 | 0 | 0 | 0 | 0
75 | 55455268 | 55455260 | 53630257 | 70 | 1 | 1 | 1 | 4-100-00 |  | Затраты труда машинистов | 1191 | 1013 | чел.-ч. | чел.-ч. | 1 | 0.03 | 0 | 0 | 0 | 0 | 0 | 1 | 2 | )*1,25 | 0.0375 | 2 | 55455262 | 126 | 0 | 0 | 0 | 0 | 0 | 0 | 0 | 0
75 | 55455269 | 55455260 | 53792191 | 1 | 1 | 1 | 2 | 91.06.06-048 | ФСЭМ-2001, 91.06.06-048 , приказ Минстроя России № 876/пр от 26.12.2019 | Подъемники одномачтовые, грузоподъемность до 500 кг, высота подъема 45 м | 1367 | 1011 | маш.-ч. | маш.-ч. | 1 | 0.01 | 0 | 31.26 | 13.5 | 0 | 0 | 1 | 0 | )*1,25 | 0.0125 | 2 | 55455263 | 127 | 0 | 0 | 0 | 0 | 0 | 0 | 0 | 0
75 | 55455270 | 55455260 | 53792927 | 1 | 1 | 1 | 2 | 91.14.02-001 | ФСЭМ-2001, 91.14.02-001 , приказ Минстроя России № 876/пр от 26.12.2019 | Автомобили бортовые, грузоподъемность до 5 т | 1367 | 1011 | маш.-ч. | маш.-ч. | 1 | 0.02 | 0 | 65.71 | 11.6 | 0 | 0 | 1 | 0 | )*1,25 | 0.025 | 2 | 55455264 | 128 | 0 | 0 | 0 | 0 | 0 | 0 | 0 | 0
75 | 55455271 | 55455260 | 53646032 | 1 | 1 | 1 | 3 | 01.7.20.08-0051 | ФССЦ-2001, 01.7.20.08-0051, приказ Минстроя России № 876/пр от 26.12.2019 | Ветошь | 1346 | 1009 | кг | кг | 1 | 0.2 | 1.82 | 0 | 0 | 0 | 0 | 1 | 0 |  | 0.2 | 2 | 55455265 | 129 | 0 | 0 | 0 | 0 | 0 | 0 | 0 | 0
75 | 55455272 | 55455260 | 53633248 | 70 | 1 | 1 | 3 | 14.3.01.03 |  | Грунтовка | 1348 | 1009 | т | т | 1000 | 0.02 | 0 | 0 | 0 | 0 | 0 | 0 | 0 |  | 0.02 | 3 | -1 |  | 0 | 0 | 0 | 0 | 0 | 0 | 0 | 0
78 | 55455278 | 55455274 | 37822900 | 1 | 1 | 1 | 1 | 1-100-32 |  | Рабочий среднего разряда 3.2 | 1191 | 1013 | чел.-ч. | чел.-ч. | 1 | 16.64 | 0 | 0 | 0 | 8.74 | 0 | 1 | 1 | )*1,15 | 19.136 | 2 | 55455275 | 131 | 0 | 0 | 0 | 0 | 0 | 0 | 0 | 0
78 | 55455279 | 55455274 | 37831558 | 1 | 1 | 1 | 3 | 01.7.15.04-0048 | ФССЦ-2001, 01.7.15.04-0048, приказ Минстроя России №1039/пр от 30.12.2016г. | Винты самонарезающие остроконечные длиной 35 мм | 1355 | 1010 | 100 шт. | 100 шт. | 100 | 6.7 | 12 | 0 | 0 | 0 | 0 | 1 | 0 |  | 6.7 | 2 | 55455276 | 132 | 0 | 0 | 0 | 0 | 0 | 0 | 0 | 0
78 | 55455280 | 55455274 | 37824380 | 17 | 1 | 1 | 3 | 09.2.03.02 |  | Профили стыкоперекрывающие из алюминиевых сплавов (порожки) с покрытием | 1301 | 1003 | м | м | 1 | 105 | 0 | 0 | 0 | 0 | 0 | 0 | 0 |  | 105 | 3 | -1 |  | 0 | 0 | 0 | 0 | 0 | 0 | 0 | 0
79 | 55455278 | 55455274 | 37822900 | 1 | 1 | 1 | 1 | 1-100-32 |  | Рабочий среднего разряда 3.2 | 1191 | 1013 | чел.-ч. | чел.-ч. | 1 | 16.64 | 0 | 0 | 0 | 8.74 | 0 | 1 | 1 | )*1,15 | 19.136 | 2 | 55455275 | 134 | 0 | 0 | 0 | 0 | 0 | 0 | 0 | 0
79 | 55455279 | 55455274 | 37831558 | 1 | 1 | 1 | 3 | 01.7.15.04-0048 | ФССЦ-2001, 01.7.15.04-0048, приказ Минстроя России №1039/пр от 30.12.2016г. | Винты самонарезающие остроконечные длиной 35 мм | 1355 | 1010 | 100 шт. | 100 шт. | 100 | 6.7 | 12 | 0 | 0 | 0 | 0 | 1 | 0 |  | 6.7 | 2 | 55455276 | 135 | 0 | 0 | 0 | 0 | 0 | 0 | 0 | 0
79 | 55455280 | 55455274 | 37824380 | 17 | 1 | 1 | 3 | 09.2.03.02 |  | Профили стыкоперекрывающие из алюминиевых сплавов (порожки) с покрытием | 1301 | 1003 | м | м | 1 | 105 | 0 | 0 | 0 | 0 | 0 | 0 | 0 |  | 105 | 3 | -1 |  | 0 | 0 | 0 | 0 | 0 | 0 | 0 | 0
117 | 55455287 | 55455282 | 53630067 | 70 | 1 | 1 | 1 | 1-100-30 |  | Затраты труда рабочих (Средний разряд - 3) | 1191 | 1013 | чел.-ч. | чел.-ч. | 1 | 3.45 | 0 | 0 | 0 | 8.53 | 0 | 1 | 1 | )*1,15 | 3.9675 | 2 | 55455283 | 137 | 0 | 0 | 0 | 0 | 0 | 0 | 0 | 0
117 | 55455288 | 55455282 | 53630257 | 70 | 1 | 1 | 1 | 4-100-00 |  | Затраты труда машинистов | 1191 | 1013 | чел.-ч. | чел.-ч. | 1 | 0.02 | 0 | 0 | 0 | 0 | 0 | 1 | 2 | )*1,25 | 0.025 | 2 | 55455284 | 138 | 0 | 0 | 0 | 0 | 0 | 0 | 0 | 0
117 | 55455289 | 55455282 | 53792927 | 1 | 1 | 1 | 2 | 91.14.02-001 | ФСЭМ-2001, 91.14.02-001 , приказ Минстроя России № 876/пр от 26.12.2019 | Автомобили бортовые, грузоподъемность до 5 т | 1367 | 1011 | маш.-ч. | маш.-ч. | 1 | 0.02 | 0 | 65.71 | 11.6 | 0 | 0 | 1 | 0 | )*1,25 | 0.025 | 2 | 55455285 | 139 | 0 | 0 | 0 | 0 | 0 | 0 | 0 | 0
117 | 55455290 | 55455282 | 53643036 | 1 | 1 | 1 | 3 | 01.7.07.12-0022 | ФССЦ-2001, 01.7.07.12-0022, приказ Минстроя России № 876/пр от 26.12.2019 | Пленка полиэтиленовая, толщина 0,2-0,5 мм | 1327 | 1005 | м2 | м2 | 1 | 122.4 | 12.19 | 0 | 0 | 0 | 0 | 1 | 0 |  | 122.4 | 2 | 55455286 | 140 | 0 | 0 | 0 | 0 | 0 | 0 | 0 | 0
118 | 55455287 | 55455282 | 53630067 | 70 | 1 | 1 | 1 | 1-100-30 |  | Затраты труда рабочих (Средний разряд - 3) | 1191 | 1013 | чел.-ч. | чел.-ч. | 1 | 3.45 | 0 | 0 | 0 | 8.53 | 0 | 1 | 1 | )*1,15 | 3.9675 | 2 | 55455283 | 141 | 0 | 0 | 0 | 0 | 0 | 0 | 0 | 0
118 | 55455288 | 55455282 | 53630257 | 70 | 1 | 1 | 1 | 4-100-00 |  | Затраты труда машинистов | 1191 | 1013 | чел.-ч. | чел.-ч. | 1 | 0.02 | 0 | 0 | 0 | 0 | 0 | 1 | 2 | )*1,25 | 0.025 | 2 | 55455284 | 142 | 0 | 0 | 0 | 0 | 0 | 0 | 0 | 0
118 | 55455289 | 55455282 | 53792927 | 1 | 1 | 1 | 2 | 91.14.02-001 | ФСЭМ-2001, 91.14.02-001 , приказ Минстроя России № 876/пр от 26.12.2019 | Автомобили бортовые, грузоподъемность до 5 т | 1367 | 1011 | маш.-ч. | маш.-ч. | 1 | 0.02 | 0 | 65.71 | 11.6 | 0 | 0 | 1 | 0 | )*1,25 | 0.025 | 2 | 55455285 | 143 | 0 | 0 | 0 | 0 | 0 | 0 | 0 | 0
118 | 55455290 | 55455282 | 53643036 | 1 | 1 | 1 | 3 | 01.7.07.12-0022 | ФССЦ-2001, 01.7.07.12-0022, приказ Минстроя России № 876/пр от 26.12.2019 | Пленка полиэтиленовая, толщина 0,2-0,5 мм | 1327 | 1005 | м2 | м2 | 1 | 122.4 | 12.19 | 0 | 0 | 0 | 0 | 1 | 0 |  | 122.4 | 2 | 55455286 | 144 | 0 | 0 | 0 | 0 | 0 | 0 | 0 | 0
119 | 55455294 | 55455291 | 44800179 | 54 | 1 | 1 | 1 | 1-100-11 |  | Рабочий среднего разряда 1.1 | 1191 | 1013 | чел.-ч. | чел.-ч. | 1 | 188 | 0 | 0 | 0 | 7.25 | 0 | 1 | 1 |  | 188 | 2 | 55455292 | 145 | 0 | 0 | 0 | 0 | 0 | 0 | 0 | 0
119 | 55455295 | 55455291 | 44805115 | 54 | 1 | 1 | 3 | 999-9900 |  | Строительный мусор | 1348 | 1009 | т | т | 1000 | 100 | 0 | 0 | 0 | 0 | 0 | 0 | 0 |  | 100 | 3 | -1 |  | 0 | 0 | 0 | 0 | 0 | 0 | 0 | 0
120 | 55455294 | 55455291 | 44800179 | 54 | 1 | 1 | 1 | 1-100-11 |  | Рабочий среднего разряда 1.1 | 1191 | 1013 | чел.-ч. | чел.-ч. | 1 | 188 | 0 | 0 | 0 | 7.25 | 0 | 1 | 1 |  | 188 | 2 | 55455292 | 147 | 0 | 0 | 0 | 0 | 0 | 0 | 0 | 0
120 | 55455295 | 55455291 | 44805115 | 54 | 1 | 1 | 3 | 999-9900 |  | Строительный мусор | 1348 | 1009 | т | т | 1000 | 100 | 0 | 0 | 0 | 0 | 0 | 0 | 0 |  | 100 | 3 | -1 |  | 0 | 0 | 0 | 0 | 0 | 0 | 0 | 0
123 | 55455299 | 55455297 | 44800161 | 54 | 1 | 1 | 1 | 1-100-10 |  | Рабочий среднего разряда 1 | 1191 | 1013 | чел.-ч. | чел.-ч. | 1 | 1.03 | 0 | 0 | 0 | 7.19 | 0 | 1 | 1 |  | 1.03 | 2 | 55455298 | 149 | 0 | 0 | 0 | 0 | 0 | 0 | 0 | 0
123 | 55455300 | 55455297 | 44816375 | 1 | 1 | 1 | 3 | 01.7.20.03-0003 | ФССЦ-2001, 01.7.20.03-0003, приказ Минстроя России № 876/пр от 26.12.2019 | Мешки полипропиленовые (50 кг) | 1425 | 1013 | 100 ШТ | 100 ШТ | 1 | 0.2 | 82 | 0 | 0 | 0 | 0 | 1 | 0 |  | 0.2 | 3 | -1 |  | 0 | 0 | 0 | 0 | 0 | 0 | 0 | 0
124 | 55455299 | 55455297 | 44800161 | 54 | 1 | 1 | 1 | 1-100-10 |  | Рабочий среднего разряда 1 | 1191 | 1013 | чел.-ч. | чел.-ч. | 1 | 1.03 | 0 | 0 | 0 | 7.19 | 0 | 1 | 1 |  | 1.03 | 2 | 55455298 | 150 | 0 | 0 | 0 | 0 | 0 | 0 | 0 | 0
124 | 55455300 | 55455297 | 44816375 | 1 | 1 | 1 | 3 | 01.7.20.03-0003 | ФССЦ-2001, 01.7.20.03-0003, приказ Минстроя России № 876/пр от 26.12.2019 | Мешки полипропиленовые (50 кг) | 1425 | 1013 | 100 ШТ | 100 ШТ | 1 | 0.2 | 82 | 0 | 0 | 0 | 0 | 1 | 0 |  | 0.2 | 3 | -1 |  | 0 | 0 | 0 | 0 | 0 | 0 | 0 | 0