## Смета 12 гр. по ФЕР
Smeta.RU (495) 974-1589
| "СОГЛАСОВАНО" | [5 empty] | "УТВЕРЖДАЮ"
Зам. директора по развитию и информатизации, ИПУ РАН
| ______________________ | [5 empty] | ______________________ Корниенко С.В.
| "_____"________________ 2017 г. | [5 empty] | "_____"________________ 2017 г.
(наименование стройки)
[5 empty] | Номер заказа |  | Капитальный ремонт и утепление кровли стр. 2 (КОН)
| ЛОКАЛЬНАЯ СМЕТА № Капитальный ремонт и утепление кровли стр. 2 (КОН) | [22 empty] | ЛОКАЛЬНАЯ СМЕТА № Капитальный ремонт и утепление кровли стр. 2 (КОН)
| Капитальный ремонт и утепление кровли стр. 2 (КОН) | [22 empty] | Капитальный ремонт и утепление кровли стр. 2 (КОН)
| Капитальный ремонт и утепление кровли стр. 2 (КОН)_(Копия) | [22 empty] | Капитальный ремонт и утепление кровли стр. 2 (КОН)_(Копия)
(наименование работ и затрат, наименование объекта)
Основание: | [24 empty] | Основание:
[6 empty] | базовая цена |  | текущая цена
|  | Сметная стоимость |  |  |  | 882.619 |  | 8107.4181 |  | тыс. руб.
|  | Строительные работы |  |  |  | 882.619 |  | 6870.6933 |  | тыс. руб.
|  | Монтажные работы |  |  |  | 0 |  | 0 |  | тыс. руб.
|  | Оборудование |  |  |  | 0 |  | 0 |  | тыс. руб.
|  | Прочие работы |  |  |  | 0 |  | 0 |  | тыс. руб.
|  | Нормативная трудоемкость |  |  |  | 5811.6676 |  | 5811.6676 |  | чел. -ч.
|  | Средства на оплату труда |  |  |  | 52.7194 |  | 1295.843 |  | тыс. руб.
Составлена в ценах ФСНБ-2001 в редакции 2014 февраль 2017 года
№ п/п | Шифр расценки и коды ресурсов | Наименование работ и затрат | Ед. изм. | Кол-во единиц | Цена на ед. изм. | Попра-вочные коэфф. | Стоимость в ценах 2001г. | Пункт коэфф. пересчета | Коэфф. пересчета | Стоимость в текущих ценах | ЗТР всего чел.-час
1 | 2 | 3 | 4 | 5 | 6 | 7 | 8 | 9 | 10 | 11 | 12
Раздел: Ремонт кровли | [24 empty] | Раздел: Ремонт кровли
1 | 46-04-008-1 | Разборка покрытий кровель из рулонных материалов | 100 м2 покрытия | 36.4114 | 153.59 |  |  | 46-04-008-1 | [7 empty] | 4043.06 | 84321.16 | 2429.92 | 48183.52
|  | Зарплата |  |  | 112.16 |  | 4083.9 |  | 24.58 | 100382.33 |  |  |  |  | 4083.9
|  | Эксплуатация машин |  |  | 41.43 |  | 1508.52 |  | 3.12 | 4706.6
|  | НР от ФОТ | % | 110 | )*0,9=99 |  | 4043.06 | 99*0,85= | 84 | 84321.16
|  | СП от ФОТ | % | 70 | )*0,85=59,5 |  | 2429.92 | 59,5*0,8= | 48 | 48183.52
|  | Затраты труда | чел-ч | 14.38 | [6 empty] | 523.5959
[6 empty] | 12065.4 |  |  | 237593.61 |  | 523.5959 | 12065.4 | 237593.61 | 523.5959 | [5 empty] | 12065.4 | 0 | 0 | 0
2 | 12-01-017-1 | Устройство выравнивающих стяжек цементно-песчаных толщиной 15 мм | 100 м2 стяжки | 36.4114 | 1257.63 |  |  | 12-01-017-1 | [7 empty] | 10107.91 | 211644.9 | 5170.95 | 101221.47
|  | Зарплата |  |  | 235.18 |  | 8563.23 |  | 24.58 | 210484.27 |  |  |  |  | 8563.23
|  | Эксплуатация машин |  |  | 190.48 |  | 6935.64 |  | 6.47 | 44873.61
|  | в т.ч. зарплата машинистов |  |  | 21.86 |  | 795.95 |  | 24.58 | 19564.53 |  |  |  |  | 795.95
|  | Материальные ресурсы |  |  | 831.97 |  | 30293.19 |  | 5.89 | 178426.9
|  | НР от ФОТ | % | 120 | )*0,9=108 |  | 10107.91 | 108*0,85= | 92 | 211644.9
|  | СП от ФОТ | % | 65 | )*0,85=55,25 |  | 5170.95 | 55,25*0,8= | 44 | 101221.47
|  | Затраты труда | чел-ч | 27.22 | [6 empty] | 991.1183
[6 empty] | 61070.92 |  |  | 746651.15 |  | 991.1183 | 61070.92 | 746651.15 | 991.1183 | [5 empty] | 61070.92 | 0 | 0 | 0
3 | 12-01-016-2 | Огрунтовка оснований из бетона или раствора под водоизоляционный кровельный ковер готовой эмульсией битумной | 100 м2 кровли | 36.4114 | 117.96 |  |  | 12-01-016-2 | [7 empty] | 962.27 | 20148.42 | 492.27 | 9636.2
|  | Зарплата |  |  | 24.47 |  | 890.99 |  | 24.58 | 21900.46 |  |  |  |  | 890.99
|  | Эксплуатация машин |  |  | 3.49 |  | 127.08 |  | 7.52 | 955.61
|  | Материальные ресурсы |  |  | 90 |  | 3277.03 |  | 10.55 | 34572.62
|  | НР от ФОТ | % | 120 | )*0,9=108 |  | 962.27 | 108*0,85= | 92 | 20148.42
|  | СП от ФОТ | % | 65 | )*0,85=55,25 |  | 492.27 | 55,25*0,8= | 44 | 9636.2
|  | Затраты труда | чел-ч | 2.8 | [6 empty] | 101.9519
[6 empty] | 5749.64 |  |  | 87213.31 |  | 101.9519 | 5749.64 | 87213.31 | 101.9519 | [5 empty] | 5749.64 | 0 | 0 | 0
4 | 12-01-015-1 | Устройство пароизоляции оклеечной в один слой | 100 м2 изолируемой поверхности | 36.4114 | 1786.05 |  |  | 12-01-015-1 | [7 empty] | 6567.94 | 137523.07 | 3359.99 | 65771.9
|  | Зарплата |  |  | 164.59 |  | 5992.95 |  | 24.58 | 147306.77 |  |  |  |  | 5992.95
|  | Эксплуатация машин |  |  | 80.36 |  | 2926.02 |  | 4.74 | 13869.34
|  | в т.ч. зарплата машинистов |  |  | 2.43 |  | 88.48 |  | 24.58 | 2174.83 |  |  |  |  | 88.48
|  | Материальные ресурсы |  |  | 1541.1 |  | 56113.61 |  | 7.24 | 406262.53
|  | НР от ФОТ | % | 120 | )*0,9=108 |  | 6567.94 | 108*0,85= | 92 | 137523.07
|  | СП от ФОТ | % | 65 | )*0,85=55,25 |  | 3359.99 | 55,25*0,8= | 44 | 65771.9
|  | Затраты труда | чел-ч | 17.51 | [6 empty] | 637.5636
[6 empty] | 74960.51 |  |  | 770733.61 |  | 637.5636 | 74960.51 | 770733.61 | 637.5636 | [5 empty] | 74960.51 | 0 | 0 | 0
5 | 12-01-013-3 | Утепление покрытий негорючими, гидрофобизированными теплозвукоизоляционными плитами из каменной ваты на основе горных пород базальтовой группы на битумной мастике в один слой (применительно) | 100 м2 утепляемого покрытия | 32.8475 | 4711.58 |  |  | 12-01-013-3 | [7 empty] | 15627.58 | 327218.36 | 7994.66 | 156495.74
|  | Зарплата |  |  | 433.09 |  | 14225.92 |  | 24.58 | 349673.21 |  |  |  |  | 14225.92
|  | Эксплуатация машин |  |  | 132.25 |  | 4344.08 |  | 5.6 | 24326.86
|  | в т.ч. зарплата машинистов |  |  | 7.43 |  | 244.06 |  | 24.58 | 5998.92 |  |  |  |  | 244.06
|  | Материальные ресурсы |  |  | 4146.24 |  | 136193.62 |  | 6.42 | 874363.03
|  | НР от ФОТ | % | 120 | )*0,9=108 |  | 15627.58 | 108*0,85= | 92 | 327218.36
|  | СП от ФОТ | % | 65 | )*0,85=55,25 |  | 7994.66 | 55,25*0,8= | 44 | 156495.74
|  | Затраты труда | чел-ч | 45.54 | [6 empty] | 1495.8751
[6 empty] | 178385.86 |  |  | 1732077.2 |  | 1495.8751 | 178385.86 | 1732077.2 | 1495.8751 | [5 empty] | 178385.86 | 0 | 0 | 0
6 | 27-06-009-1 | Укладка металлической сетки в цементобетонное покрытие (применительно) | 1000 м2 покрытия | 3.2847 | 128.42 |  |  | 27-06-009-1 | [7 empty] | 477.26 | 10005.36 | 301.55 | 5966.5
|  | Зарплата |  |  | 112.74 |  | 370.32 |  | 24.58 | 9102.53 |  |  |  |  | 370.32
|  | Эксплуатация машин |  |  | 15.68 |  | 51.5 |  | 7.34 | 378.05
|  | в т.ч. зарплата машинистов |  |  | 0.95 |  | 3.12 |  | 24.58 | 76.7 |  |  |  |  | 3.12
|  | НР от ФОТ | % | 142 | )*0,9=127,8 |  | 477.26 | 127,8*0,85= | 109 | 10005.36
|  | СП от ФОТ | % | 95 | )*0,85=80,75 |  | 301.55 | 80,75*0,8= | 65 | 5966.5
|  | Затраты труда | чел-ч | 12.43 | [6 empty] | 40.8294
6,1 | 204-0097 | Сетка сварная из холоднотянутой проволоки 4-5 мм | т | 6.5533 | 8780.09 |  | 57538.56 |  | 7.1 | 408523.8 | [5 empty] | 0 | 0 | 0 | 0 | 57538.56 | 0 | 0 | 0
[6 empty] | 58739.19 |  |  | 433976.24 |  | 40.8294 | 58739.19 | 433976.24 | 40.8294 | [5 empty] | 1200.63 | 0 | 0 | 0
7 | 12-01-017-1 | Устройство выравнивающих стяжек цементно-песчаных с учетом разуклонов (применительно) | 100 м2 стяжки | 32.8475 | 1257.63 |  |  | 12-01-017-1 | [7 empty] | 9118.58 | 190929.37 | 4664.83 | 91314.04
|  | Зарплата |  |  | 235.18 |  | 7725.08 |  | 24.58 | 189882.34 |  |  |  |  | 7725.08
|  | Эксплуатация машин |  |  | 190.48 |  | 6256.79 |  | 6.47 | 40481.44
|  | в т.ч. зарплата машинистов |  |  | 21.86 |  | 718.05 |  | 24.58 | 17649.58 |  |  |  |  | 718.05
|  | Материальные ресурсы |  |  | 831.97 |  | 27328.13 |  | 5.89 | 160962.71
|  | НР от ФОТ | % | 120 | )*0,9=108 |  | 9118.58 | 108*0,85= | 92 | 190929.37
|  | СП от ФОТ | % | 65 | )*0,85=55,25 |  | 4664.83 | 55,25*0,8= | 44 | 91314.04
|  | Затраты труда | чел-ч | 27.22 | [6 empty] | 894.1089
[6 empty] | 55093.41 |  |  | 673569.9 |  | 894.1089 | 55093.41 | 673569.9 | 894.1089 | [5 empty] | 55093.41 | 0 | 0 | 0
8 | 12-01-002-9 | Устройство кровель плоских из наплавляемых материалов в два слоя | 100 м2 кровли | 36.4114 | 9969.33 |  |  | 12-01-002-9 | [7 empty] | 5414.17 | 113364.73 | 2769.75 | 54217.91
|  | Зарплата |  |  | 134.98 |  | 4914.81 |  | 24.58 | 120806.05 |  |  |  |  | 4914.81
|  | Эксплуатация машин |  |  | 42.5 |  | 1547.48 |  | 5.22 | 8077.87
|  | в т.ч. зарплата машинистов |  |  | 2.7 |  | 98.31 |  | 24.58 | 2416.48 |  |  |  |  | 98.31
|  | Материальные ресурсы |  |  | 9791.85 |  | 356534.97 |  | 4.07 | 1451097.32
|  | НР от ФОТ | % | 120 | )*0,9=108 |  | 5414.17 | 108*0,85= | 92 | 113364.73
|  | СП от ФОТ | % | 65 | )*0,85=55,25 |  | 2769.75 | 55,25*0,8= | 44 | 54217.91
|  | Затраты труда | чел-ч | 14.36 | [6 empty] | 522.8677
[6 empty] | 371181.18 |  |  | 1747563.88 |  | 522.8677 | 371181.18 | 1747563.88 | 522.8677 | [5 empty] | 371181.18 | 0 | 0 | 0
9 | 12-01-006-1 Поправка: Сб.№12, п.1.12.1 | Устройство деформационных швов с наклейкой дополнительных слоев рулонного кровельного материала на битумной мастике | 100 М ДЕФОРМАЦИОННЫХ ШВОВ | 2.261 | 13237.14 |  |  | 12-01-006-1 | [7 empty] | 1920.86 | 40219.74 | 982.66 | 19235.53
|  | Зарплата |  |  | 769.01 | )*(1+0,005*3) | 1764.82 |  | 24.58 | 43379.21 |  |  |  |  | 1764.82
|  | Эксплуатация машин |  |  | 193.5 |  | 437.5 |  | 4.75 | 2078.15
|  | в т.ч. зарплата машинистов |  |  | 6.08 |  | 13.75 |  | 24.58 | 337.9 |  |  |  |  | 13.75
|  | Материальные ресурсы |  |  | 12274.63 |  | 27753.01 |  | 3.84 | 106571.56
|  | НР от ФОТ | % | 120 | )*0,9=108 |  | 1920.86 | 108*0,85= | 92 | 40219.74
|  | СП от ФОТ | % | 65 | )*0,85=55,25 |  | 982.66 | 55,25*0,8= | 44 | 19235.53
|  | Затраты труда | чел-ч | 81.81 |  | )*(1+0,005*3) |  |  |  |  | 187.7475
[6 empty] | 32858.85 |  |  | 211484.19 |  | 187.7475 | 32858.85 | 211484.19 | 187.7475 | [5 empty] | 32858.85 | 0 | 0 | 0
10 | 58-20-1 | Смена обделок из листовой стали (поясков, сандриков, отливов, карнизов) шириной до 0,4 м | 100 м | 2.261 | 2516.07 |  |  | 58-20-1 | [7 empty] | 664.91 | 13980.58 | 520.72 | 10239.3
|  | Зарплата |  |  | 353.23 |  | 798.66 |  | 24.58 | 19630.94 |  |  |  |  | 798.66
|  | Эксплуатация машин |  |  | 5.99 |  | 13.54 |  | 9.52 | 128.93
|  | в т.ч. зарплата машинистов |  |  | 1.08 |  | 2.44 |  | 24.58 | 60.02 |  |  |  |  | 2.44
|  | Материальные ресурсы |  |  | 2156.85 |  | 4876.65 |  | 2.83 | 13800.92
|  | НР от ФОТ | % | 83 |  |  | 664.91 | 83*0,85= | 71 | 13980.58
|  | СП от ФОТ | % | 65 |  |  | 520.72 | 65*0,8= | 52 | 10239.3
|  | Затраты труда | чел-ч | 41.41 | [6 empty] | 93.6283
10,1 | 509-9900 | Строительный мусор | т | 0.50647 | 0 |  | 0 |  | 1 | 0 | [5 empty] | 0 | 0 | 0 | 0 | 0 | 0 | 0 | 0
[6 empty] | 6874.48 |  |  | 57780.67 |  | 93.6283 | 6874.48 | 57780.67 | 93.6283 | [5 empty] | 6874.48 | 0 | 0 | 0
11 | 12-01-004-2 Поправка: Сб.№12, п.1.12.1 | Устройство примыканий рулонных и мастичных кровель к стенам и парапетам высотой более 600 мм с одним фартуком | 100 м примыканий | 3.1482 | 7389.83 |  |  | 12-01-004-2 | [7 empty] | 1520.08 | 31828.24 | 777.63 | 15222.2
|  | Зарплата |  |  | 435.68 | )*(1+0,005*3) | 1392.18 |  | 24.58 | 34219.83 |  |  |  |  | 1392.18
|  | Эксплуатация машин |  |  | 160.55 |  | 505.44 |  | 4.67 | 2360.42
|  | в т.ч. зарплата машинистов |  |  | 4.86 |  | 15.3 |  | 24.58 | 376.08 |  |  |  |  | 15.3
|  | Материальные ресурсы |  |  | 6793.6 |  | 21387.61 |  | 4.09 | 87475.33
|  | НР от ФОТ | % | 120 | )*0,9=108 |  | 1520.08 | 108*0,85= | 92 | 31828.24
|  | СП от ФОТ | % | 65 | )*0,85=55,25 |  | 777.63 | 55,25*0,8= | 44 | 15222.2
|  | Затраты труда | чел-ч | 47.46 |  | )*(1+0,005*3) |  |  |  |  | 151.6548
[6 empty] | 25582.94 |  |  | 171106.02 |  | 151.6548 | 25582.94 | 171106.02 | 151.6548 | [5 empty] | 25582.94 | 0 | 0 | 0
Итого по разделу: Ремонт кровли | [5 empty] | 882562.38 |  |  | 6869749.78 |  | 5640.9415 | [14 empty] | Итого по разделу: Ремонт кровли
|  | итого по разделу | [6 empty] | 6869749.78 | [17 empty] | итого по разделу
Раздел: Разные работы | [24 empty] | Раздел: Разные работы
12 | 69-9-1 | Очистка кровли от строительного мусора (применительно) | 100 т мусора | 0.0050647 | 1553.82 |  |  | 69-9-1 | [7 empty] | 6.14 | 127.66 | 3.94 | 77.37
|  | Зарплата |  |  | 1553.82 |  | 7.87 |  | 24.58 | 193.43 |  |  |  |  | 7.87
|  | НР от ФОТ | % | 78 |  |  | 6.14 | 78*0,85= | 66 | 127.66
|  | СП от ФОТ | % | 50 |  |  | 3.94 | 50*0,8= | 40 | 77.37
|  | Затраты труда | чел-ч | 214.32 | [6 empty] | 1.0855
12,1 | 509-9900 | Строительный мусор | т | 0.24819 | 0 |  | 0 |  | 1 | 0 | [5 empty] | 0 | 0 | 0 | 0 | 0 | 0 | 0 | 0
[6 empty] | 17.95 |  |  | 398.46 |  | 1.0855 | 17.95 | 398.46 | 1.0855 | [5 empty] | 17.95 | 0 | 0 | 0
13 | 69-15-1 | Затаривание строительного мусора в мешки | 1 Т | 0.50647 | 23.81 |  |  | 69-15-1 | [7 empty] | 2.93 | 60.89 | 1.88 | 36.9
|  | Зарплата |  |  | 7.41 |  | 3.75 |  | 24.58 | 92.25 |  |  |  |  | 3.75
|  | Материальные ресурсы |  |  | 16.4 |  | 8.31 |  | 5.25 | 43.61
|  | НР от ФОТ | % | 78 |  |  | 2.93 | 78*0,85= | 66 | 60.89
|  | СП от ФОТ | % | 50 |  |  | 1.88 | 50*0,8= | 40 | 36.9
|  | Затраты труда | чел-ч | 1.03 | [6 empty] | 0.52166
[6 empty] | 16.87 |  |  | 233.65 |  | 0.52166 | 16.87 | 233.65 | 0.52166 | [5 empty] | 16.87 | 0 | 0 | 0
14 | т01-01-01-041 | Погрузка при автомобильных перевозках мусора строительного с погрузкой вручную | 1 Т ГРУЗА | 0.5065 | 42.98 |  |  | т01-01-01-041 | [7 empty] | 0.23 | 0 | 0.14 | 0
|  | Зарплата |  |  | 4.15 |  | 5.47 |  | 24.58 | 134.33 |  |  |  |  | 5.47
|  | Эксплуатация машин |  |  | 32.19 |  | 16.3 |  | 10.86 | 177.06
|  | Затраты труда | чел-ч | 0.5777 | [6 empty] | 0.29261
[6 empty] | 21.77 |  |  | 311.39 |  | 0.29261 | 21.77 | 311.39 | 0.29261 | [5 empty] | 21.77 | 0 | 0 | 0
15 | т03-02-04-023 | Перевозка грузов IV класса автомобилями бортовыми грузоподъемностью до 5 т на расстояние до 23 км | 1 Т ГРУЗА | 0.5065 | 0 | [10 empty] | 0 | 0 | 0 | 0
[6 empty] | 0 |  |  | 0 |  | 0 | 0 | 0 | 0 | [5 empty] | 0 | 0 | 0 | 0
Итого по разделу: Разные работы | [5 empty] | 56.59 |  |  | 943.5 |  | 1.8997 | [14 empty] | Итого по разделу: Разные работы
|  | итого по разделу | [6 empty] | 943.5 | [17 empty] | итого по разделу
Итого по локальной смете: Капитальный ремонт и утепление кровли стр. 2 (КОН) | [5 empty] | 882618.97 |  |  | 6870693.28 |  | 5642.8413 | [14 empty] | Итого по локальной смете: Капитальный ремонт и утепление кровли стр. 2 (КОН)
|  | всего по разделу | [6 empty] | 6870693.28 | [17 empty] | всего по разделу
|  | НДС18% | [6 empty] | 1236724.79 | [17 empty] | НДС18%
|  | Всего по разделу | [6 empty] | 8107418.07 | [17 empty] | Всего по разделу
Итого по смете: Капитальный ремонт и утепление кровли стр. 2 (КОН)_(Копия) | [5 empty] | 882618.97 |  |  | 6870693.28 |  | 5642.8413 | [14 empty] | Итого по смете: Капитальный ремонт и утепление кровли стр. 2 (КОН)_(Копия)
|  | Всего | [6 empty] | 6870693.28 | [17 empty] | Всего
|  | НДС 18% | [6 empty] | 1236724.79 | [17 empty] | НДС 18%
|  | Всего по смете | [6 empty] | 8107418.07 | [17 empty] | Всего по смете
|  | Составил | Вед.инженер по эксплуатации и ремонту |  |  |  |  | Степанова А.М.
[должность,подпись(инициалы,фамилия)]
|  | Проверил | Главный механик |  |  |  |  | Киселев В.А.
[должность,подпись(инициалы,фамилия)]

## Source
0 | Smeta.RU (495) 974-1589 |  | _PS_ |  | 0 | 0 | 0 | Smeta.RU |  | 1 | 58091 | 10
1 | 214 | 0 | 153 | 0 | Капитальный ремонт и утепление кровли стр. 2 (КОН) | Капитальный ремонт и утепление кровли стр. 2 (КОН)_(Копия) |  | 0 | [5 empty] | 0 | 0 | 0 | 0 | 0 |  |  | 0 |  |  | Егорцев В.Н. | Главный инженер |  | Степанова А.М. | Вед.инженер по эксплуатации и ремонту | Киселев В.А. | Главный механик | Корниенко С.В. | Зам. директора по развитию и информатизации | Корниенко С.В. | Зам. директора по развитию и информатизации | ИПУ РАН | [23 empty] | Сметные нормы списания | Коды ценников | 1 | 1 | 0 | 0 | 1 | 0 | 6 | 2 | 1 | 1 | 0 | 0 | 0 | 0 | 0 | ФСНБ-2001 в редакции 2014 | ТР для Версии 8: Центральные регионы (с учетом п-ма 2536-ИП/12/ГС от 27.11.12) | ФЕР-2001 (редакция 2014 г) | ФЕР-2001 (редакция 2014 г) | ФЕР-2001 (редакция 2014 г) | ФЕР-2001 (редакция 2014 г) | Поправки для НБ 2014 года от 03.03.2016 ЭТАЛОН | 0 | 0 | 8 | [39 empty] | 0
15 | 1
52 | 214 | 1 | 12 | 0 | Капитальный ремонт и утепление кровли стр. 2 (КОН) | Капитальный ремонт и утепление кровли стр. 2 (КОН)_(Копия) | [7 empty] | 5220674.47 | 3815327.29 | 142937.25 | 49248.87 | 1262409.93 | 0 | 5642.8413 | 168.8263 | 223.93 | 1195791.17 | 584668.45 | 0 | 0 | 0 | 0 | 0 | 0 | 0 | 0 | 0 | 0 | 0 | 0 | 0 | 0 | 0 | 0 | 0 | 0 | 7001134.09 | 7001134.09 | 0 | 0 | 3815327.29 | 3815327.29 | 0 | 3815327.29 | 0 | 0 | 0 | 0 | 0 | 0 | 0 | 0 | 0 | 0 | 0 | 0 | 0 | 0 | 0 | 5111702.22 | 3722100.33 | 142413.94 | 48655.04 | 1247187.95 | 0 | 5642.8413 | 168.8263 | 223.93 | 1181372.48 | 577618.58 | 0 | 0 | 0 | 0 | 0 | 0 | 0 | 0 | 0 | 0 | 0 | 0 | 0 | 0 | 0 | 0 | 0 | 0 | 6870693.28 | 6870693.28 | 0 | 0 | 3722100.33 | 3722100.33 | 0 | 3722100.33 | 0 | 0 | 0 | 0 | 0 | 0 | 0 | 0 | 0 | 0 | 0 | 0 | 0 | 0 | 0
3 | 1 |  | 124 |  | Капитальный ремонт и утепление кровли стр. 2 (КОН) | Капитальный ремонт и утепление кровли стр. 2 (КОН) |  | 0 |  | -1 | [10 empty] | 0 | [5 empty] | Степанова А.М. | вед.инженер по эксплуатации и ремонту | Киселев В.А. | Главный механик | Корниенко С.В. | Зам. директора по развитию и информатизации | [42 empty] | 0 | [7 empty] | 0 | 0
52 | 1 | 3 | 20 | 0 | Капитальный ремонт и утепление кровли стр. 2 (КОН) | Капитальный ремонт и утепление кровли стр. 2 (КОН) | [7 empty] | 5220674.47 | 3815327.29 | 142937.25 | 49248.87 | 1262409.93 | 0 | 5642.8413 | 168.8263 | 223.93 | 1195791.17 | 584668.45 | 0 | 0 | 0 | 0 | 0 | 0 | 0 | 0 | 0 | 0 | 0 | 0 | 0 | 0 | 0 | 0 | 0 | 0 | 7001134.09 | 7001134.09 | 0 | 0 | 3815327.29 | 3815327.29 | 0 | 3815327.29 | 0 | 0 | 0 | 0 | 0 | 0 | 0 | 0 | 0 | 0 | 0 | 0 | 0 | 0 | 0 | 5111702.22 | 3722100.33 | 142413.94 | 48655.04 | 1247187.95 | 0 | 5642.8413 | 168.8263 | 223.93 | 1181372.48 | 577618.58 | 0 | 0 | 0 | 0 | 0 | 0 | 0 | 0 | 0 | 0 | 0 | 0 | 0 | 0 | 0 | 0 | 0 | 0 | 6870693.28 | 6870693.28 | 0 | 0 | 3722100.33 | 3722100.33 | 0 | 3722100.33 | 0 | 0 | 0 | 0 | 0 | 0 | 0 | 0 | 0 | 0 | 0 | 0 | 0 | 0 | 0
4 | 1 |  | 55 |  | Новый раздел | Ремонт кровли |  | 0 |  | -1 | [10 empty] | 0 | [53 empty] | 0 | [11 empty] | 0
52 | 1 | 4 | 24 | 0 | Новый раздел | Ремонт кровли | [7 empty] | 5220026.2 | 3815282.19 | 142759.21 | 49248.87 | 1261984.8 | 0 | 5640.9415 | 168.8263 | 223.93 | 1195600.33 | 584552.78 | 0 | 0 | 5220026.2 | 3815282.19 | 142759.21 | 49248.87 | 1261984.8 | 0 | 5640.9415 | 168.8263 | 223.93 | 1195600.33 | 584552.78 | 0 | 0 | 0 | 0 | 0 | 7000179.31 | 7000179.31 | 0 | 0 | 3815282.19 | 3815282.19 | 0 | 3815282.19 | 0 | 0 | 0 | 0 | 0 | 7000179.31 | 7000179.31 | 0 | 0 | 3815282.19 | 3815282.19 | 0 | 3815282.19 | 0 | 0 | 5111061.54 | 3722056.72 | 142236.88 | 48655.04 | 1246767.94 | 0 | 5640.9415 | 168.8263 | 223.93 | 1181183.93 | 577504.31 | 0 | 0 | 5111061.54 | 3722056.72 | 142236.88 | 48655.04 | 1246767.94 | 0 | 5640.9415 | 168.8263 | 223.93 | 1181183.93 | 577504.31 | 0 | 0 | 0 | 0 | 0 | 6869749.78 | 6869749.78 | 0 | 0 | 3722056.72 | 3722056.72 | 0 | 3722056.72 | 0 | 0 | 0 | 0 | 0 | 6869749.78 | 6869749.78 | 0 | 0 | 3722056.72 | 3722056.72 | 0 | 3722056.72 | 0 | 0
17 | 1 | 2 | 2 | 1 | 46-04-008-1 | Разборка покрытий кровель из рулонных материалов | 100 м2 покрытия | 36.4114 | 0 |  |  |  |  | 106314.1 | 0 | 4706.6 | 0 | 101607.5 | 0 | 523.5959 | 0 | 0 | 85350.3 | 48771.6 |  | 37315861 | 153.59 | 0 | 41.43 | 0 | 112.16 | 0 | 14.38 | 0 | 0 | 153.59 | 0 | 41.43 | 0 | 112.16 | 0 | 14.38 | 0 | 0 | 84 | 48 | 1 | 1 |  |  | 1 | 24.88 | 3.12 | 1 |  |  |  |  | 0 | 1 | ФЕР-2001, 46-04-008-1, приказ Минстроя России №41/пр от 24.01.2017 г. |  |  | 46001 | 0 | 46-04-008-1 | 1 | 2 | 0 | 24.88 | 1 | 1 | 1 | 1 | 1 |  | 110 | 70 |  |  |  |  | 0 | 0 | [5 empty] | 0 |  | 0 | 106314.1 | 0 | 129.2616 | 0 | 2790.5408 | 0 | 14.38 | 0 | 0 | 85350.3 | 48771.6 | [13 empty] | 0 | 0 | 1 | 1 | 1013 | 100 м2 покрытия | 100 м2 покрытия | 1 |  | 35908616 | 2 | Общестроительные работы | 0 | 1 | 46001 | Реконструкция зданий и сооружений | ФЕР-46 |  | 0 | 153.59 | 0 | 41.43 | 0 | 112.16 | 14.38 | 0 | 0 | 0 | 0 | 0 | *0,9 | *0,85 | *0,85 | *0,8 | 99 | 59.5 | 0 | 1505878277 | 2 | 1 | 2 | 0 | 0 | 0 | 240436 | 240436 | 0 | 0 | 0 | 1 | 0 | 0 | 0
17 | 1 | 4 | 4 | 1 | 46-04-008-1 | Разборка покрытий кровель из рулонных материалов | 100 м2 покрытия | 36.4114 | 0 |  |  |  |  | 105088.93 | 0 | 4706.6 | 0 | 100382.33 | 0 | 523.5959 | 0 | 0 | 84321.16 | 48183.52 |  | 37315863 | 153.59 | 0 | 41.43 | 0 | 112.16 | 0 | 14.38 | 0 | 0 | 153.59 | 0 | 41.43 | 0 | 112.16 | 0 | 14.38 | 0 | 0 | 84 | 48 | 1 | 1 |  |  | 1 | 24.58 | 3.12 | 1 |  |  |  |  | 0 | 1 | ФЕР-2001, 46-04-008-1, приказ Минстроя России №41/пр от 24.01.2017 г. |  |  | 46001 | 0 | 46-04-008-1 | 1 | 2 | 0 | 24.58 | 1 | 1 | 1 | 1 | 1 |  | 110 | 70 |  |  |  |  | 0 | 0 | [5 empty] | 0 |  | 0 | 105088.93 | 0 | 129.2616 | 0 | 2756.8928 | 0 | 14.38 | 0 | 0 | 84321.1572 | 48183.5184 | [13 empty] | 0 | 0 | 1 | 1 | 1013 | 100 м2 покрытия | 100 м2 покрытия | 1 |  | 35908616 | 2 | Общестроительные работы | 0 | 1 | 46001 | Реконструкция зданий и сооружений | ФЕР-46 |  | 0 | 153.59 | 0 | 41.43 | 0 | 112.16 | 14.38 | 0 | 0 | 0 | 0 | 0 | *0,9 | *0,85 | *0,85 | *0,8 | 99 | 59.5 | 0 | 1505878277 | 2 | 1 | 2 | 0 | 0 | 0 | 237593.61 | 237593.61 | 0 | 0 | 0 | 1 | 0 | 0 | 0
17 | 1 | 12 | 12 | 2 | 12-01-017-1 | Устройство выравнивающих стяжек цементно-песчаных толщиной 15 мм | 100 м2 стяжки | 36.4114 | 0 |  |  |  |  | 440335.73 | 182062.09 | 45220.4 | 19803.32 | 213053.24 | 0 | 991.1183 | 70.6381 | 0 | 214228.04 | 102456.89 |  | 37315861 | 1257.63 | 831.97 | 190.48 | 21.86 | 235.18 | 0 | 27.22 | 1.94 | 0 | 1257.63 | 831.97 | 190.48 | 21.86 | 235.18 | 0 | 27.22 | 1.94 | 0 | 92 | 44 | 1 | 1 |  |  | 1 | 24.88 | 6.52 | 6.01 |  |  |  |  | 0 | 1 | ФЕР-2001, 12-01-017-1, приказ Минстроя России №41/пр от 24.01.2017 г. |  |  | 12001 | 0 | 12-01-017-1 | 1 | 2 | 0 | 24.88 | 1 | 1 | 1 | 1 | 1 |  | 120 | 65 |  |  |  |  | 0 | 0 | [5 empty] | 0 |  | 0 | 440335.73 | 5000.1397 | 1241.9296 | 543.8768 | 5851.2784 | 0 | 27.22 | 1.94 | 0 | 214228.0352 | 102456.8864 | [13 empty] | 0 | 0 | 1 | 1 | 1013 | 100 м2 стяжки | 100 м2 стяжки | 1 |  | 35908549 | 2 | Общестроительные работы | 0 | 1 | 12001 | Кровли | ФЕР-12 |  | 0 | 1257.63 | 831.97 | 190.48 | 21.86 | 235.18 | 27.22 | 1.94 | 0 | 0 | 0 | 0 | *0,9 | *0,85 | *0,85 | *0,8 | 108 | 55.25 | 0 | 1754189846 | 2 | 1 | 2 | 0 | 0 | 0 | 757020.66 | 757020.66 | 0 | 0 | 0 | 1 | 0 | 0 | 0
17 | 1 | 20 | 20 | 2 | 12-01-017-1 | Устройство выравнивающих стяжек цементно-песчаных толщиной 15 мм | 100 м2 стяжки | 36.4114 | 0 |  |  |  |  | 433784.78 | 178426.9 | 44873.61 | 19564.53 | 210484.27 | 0 | 991.1183 | 70.6381 | 0 | 211644.9 | 101221.47 |  | 37315863 | 1257.63 | 831.97 | 190.48 | 21.86 | 235.18 | 0 | 27.22 | 1.94 | 0 | 1257.63 | 831.97 | 190.48 | 21.86 | 235.18 | 0 | 27.22 | 1.94 | 0 | 92 | 44 | 1 | 1 |  |  | 1 | 24.58 | 6.47 | 5.89 |  |  |  |  | 0 | 1 | ФЕР-2001, 12-01-017-1, приказ Минстроя России №41/пр от 24.01.2017 г. |  |  | 12001 | 0 | 12-01-017-1 | 1 | 2 | 0 | 24.58 | 1 | 1 | 1 | 1 | 1 |  | 120 | 65 |  |  |  |  | 0 | 0 | [5 empty] | 0 |  | 0 | 433784.78 | 4900.3033 | 1232.4056 | 537.3188 | 5780.7244 | 0 | 27.22 | 1.94 | 0 | 211644.896 | 101221.472 | [13 empty] | 0 | 0 | 1 | 1 | 1013 | 100 м2 стяжки | 100 м2 стяжки | 1 |  | 35908549 | 2 | Общестроительные работы | 0 | 1 | 12001 | Кровли | ФЕР-12 |  | 0 | 1257.63 | 831.97 | 190.48 | 21.86 | 235.18 | 27.22 | 1.94 | 0 | 0 | 0 | 0 | *0,9 | *0,85 | *0,85 | *0,8 | 108 | 55.25 | 0 | 1754189846 | 2 | 1 | 2 | 0 | 0 | 0 | 746651.15 | 746651.15 | 0 | 0 | 0 | 1 | 0 | 0 | 0
17 | 1 | 23 | 23 | 3 | 12-01-016-2 | Огрунтовка оснований из бетона или раствора под водоизоляционный кровельный ковер готовой эмульсией битумной | 100 м2 кровли | 36.4114 | 0 |  |  |  |  | 58878.26 | 35752.35 | 958.15 | 0 | 22167.76 | 0 | 101.9519 | 0 | 0 | 20394.34 | 9753.81 |  | 37315861 | 117.96 | 90 | 3.49 | 0 | 24.47 | 0 | 2.8 | 0 | 0 | 117.96 | 90 | 3.49 | 0 | 24.47 | 0 | 2.8 | 0 | 0 | 92 | 44 | 1 | 1 |  |  | 1 | 24.88 | 7.54 | 10.91 |  |  |  |  | 0 | 1 | ФЕР-2001, 12-01-016-2, приказ Минстроя России №41/пр от 24.01.2017 г. |  |  | 12001 | 0 | 12-01-016-2 | 1 | 2 | 0 | 24.88 | 1 | 1 | 1 | 1 | 1 |  | 120 | 65 |  |  |  |  | 0 | 0 | [5 empty] | 0 |  | 0 | 58878.26 | 981.9 | 26.3146 | 0 | 608.8136 | 0 | 2.8 | 0 | 0 | 20394.3392 | 9753.8144 | [13 empty] | 0 | 0 | 1 | 1 | 1013 | 100 м2 кровли | 100 м2 кровли | 1 |  | 35908549 | 2 | Общестроительные работы | 0 | 1 | 12001 | Кровли | ФЕР-12 |  | 0 | 117.96 | 90 | 3.49 | 0 | 24.47 | 2.8 | 0 | 0 | 0 | 0 | 0 | *0,9 | *0,85 | *0,85 | *0,8 | 108 | 55.25 | 0 | -270063308 | 2 | 1 | 2 | 0 | 0 | 0 | 89026.41 | 89026.41 | 0 | 0 | 0 | 1 | 0 | 0 | 0
17 | 1 | 26 | 26 | 3 | 12-01-016-2 | Огрунтовка оснований из бетона или раствора под водоизоляционный кровельный ковер готовой эмульсией битумной | 100 м2 кровли | 36.4114 | 0 |  |  |  |  | 57428.69 | 34572.62 | 955.61 | 0 | 21900.46 | 0 | 101.9519 | 0 | 0 | 20148.42 | 9636.2 |  | 37315863 | 117.96 | 90 | 3.49 | 0 | 24.47 | 0 | 2.8 | 0 | 0 | 117.96 | 90 | 3.49 | 0 | 24.47 | 0 | 2.8 | 0 | 0 | 92 | 44 | 1 | 1 |  |  | 1 | 24.58 | 7.52 | 10.55 |  |  |  |  | 0 | 1 | ФЕР-2001, 12-01-016-2, приказ Минстроя России №41/пр от 24.01.2017 г. |  |  | 12001 | 0 | 12-01-016-2 | 1 | 2 | 0 | 24.58 | 1 | 1 | 1 | 1 | 1 |  | 120 | 65 |  |  |  |  | 0 | 0 | [5 empty] | 0 |  | 0 | 57428.69 | 949.5 | 26.2448 | 0 | 601.4726 | 0 | 2.8 | 0 | 0 | 20148.4232 | 9636.2024 | [13 empty] | 0 | 0 | 1 | 1 | 1013 | 100 м2 кровли | 100 м2 кровли | 1 |  | 35908549 | 2 | Общестроительные работы | 0 | 1 | 12001 | Кровли | ФЕР-12 |  | 0 | 117.96 | 90 | 3.49 | 0 | 24.47 | 2.8 | 0 | 0 | 0 | 0 | 0 | *0,9 | *0,85 | *0,85 | *0,8 | 108 | 55.25 | 0 | -270063308 | 2 | 1 | 2 | 0 | 0 | 0 | 87213.31 | 87213.31 | 0 | 0 | 0 | 1 | 0 | 0 | 0
17 | 1 | 36 | 36 | 4 | 12-01-015-1 | Устройство пароизоляции оклеечной в один слой | 100 м2 изолируемой поверхности | 36.4114 | 0 |  |  |  |  | 578746.57 | 415801.84 | 13840.08 | 2201.37 | 149104.65 | 0 | 637.5636 | 6.5541 | 0 | 139201.54 | 66574.65 |  | 37315861 | 1786.05 | 1541.1 | 80.36 | 2.43 | 164.59 | 0 | 17.51 | 0.18 | 0 | 1786.05 | 1541.1 | 80.36 | 2.43 | 164.59 | 0 | 17.51 | 0.18 | 0 | 92 | 44 | 1 | 1 |  |  | 1 | 24.88 | 4.73 | 7.41 |  |  |  |  | 0 | 1 | ФЕР-2001, 12-01-015-1, приказ Минстроя России №41/пр от 24.01.2017 г. |  |  | 12001 | 0 | 12-01-015-1 | 1 | 2 | 0 | 24.88 | 1 | 1 | 1 | 1 | 1 |  | 120 | 65 |  |  |  |  | 0 | 0 | [5 empty] | 0 |  | 0 | 578746.57 | 11419.551 | 380.1028 | 60.4584 | 4094.9992 | 0 | 17.51 | 0.18 | 0 | 139201.5384 | 66574.6488 | [13 empty] | 0 | 0 | 1 | 1 | 1005 | 100 м2 изолируемой поверхности | 100 м2 изолируемой поверхности | 100 |  | 35908549 | 2 | Общестроительные работы | 0 | 1 | 12001 | Кровли | ФЕР-12 |  | 0 | 1786.05 | 1541.1 | 80.36 | 2.43 | 164.59 | 17.51 | 0.18 | 0 | 0 | 0 | 0 | *0,9 | *0,85 | *0,85 | *0,8 | 108 | 55.25 | 0 | -1270404725 | 2 | 1 | 2 | 0 | 0 | 0 | 784522.76 | 784522.76 | 0 | 0 | 0 | 1 | 0 | 0 | 0
17 | 1 | 46 | 46 | 4 | 12-01-015-1 | Устройство пароизоляции оклеечной в один слой | 100 м2 изолируемой поверхности | 36.4114 | 0 |  |  |  |  | 567438.64 | 406262.53 | 13869.34 | 2174.83 | 147306.77 | 0 | 637.5636 | 6.5541 | 0 | 137523.07 | 65771.9 |  | 37315863 | 1786.05 | 1541.1 | 80.36 | 2.43 | 164.59 | 0 | 17.51 | 0.18 | 0 | 1786.05 | 1541.1 | 80.36 | 2.43 | 164.59 | 0 | 17.51 | 0.18 | 0 | 92 | 44 | 1 | 1 |  |  | 1 | 24.58 | 4.74 | 7.24 |  |  |  |  | 0 | 1 | ФЕР-2001, 12-01-015-1, приказ Минстроя России №41/пр от 24.01.2017 г. |  |  | 12001 | 0 | 12-01-015-1 | 1 | 2 | 0 | 24.58 | 1 | 1 | 1 | 1 | 1 |  | 120 | 65 |  |  |  |  | 0 | 0 | [5 empty] | 0 |  | 0 | 567438.64 | 11157.564 | 380.9064 | 59.7294 | 4045.6222 | 0 | 17.51 | 0.18 | 0 | 137523.072 | 65771.904 | [13 empty] | 0 | 0 | 1 | 1 | 1005 | 100 м2 изолируемой поверхности | 100 м2 изолируемой поверхности | 100 |  | 35908549 | 2 | Общестроительные работы | 0 | 1 | 12001 | Кровли | ФЕР-12 |  | 0 | 1786.05 | 1541.1 | 80.36 | 2.43 | 164.59 | 17.51 | 0.18 | 0 | 0 | 0 | 0 | *0,9 | *0,85 | *0,85 | *0,8 | 108 | 55.25 | 0 | -1270404725 | 2 | 1 | 2 | 0 | 0 | 0 | 770733.61 | 770733.61 | 0 | 0 | 0 | 1 | 0 | 0 | 0
17 | 1 | 56 | 56 | 5 | 12-01-013-3 | Утепление покрытий негорючими, гидрофобизированными теплозвукоизоляционными плитами из каменной ваты на основе горных пород базальтовой группы на битумной мастике в один слой (применительно) | 100 м2 утепляемого покрытия | 32.8475 | 0 |  |  |  |  | 1274334.97 | 896154.01 | 24239.98 | 6072.14 | 353940.98 | 0 | 1495.8751 | 18.0661 | 0 | 331212.07 | 158405.77 |  | 37315861 | 4711.58 | 4146.24 | 132.25 | 7.43 | 433.09 | 0 | 45.54 | 0.55 | 0 | 4711.58 | 4146.24 | 132.25 | 7.43 | 433.09 | 0 | 45.54 | 0.55 | 0 | 92 | 44 | 1 | 1 |  |  | 1 | 24.88 | 5.58 | 6.58 |  |  |  |  | 0 | 1 | ФЕР-2001, 12-01-013-3, приказ Минстроя России №41/пр от 24.01.2017 г. |  |  | 12001 | 0 | 12-01-013-3 | 1 | 2 | 0 | 24.88 | 1 | 1 | 1 | 1 | 1 |  | 120 | 65 |  |  |  |  | 0 | 0 | [5 empty] | 0 |  | 0 | 1274334.97 | 27282.2592 | 737.955 | 184.8584 | 10775.2792 | 0 | 45.54 | 0.55 | 0 | 331212.0704 | 158405.7728 | [13 empty] | 0 | 0 | 1 | 1 | 1013 | 100 м2 утепляемого покрытия | 100 м2 утепляемого покрытия | 1 |  | 35908549 | 2 | Общестроительные работы | 0 | 1 | 12001 | Кровли | ФЕР-12 |  | 0 | 4711.58 | 4146.24 | 132.25 | 7.43 | 433.09 | 45.54 | 0.55 | 0 | 0 | 0 | 0 | *0,9 | *0,85 | *0,85 | *0,8 | 108 | 55.25 | 0 | -2078396433 | 2 | 1 | 2 | 0 | 0 | 0 | 1763952.81 | 1763952.81 | 0 | 0 | 0 | 1 | 0 | 0 | 0
17 | 1 | 66 | 66 | 5 | 12-01-013-3 | Утепление покрытий негорючими, гидрофобизированными теплозвукоизоляционными плитами из каменной ваты на основе горных пород базальтовой группы на битумной мастике в один слой (применительно) | 100 м2 утепляемого покрытия | 32.8475 | 0 |  |  |  |  | 1248363.1 | 874363.03 | 24326.86 | 5998.92 | 349673.21 | 0 | 1495.8751 | 18.0661 | 0 | 327218.36 | 156495.74 |  | 37315863 | 4711.58 | 4146.24 | 132.25 | 7.43 | 433.09 | 0 | 45.54 | 0.55 | 0 | 4711.58 | 4146.24 | 132.25 | 7.43 | 433.09 | 0 | 45.54 | 0.55 | 0 | 92 | 44 | 1 | 1 |  |  | 1 | 24.58 | 5.6 | 6.42 |  |  |  |  | 0 | 1 | ФЕР-2001, 12-01-013-3, приказ Минстроя России №41/пр от 24.01.2017 г. |  |  | 12001 | 0 | 12-01-013-3 | 1 | 2 | 0 | 24.58 | 1 | 1 | 1 | 1 | 1 |  | 120 | 65 |  |  |  |  | 0 | 0 | [5 empty] | 0 |  | 0 | 1248363.1 | 26618.8608 | 740.6 | 182.6294 | 10645.3522 | 0 | 45.54 | 0.55 | 0 | 327218.3596 | 156495.7372 | [13 empty] | 0 | 0 | 1 | 1 | 1013 | 100 м2 утепляемого покрытия | 100 м2 утепляемого покрытия | 1 |  | 35908549 | 2 | Общестроительные работы | 0 | 1 | 12001 | Кровли | ФЕР-12 |  | 0 | 4711.58 | 4146.24 | 132.25 | 7.43 | 433.09 | 45.54 | 0.55 | 0 | 0 | 0 | 0 | *0,9 | *0,85 | *0,85 | *0,8 | 108 | 55.25 | 0 | -2078396433 | 2 | 1 | 2 | 0 | 0 | 0 | 1732077.2 | 1732077.2 | 0 | 0 | 0 | 1 | 0 | 0 | 0
17 | 1 | 71 | 71 | 6 | 27-06-009-1 | Укладка металлической сетки в цементобетонное покрытие (применительно) | 1000 м2 покрытия | 3.2847 | 0 |  |  |  |  | 9587.56 | 0 | 373.93 | 77.64 | 9213.63 | 0 | 40.8294 | 0.22993 | 0 | 10127.48 | 6039.33 |  | 37315861 | 128.42 | 0 | 15.68 | 0.95 | 112.74 | 0 | 12.43 | 0.07 | 0 | 128.42 | 0 | 15.68 | 0.95 | 112.74 | 0 | 12.43 | 0.07 | 0 | 109 | 65 | 1 | 1 |  |  | 1 | 24.88 | 7.26 | 1 |  |  |  |  | 0 | 1 | ФЕР-2001, 27-06-009-1, приказ Минстроя России №41/пр от 24.01.2017 г. |  |  | 27001 | 0 | 27-06-009-1 | 1 | 2 | 0 | 24.88 | 1 | 1 | 1 | 1 | 1 |  | 142 | 95 |  |  |  |  | 0 | 0 | [5 empty] | 0 |  | 0 | 9587.56 | 0 | 113.8368 | 23.636 | 2804.9712 | 0 | 12.43 | 0.07 | 0 | 10127.4843 | 6039.3255 | [13 empty] | 0 | 0 | 1 | 1 | 1013 | 1000 м2 покрытия | 1000 м2 покрытия | 1 |  | 35908588 | 2 | Общестроительные работы | 0 | 1 | 27001 | Автомобильные дороги | ФЕР-27 |  | 0 | 128.42 | 0 | 15.68 | 0.95 | 112.74 | 12.43 | 0.07 | 0 | 0 | 0 | 0 | *0,9 | *0,85 | *0,85 | *0,8 | 127.8 | 80.75 | 0 | 1878877624 | 2 | 1 | 2 | 0 | 0 | 0 | 25754.37 | 25754.37 | 0 | 0 | 0 | 1 | 0 | 0 | 0
17 | 1 | 76 | 76 | 6 | 27-06-009-1 | Укладка металлической сетки в цементобетонное покрытие (применительно) | 1000 м2 покрытия | 3.2847 | 0 |  |  |  |  | 9480.58 | 0 | 378.05 | 76.7 | 9102.53 | 0 | 40.8294 | 0.22993 | 0 | 10005.36 | 5966.5 |  | 37315863 | 128.42 | 0 | 15.68 | 0.95 | 112.74 | 0 | 12.43 | 0.07 | 0 | 128.42 | 0 | 15.68 | 0.95 | 112.74 | 0 | 12.43 | 0.07 | 0 | 109 | 65 | 1 | 1 |  |  | 1 | 24.58 | 7.34 | 1 |  |  |  |  | 0 | 1 | ФЕР-2001, 27-06-009-1, приказ Минстроя России №41/пр от 24.01.2017 г. |  |  | 27001 | 0 | 27-06-009-1 | 1 | 2 | 0 | 24.58 | 1 | 1 | 1 | 1 | 1 |  | 142 | 95 |  |  |  |  | 0 | 0 | [5 empty] | 0 |  | 0 | 9480.58 | 0 | 115.0912 | 23.351 | 2771.1492 | 0 | 12.43 | 0.07 | 0 | 10005.3607 | 5966.4995 | [13 empty] | 0 | 0 | 1 | 1 | 1013 | 1000 м2 покрытия | 1000 м2 покрытия | 1 |  | 35908588 | 2 | Общестроительные работы | 0 | 1 | 27001 | Автомобильные дороги | ФЕР-27 |  | 0 | 128.42 | 0 | 15.68 | 0.95 | 112.74 | 12.43 | 0.07 | 0 | 0 | 0 | 0 | *0,9 | *0,85 | *0,85 | *0,8 | 127.8 | 80.75 | 0 | 1878877624 | 2 | 1 | 2 | 0 | 0 | 0 | 25452.44 | 25452.44 | 0 | 0 | 0 | 1 | 0 | 0 | 0
18 | 1 | 71 |  | 6,1 | 204-0097 | Сетка сварная из холоднотянутой проволоки 4-5 мм | т | 6.5533 | 1.9951 |  |  |  |  | 409099.19 | 409099.19 | 0 | 0 | 0 | 0 | 0 | 0 | 223.93 | 0 | 0 |  | 37315861 | 8780.09 | 8780.09 | 0 | 0 | 0 | 0 | 0 | 0 | 34.17 | 8780.09 | 8780.09 | 0 | 0 | 0 | 0 | 0 | 0 | 34.17 | 109 | 65 | 1 | 1 |  |  | 1 | 1 | 1 | 7.11 |  |  |  |  | 3 | 1 | ФССЦ-2001, 204-0097, приказ Минстроя России №41/пр от 24.01.2017 г. |  |  | 27001 | 0 | 204-0097 | 1 | 2 | 0 | 1 | 1 | 1 | 1 | 1 | 1 |  | 142 | 95 |  |  |  |  | 0 | 0 | [5 empty] | 0 |  | 0 | 409099.19 | 62426.4399 | 0 | 0 | 0 | 0 | 0 | 0 | 34.17 | 0 | 0 | [13 empty] | 0 | 0 | 1 | 1 | 1009 | т | т | 1000 |  | 35908588 | 2 | Общестроительные работы | 0 | 1 | 27001 | Автомобильные дороги | ФЕР-27 |  | 0 | 8780.09 | 8780.09 | 0 | 0 | 0 | 0 | 0 |  | 0 | 0 | 0 | *0,9 | *0,85 | *0,85 | *0,8 | 127.8 | 80.75 | 0 | 368500752 | 2 | 1 | 2 | 0 | 0 | 0 | 409099.19 | 409099.19 | 0 | 0 | 0 | 1 | 0 | 0 | 0
18 | 1 | 76 |  | 6,1 | 204-0097 | Сетка сварная из холоднотянутой проволоки 4-5 мм | т | 6.5533 | 1.9951 |  |  |  |  | 408523.8 | 408523.8 | 0 | 0 | 0 | 0 | 0 | 0 | 223.93 | 0 | 0 |  | 37315863 | 8780.09 | 8780.09 | 0 | 0 | 0 | 0 | 0 | 0 | 34.17 | 8780.09 | 8780.09 | 0 | 0 | 0 | 0 | 0 | 0 | 34.17 | 109 | 65 | 1 | 1 |  |  | 1 | 1 | 1 | 7.1 |  |  |  |  | 3 | 1 | ФССЦ-2001, 204-0097, приказ Минстроя России №41/пр от 24.01.2017 г. |  |  | 27001 | 0 | 204-0097 | 1 | 2 | 0 | 1 | 1 | 1 | 1 | 1 | 1 |  | 142 | 95 |  |  |  |  | 0 | 0 | [5 empty] | 0 |  | 0 | 408523.8 | 62338.639 | 0 | 0 | 0 | 0 | 0 | 0 | 34.17 | 0 | 0 | [13 empty] | 0 | 0 | 1 | 1 | 1009 | т | т | 1000 |  | 35908588 | 2 | Общестроительные работы | 0 | 1 | 27001 | Автомобильные дороги | ФЕР-27 |  | 0 | 8780.09 | 8780.09 | 0 | 0 | 0 | 0 | 0 |  | 0 | 0 | 0 | *0,9 | *0,85 | *0,85 | *0,8 | 127.8 | 80.75 | 0 | 368500752 | 2 | 1 | 2 | 0 | 0 | 0 | 408523.8 | 408523.8 | 0 | 0 | 0 | 1 | 0 | 0 | 0
17 | 1 | 84 | 84 | 7 | 12-01-017-1 | Устройство выравнивающих стяжек цементно-песчаных с учетом разуклонов (применительно) | 100 м2 стяжки | 32.8475 | 0 |  |  |  |  | 397236.24 | 164242.09 | 40794.28 | 17864.99 | 192199.87 | 0 | 894.1089 | 63.7241 | 0 | 193259.67 | 92428.54 |  | 37315861 | 1257.63 | 831.97 | 190.48 | 21.86 | 235.18 | 0 | 27.22 | 1.94 | 0 | 1257.63 | 831.97 | 190.48 | 21.86 | 235.18 | 0 | 27.22 | 1.94 | 0 | 92 | 44 | 1 | 1 |  |  | 1 | 24.88 | 6.52 | 6.01 |  |  |  |  | 0 | 1 | ФЕР-2001, 12-01-017-1, приказ Минстроя России №41/пр от 24.01.2017 г. |  |  | 12001 | 0 | 12-01-017-1 | 1 | 2 | 0 | 24.88 | 1 | 1 | 1 | 1 | 1 |  | 120 | 65 |  |  |  |  | 0 | 0 | [5 empty] | 0 |  | 0 | 397236.24 | 5000.1397 | 1241.9296 | 543.8768 | 5851.2784 | 0 | 27.22 | 1.94 | 0 | 193259.6712 | 92428.5384 | [13 empty] | 0 | 0 | 1 | 1 | 1013 | 100 м2 стяжки | 100 м2 стяжки | 1 |  | 35908549 | 2 | Общестроительные работы | 0 | 1 | 12001 | Кровли | ФЕР-12 |  | 0 | 1257.63 | 831.97 | 190.48 | 21.86 | 235.18 | 27.22 | 1.94 | 0 | 0 | 0 | 0 | *0,9 | *0,85 | *0,85 | *0,8 | 108 | 55.25 | 0 | 2123697505 | 2 | 1 | 2 | 0 | 0 | 0 | 682924.45 | 682924.45 | 0 | 0 | 0 | 1 | 0 | 0 | 0
17 | 1 | 92 | 92 | 7 | 12-01-017-1 | Устройство выравнивающих стяжек цементно-песчаных с учетом разуклонов (применительно) | 100 м2 стяжки | 32.8475 | 0 |  |  |  |  | 391326.49 | 160962.71 | 40481.44 | 17649.58 | 189882.34 | 0 | 894.1089 | 63.7241 | 0 | 190929.37 | 91314.04 |  | 37315863 | 1257.63 | 831.97 | 190.48 | 21.86 | 235.18 | 0 | 27.22 | 1.94 | 0 | 1257.63 | 831.97 | 190.48 | 21.86 | 235.18 | 0 | 27.22 | 1.94 | 0 | 92 | 44 | 1 | 1 |  |  | 1 | 24.58 | 6.47 | 5.89 |  |  |  |  | 0 | 1 | ФЕР-2001, 12-01-017-1, приказ Минстроя России №41/пр от 24.01.2017 г. |  |  | 12001 | 0 | 12-01-017-1 | 1 | 2 | 0 | 24.58 | 1 | 1 | 1 | 1 | 1 |  | 120 | 65 |  |  |  |  | 0 | 0 | [5 empty] | 0 |  | 0 | 391326.49 | 4900.3033 | 1232.4056 | 537.3188 | 5780.7244 | 0 | 27.22 | 1.94 | 0 | 190929.3664 | 91314.0448 | [13 empty] | 0 | 0 | 1 | 1 | 1013 | 100 м2 стяжки | 100 м2 стяжки | 1 |  | 35908549 | 2 | Общестроительные работы | 0 | 1 | 12001 | Кровли | ФЕР-12 |  | 0 | 1257.63 | 831.97 | 190.48 | 21.86 | 235.18 | 27.22 | 1.94 | 0 | 0 | 0 | 0 | *0,9 | *0,85 | *0,85 | *0,8 | 108 | 55.25 | 0 | 2123697505 | 2 | 1 | 2 | 0 | 0 | 0 | 673569.9 | 673569.9 | 0 | 0 | 0 | 1 | 0 | 0 | 0
17 | 1 | 101 | 101 | 8 | 12-01-002-9 | Устройство кровель плоских из наплавляемых материалов в два слоя | 100 м2 кровли | 36.4114 | 0 |  |  |  |  | 1627789.74 | 1497446.86 | 8062.39 | 2445.97 | 122280.49 | 0 | 522.8677 | 7.2823 | 0 | 114748.34 | 54879.64 |  | 37315861 | 9969.33 | 9791.85 | 42.5 | 2.7 | 134.98 | 0 | 14.36 | 0.2 | 0 | 9969.33 | 9791.85 | 42.5 | 2.7 | 134.98 | 0 | 14.36 | 0.2 | 0 | 92 | 44 | 1 | 1 |  |  | 1 | 24.88 | 5.21 | 4.2 |  |  |  |  | 0 | 1 | ФЕР-2001, 12-01-002-9, приказ Минстроя России №41/пр от 24.01.2017 г. |  |  | 12001 | 0 | 12-01-002-9 | 1 | 2 | 0 | 24.88 | 1 | 1 | 1 | 1 | 1 |  | 120 | 65 |  |  |  |  | 0 | 0 | [5 empty] | 0 |  | 0 | 1627789.74 | 41125.77 | 221.425 | 67.176 | 3358.3024 | 0 | 14.36 | 0.2 | 0 | 114748.3432 | 54879.6424 | [13 empty] | 0 | 0 | 1 | 1 | 1013 | 100 м2 кровли | 100 м2 кровли | 1 |  | 35908549 | 2 | Общестроительные работы | 0 | 1 | 12001 | Кровли | ФЕР-12 |  | 0 | 9969.33 | 9791.85 | 42.5 | 2.7 | 134.98 | 14.36 | 0.2 | 0 | 0 | 0 | 0 | *0,9 | *0,85 | *0,85 | *0,8 | 108 | 55.25 | 0 | -897248044 | 2 | 1 | 2 | 0 | 0 | 0 | 1797417.72 | 1797417.72 | 0 | 0 | 0 | 1 | 0 | 0 | 0
17 | 1 | 110 | 110 | 8 | 12-01-002-9 | Устройство кровель плоских из наплавляемых материалов в два слоя | 100 м2 кровли | 36.4114 | 0 |  |  |  |  | 1579981.24 | 1451097.32 | 8077.87 | 2416.48 | 120806.05 | 0 | 522.8677 | 7.2823 | 0 | 113364.73 | 54217.91 |  | 37315863 | 9969.33 | 9791.85 | 42.5 | 2.7 | 134.98 | 0 | 14.36 | 0.2 | 0 | 9969.33 | 9791.85 | 42.5 | 2.7 | 134.98 | 0 | 14.36 | 0.2 | 0 | 92 | 44 | 1 | 1 |  |  | 1 | 24.58 | 5.22 | 4.07 |  |  |  |  | 0 | 1 | ФЕР-2001, 12-01-002-9, приказ Минстроя России №41/пр от 24.01.2017 г. |  |  | 12001 | 0 | 12-01-002-9 | 1 | 2 | 0 | 24.58 | 1 | 1 | 1 | 1 | 1 |  | 120 | 65 |  |  |  |  | 0 | 0 | [5 empty] | 0 |  | 0 | 1579981.24 | 39852.8295 | 221.85 | 66.366 | 3317.8084 | 0 | 14.36 | 0.2 | 0 | 113364.7276 | 54217.9132 | [13 empty] | 0 | 0 | 1 | 1 | 1013 | 100 м2 кровли | 100 м2 кровли | 1 |  | 35908549 | 2 | Общестроительные работы | 0 | 1 | 12001 | Кровли | ФЕР-12 |  | 0 | 9969.33 | 9791.85 | 42.5 | 2.7 | 134.98 | 14.36 | 0.2 | 0 | 0 | 0 | 0 | *0,9 | *0,85 | *0,85 | *0,8 | 108 | 55.25 | 0 | -897248044 | 2 | 1 | 2 | 0 | 0 | 0 | 1747563.88 | 1747563.88 | 0 | 0 | 0 | 1 | 0 | 0 | 0
17 | 1 | 122 | 122 | 9 | 12-01-006-1 | Устройство деформационных швов с наклейкой дополнительных слоев рулонного кровельного материала на битумной мастике | 100 М ДЕФОРМАЦИОННЫХ ШВОВ | 2.261 | 0 |  |  |  |  | 156166.25 | 110179.45 | 2078.15 | 342.02 | 43908.65 | 0 | 187.7475 | 1.0175 | 0 | 40710.62 | 19470.29 |  | 37315861 | 13248.6751 | 12274.63 | 193.5 | 6.08 | 780.5452 | 0 | 83.0371 | 0.45 | 0 | 13237.14 | 12274.63 | 193.5 | 6.08 | 769.01 | 0 | 81.81 | 0.45 | 0 | 92 | 44 | 1 | 1 |  |  | 1 | 24.88 | 4.75 | 3.97 |  |  |  |  | 0 | 1 | ФЕР-2001, 12-01-006-1, приказ Минстроя России №41/пр от 24.01.2017 г. |  |  | 12001 | 0 | 12-01-006-1 | 1 | 2 | 0 | 24.88 | 1 | 1 | 1 | 1 | 1 |  | 120 | 65 |  |  |  |  | 0 | 0 | [5 empty] | 0 | Поправка: Сб.№12, п.1.12.1 Наименование: При производстве работ на высоте более 15 м на каждый последующий метр высоты нормы затрат и оплату труда рабочих-строителей следует увелививать на 0,5% | 0 | 156166.25 | 48730.2811 | 919.125 | 151.2704 | 19419.9633 | 0 | 83.0371 | 0.45 | 0 | 40710.6164 | 19470.2948 | [6 empty] | )*(1+0,005*3) |  | )*(1+0,005*3) |  |  |  |  | 0 | 0 | 1 | 1 | 1013 | 100 М ДЕФОРМАЦИОННЫХ ШВОВ | 100 М ДЕФОРМАЦИОННЫХ ШВОВ | 1 |  | 35908549 | 2 | Общестроительные работы | 0 | 1 | 12001 | Кровли | ФЕР-12 | Поправка: Сб.№12, п.1.12.1 | 0 | 13237.14 | 12274.63 | 193.5 | 6.08 | 769.01 | 81.81 | 0.45 | 0 | 0 | 0 | 0 | *0,9 | *0,85 | *0,85 | *0,8 | 108 | 55.25 | 0 | 1145398472 | 2 | 1 | 2 | 0 | 0 | 0 | 216347.16 | 216347.16 | 0 | 0 | 0 | 1 | 0 | 0 | 0
17 | 1 | 134 | 134 | 9 | 12-01-006-1 | Устройство деформационных швов с наклейкой дополнительных слоев рулонного кровельного материала на битумной мастике | 100 М ДЕФОРМАЦИОННЫХ ШВОВ | 2.261 | 0 |  |  |  |  | 152028.92 | 106571.56 | 2078.15 | 337.9 | 43379.21 | 0 | 187.7475 | 1.0175 | 0 | 40219.74 | 19235.53 |  | 37315863 | 13248.6751 | 12274.63 | 193.5 | 6.08 | 780.5452 | 0 | 83.0371 | 0.45 | 0 | 13237.14 | 12274.63 | 193.5 | 6.08 | 769.01 | 0 | 81.81 | 0.45 | 0 | 92 | 44 | 1 | 1 |  |  | 1 | 24.58 | 4.75 | 3.84 |  |  |  |  | 0 | 1 | ФЕР-2001, 12-01-006-1, приказ Минстроя России №41/пр от 24.01.2017 г. |  |  | 12001 | 0 | 12-01-006-1 | 1 | 2 | 0 | 24.58 | 1 | 1 | 1 | 1 | 1 |  | 120 | 65 |  |  |  |  | 0 | 0 | [5 empty] | 0 | Поправка: Сб.№12, п.1.12.1 Наименование: При производстве работ на высоте более 15 м на каждый последующий метр высоты нормы затрат и оплату труда рабочих-строителей следует увелививать на 0,5% | 0 | 152028.92 | 47134.5792 | 919.125 | 149.4464 | 19185.7998 | 0 | 83.0371 | 0.45 | 0 | 40219.7412 | 19235.5284 | [6 empty] | )*(1+0,005*3) |  | )*(1+0,005*3) |  |  |  |  | 0 | 0 | 1 | 1 | 1013 | 100 М ДЕФОРМАЦИОННЫХ ШВОВ | 100 М ДЕФОРМАЦИОННЫХ ШВОВ | 1 |  | 35908549 | 2 | Общестроительные работы | 0 | 1 | 12001 | Кровли | ФЕР-12 | Поправка: Сб.№12, п.1.12.1 | 0 | 13237.14 | 12274.63 | 193.5 | 6.08 | 769.01 | 81.81 | 0.45 | 0 | 0 | 0 | 0 | *0,9 | *0,85 | *0,85 | *0,8 | 108 | 55.25 | 0 | 1145398472 | 2 | 1 | 2 | 0 | 0 | 0 | 211484.19 | 211484.19 | 0 | 0 | 0 | 1 | 0 | 0 | 0
17 | 1 | 142 | 142 | 10 | 58-20-1 | Смена обделок из листовой стали (поясков, сандриков, отливов, карнизов) шириной до 0,4 м | 100 м | 2.261 | 0 |  |  |  |  | 34289.01 | 14288.59 | 129.88 | 60.75 | 19870.54 | 0 | 93.6283 | 0.18088 | 0 | 14151.22 | 10364.27 |  | 37315861 | 2516.07 | 2156.85 | 5.99 | 1.08 | 353.23 | 0 | 41.41 | 0.08 | 0 | 2516.07 | 2156.85 | 5.99 | 1.08 | 353.23 | 0 | 41.41 | 0.08 | 0 | 71 | 52 | 1 | 1 |  |  | 1 | 24.88 | 9.59 | 2.93 |  |  |  |  | 0 | 1 | ФЕРр-2001, 58-20-1, приказ Минстроя России №41/пр от 24.01.2017 г. |  |  | 58001 | 0 | 58-20-1 | 1 | 6 | 0 | 24.88 | 1 | 1 | 1 | 1 | 1 |  | 83 | 65 |  |  |  |  | 0 | 0 | [5 empty] | 0 |  | 0 | 34289.01 | 6319.5705 | 57.4441 | 26.8704 | 8788.3624 | 0 | 41.41 | 0.08 | 0 | 14151.2159 | 10364.2708 | [13 empty] | 0 | 0 | 1 | 1 | 1003 | 100 м | 100 м | 100 |  | 35908628 | 6 | Ремонтно-строительные работы | 0 | 1 | 58001 | Крыши, кровля | рФЕР-58 |  | 0 | 2516.07 | 2156.85 | 5.99 | 1.08 | 353.23 | 41.41 | 0.08 | 0 | 0 | 0 | 0 |  |  | *0,85 | *0,8 | 83 | 65 | 0 | -1357246485 | 2 | 1 | 2 | 0 | 0 | 0 | 58804.5 | 58804.5 | 0 | 0 | 0 | 1 | 0 | 0 | 0
17 | 1 | 150 | 150 | 10 | 58-20-1 | Смена обделок из листовой стали (поясков, сандриков, отливов, карнизов) шириной до 0,4 м | 100 м | 2.261 | 0 |  |  |  |  | 33560.79 | 13800.92 | 128.93 | 60.02 | 19630.94 | 0 | 93.6283 | 0.18088 | 0 | 13980.58 | 10239.3 |  | 37315863 | 2516.07 | 2156.85 | 5.99 | 1.08 | 353.23 | 0 | 41.41 | 0.08 | 0 | 2516.07 | 2156.85 | 5.99 | 1.08 | 353.23 | 0 | 41.41 | 0.08 | 0 | 71 | 52 | 1 | 1 |  |  | 1 | 24.58 | 9.52 | 2.83 |  |  |  |  | 0 | 1 | ФЕРр-2001, 58-20-1, приказ Минстроя России №41/пр от 24.01.2017 г. |  |  | 58001 | 0 | 58-20-1 | 1 | 6 | 0 | 24.58 | 1 | 1 | 1 | 1 | 1 |  | 83 | 65 |  |  |  |  | 0 | 0 | [5 empty] | 0 |  | 0 | 33560.79 | 6103.8855 | 57.0248 | 26.5464 | 8682.3934 | 0 | 41.41 | 0.08 | 0 | 13980.5816 | 10239.2992 | [13 empty] | 0 | 0 | 1 | 1 | 1003 | 100 м | 100 м | 100 |  | 35908628 | 6 | Ремонтно-строительные работы | 0 | 1 | 58001 | Крыши, кровля | рФЕР-58 |  | 0 | 2516.07 | 2156.85 | 5.99 | 1.08 | 353.23 | 41.41 | 0.08 | 0 | 0 | 0 | 0 |  |  | *0,85 | *0,8 | 83 | 65 | 0 | -1357246485 | 2 | 1 | 2 | 0 | 0 | 0 | 57780.67 | 57780.67 | 0 | 0 | 0 | 1 | 0 | 0 | 0
18 | 1 | 142 |  | 10,1 | 509-9900 | Строительный мусор | т | 0.50647 | 0.224 |  |  |  |  | 0 | 0 | 0 | 0 | 0 | 0 | 0 | 0 | 0 | 0 | 0 |  | 37315861 | 0 | 0 | 0 | 0 | 0 | 0 | 0 | 0 | 0 | 0 | 0 | 0 | 0 | 0 | 0 | 0 | 0 | 0 | 71 | 52 | 1 | 1 |  |  | 1 | 1 | 1 | 1 |  |  |  |  | 3 | 1 | ФССЦ-2001, 509-9900, приказ Минстроя России №41/пр от 24.01.2017 г. |  |  | 58001 | 0 |  | 0 | 6 | 0 | 1 | 1 | 1 | 1 | 1 | 1 |  | 83 | 65 |  |  |  |  | 0 | 0 | [5 empty] | 0 |  | 0 | 0 | 0 | 0 | 0 | 0 | 0 | 0 | 0 | 0 | 0 | 0 | [13 empty] | 0 | 0 | 1 | 1 | 1009 | т | т | 1000 |  | 35908628 | 6 | Ремонтно-строительные работы | 0 | 1 | 58001 | Крыши, кровля | рФЕР-58 |  | 0 | 0 | 0 | 0 | 0 | 0 | 0 | 0 |  | 0 | 0 | 0 |  |  | *0,85 | *0,8 | 83 | 65 | 0 | 856183701 | 2 | 1 | -2 | 0 | 0 | 0 | 0 | 0 | 0 | 0 | 0 | 1 | 0 | 0 | 0
18 | 1 | 150 |  | 10,1 | 509-9900 | Строительный мусор | т | 0.50647 | 0.224 |  |  |  |  | 0 | 0 | 0 | 0 | 0 | 0 | 0 | 0 | 0 | 0 | 0 |  | 37315863 | 0 | 0 | 0 | 0 | 0 | 0 | 0 | 0 | 0 | 0 | 0 | 0 | 0 | 0 | 0 | 0 | 0 | 0 | 71 | 52 | 1 | 1 |  |  | 1 | 1 | 1 | 1 |  |  |  |  | 3 | 1 | ФССЦ-2001, 509-9900, приказ Минстроя России №41/пр от 24.01.2017 г. |  |  | 58001 | 0 |  | 0 | 6 | 0 | 1 | 1 | 1 | 1 | 1 | 1 |  | 83 | 65 |  |  |  |  | 0 | 0 | [5 empty] | 0 |  | 0 | 0 | 0 | 0 | 0 | 0 | 0 | 0 | 0 | 0 | 0 | 0 | [13 empty] | 0 | 0 | 1 | 1 | 1009 | т | т | 1000 |  | 35908628 | 6 | Ремонтно-строительные работы | 0 | 1 | 58001 | Крыши, кровля | рФЕР-58 |  | 0 | 0 | 0 | 0 | 0 | 0 | 0 | 0 |  | 0 | 0 | 0 |  |  | *0,85 | *0,8 | 83 | 65 | 0 | 856183701 | 2 | 1 | -2 | 0 | 0 | 0 | 0 | 0 | 0 | 0 | 0 | 1 | 0 | 0 | 0
17 | 1 | 165 | 165 | 11 | 12-01-004-2 | Устройство примыканий рулонных и мастичных кровель к стенам и парапетам высотой более 600 мм с одним фартуком | 100 м примыканий | 3.1482 | 0 |  |  |  |  | 127248.58 | 90255.72 | 2355.37 | 380.67 | 34637.49 | 0 | 151.6548 | 1.1334 | 0 | 32216.71 | 15407.99 |  | 37315861 | 7396.3652 | 6793.6 | 160.55 | 4.86 | 442.2152 | 0 | 48.1719 | 0.36 | 0 | 7389.83 | 6793.6 | 160.55 | 4.86 | 435.68 | 0 | 47.46 | 0.36 | 0 | 92 | 44 | 1 | 1 |  |  | 1 | 24.88 | 4.66 | 4.22 |  |  |  |  | 0 | 1 | ФЕР-2001, 12-01-004-2, приказ Минстроя России №41/пр от 24.01.2017 г. |  |  | 12001 | 0 | 12-01-004-2 | 1 | 2 | 0 | 24.88 | 1 | 1 | 1 | 1 | 1 |  | 120 | 65 |  |  |  |  | 0 | 0 | [5 empty] | 0 | Поправка: Сб.№12, п.1.12.1 Наименование: При производстве работ на высоте более 15 м на каждый последующий метр высоты нормы затрат и оплату труда рабочих-строителей следует увелививать на 0,5% | 0 | 127248.58 | 28668.992 | 748.163 | 120.9168 | 11002.3142 | 0 | 48.1719 | 0.36 | 0 | 32216.7072 | 15407.9904 | [6 empty] | )*(1+0,005*3) |  | )*(1+0,005*3) |  |  |  |  | 0 | 0 | 1 | 1 | 1013 | 100 м примыканий | 100 м примыканий | 1 |  | 35908549 | 2 | Общестроительные работы | 0 | 1 | 12001 | Кровли | ФЕР-12 | Поправка: Сб.№12, п.1.12.1 | 0 | 7389.83 | 6793.6 | 160.55 | 4.86 | 435.68 | 47.46 | 0.36 | 0 | 0 | 0 | 0 | *0,9 | *0,85 | *0,85 | *0,8 | 108 | 55.25 | 0 | -240217037 | 2 | 1 | 2 | 0 | 0 | 0 | 174873.28 | 174873.28 | 0 | 0 | 0 | 1 | 0 | 0 | 0
17 | 1 | 180 | 180 | 11 | 12-01-004-2 | Устройство примыканий рулонных и мастичных кровель к стенам и парапетам высотой более 600 мм с одним фартуком | 100 м примыканий | 3.1482 | 0 |  |  |  |  | 124055.58 | 87475.33 | 2360.42 | 376.08 | 34219.83 | 0 | 151.6548 | 1.1334 | 0 | 31828.24 | 15222.2 |  | 37315863 | 7396.3652 | 6793.6 | 160.55 | 4.86 | 442.2152 | 0 | 48.1719 | 0.36 | 0 | 7389.83 | 6793.6 | 160.55 | 4.86 | 435.68 | 0 | 47.46 | 0.36 | 0 | 92 | 44 | 1 | 1 |  |  | 1 | 24.58 | 4.67 | 4.09 |  |  |  |  | 0 | 1 | ФЕР-2001, 12-01-004-2, приказ Минстроя России №41/пр от 24.01.2017 г. |  |  | 12001 | 0 | 12-01-004-2 | 1 | 2 | 0 | 24.58 | 1 | 1 | 1 | 1 | 1 |  | 120 | 65 |  |  |  |  | 0 | 0 | [5 empty] | 0 | Поправка: Сб.№12, п.1.12.1 Наименование: При производстве работ на высоте более 15 м на каждый последующий метр высоты нормы затрат и оплату труда рабочих-строителей следует увелививать на 0,5% | 0 | 124055.58 | 27785.824 | 749.7685 | 119.4588 | 10869.6496 | 0 | 48.1719 | 0.36 | 0 | 31828.2372 | 15222.2004 | [6 empty] | )*(1+0,005*3) |  | )*(1+0,005*3) |  |  |  |  | 0 | 0 | 1 | 1 | 1013 | 100 м примыканий | 100 м примыканий | 1 |  | 35908549 | 2 | Общестроительные работы | 0 | 1 | 12001 | Кровли | ФЕР-12 | Поправка: Сб.№12, п.1.12.1 | 0 | 7389.83 | 6793.6 | 160.55 | 4.86 | 435.68 | 47.46 | 0.36 | 0 | 0 | 0 | 0 | *0,9 | *0,85 | *0,85 | *0,8 | 108 | 55.25 | 0 | -240217037 | 2 | 1 | 2 | 0 | 0 | 0 | 171106.02 | 171106.02 | 0 | 0 | 0 | 1 | 0 | 0 | 0
51 | 1 | 4 | 24 |  | Новый раздел | Ремонт кровли | [7 empty] | 5220026.2 | 3815282.19 | 142759.21 | 49248.87 | 1261984.8 | 0 | 5640.9415 | 168.8263 | 223.93 | 1195600.33 | 584552.78 |  |  | 5220026.2 | 3815282.19 | 142759.21 | 49248.87 | 1261984.8 | 0 | 5640.9415 | 168.8263 | 223.93 | 1195600.33 | 584552.78 |  |  | 0 | 0 | 0 | 7000179.31 | 7000179.31 | 0 | 0 | 3815282.19 | 3815282.19 | 0 | 3815282.19 | 0 |  | 0 | 0 | 0 | 7000179.31 | 7000179.31 | 0 | 0 | 3815282.19 | 3815282.19 | 0 | 3815282.19 | 0 |  | 5111061.54 | 3722056.72 | 142236.88 | 48655.04 | 1246767.94 | 0 | 5640.9415 | 168.8263 | 223.93 | 1181183.93 | 577504.31 |  |  | 5111061.54 | 3722056.72 | 142236.88 | 48655.04 | 1246767.94 | 0 | 5640.9415 | 168.8263 | 223.93 | 1181183.93 | 577504.31 |  |  | 0 | 0 | 0 | 6869749.78 | 6869749.78 | 0 | 0 | 3722056.72 | 3722056.72 | 0 | 3722056.72 | 0 |  | 0 | 0 | 0 | 6869749.78 | 6869749.78 | 0 | 0 | 3722056.72 | 3722056.72 | 0 | 3722056.72 | 0 | 0
50 | 0 | 0 | 1 | 201 | 5220026.2 | ПЗ | Прямые затраты |  |  | 201 | 1 | 3 |  | 2 | 5111061.54
50 | 0 | 0 | 1 | 202 | 3815282.19 | СтМатОб | Стоимость материальных ресурсов (всего) |  |  | 202 | 2 | 3 |  | 2 | 3722056.72
50 | 0 | 0 | 1 | 222 | 0 | СтМатОбЗак | Стоимость материалов и оборудования заказчика |  |  | 222 | 3 | 3 |  | 2 | 0
50 | 0 | 0 | 1 | 225 | 3815282.19 | СтМатОбПод | Стоимость материалов и оборудования подрядчика |  |  | 225 | 4 | 3 |  | 2 | 3722056.72
50 | 0 | 0 | 1 | 226 | 3815282.19 | СтМат | Стоимость материалов (всего) |  |  | 226 | 5 | 3 |  | 2 | 3722056.72
50 | 0 | 0 | 1 | 227 | 0 | СтМатЗак | Стоимость материалов заказчика |  |  | 227 | 6 | 3 |  | 2 | 0
50 | 0 | 0 | 1 | 228 | 3815282.19 | СтМатПод | Стоимость материалов подрядчика |  |  | 228 | 7 | 3 |  | 2 | 3722056.72
50 | 0 | 0 | 1 | 216 | 0 | Оборуд | Стоимость оборудования (всего) |  |  | 216 | 8 | 3 |  | 2 | 0
50 | 0 | 0 | 1 | 223 | 0 | ОборудЗак | Стоимость оборудования заказчика |  |  | 223 | 9 | 3 |  | 2 | 0
50 | 0 | 0 | 1 | 229 | 0 | ОборудПод | Стоимость оборудования подрядчика |  |  | 229 | 10 | 3 |  | 2 | 0
50 | 0 | 0 | 1 | 203 | 142759.21 | ЭММ | Эксплуатация машин |  |  | 203 | 11 | 3 |  | 2 | 142236.88
50 | 0 | 0 | 1 | 204 | 49248.87 | ЗПМ | ЗП машинистов |  |  | 204 | 12 | 3 |  | 2 | 48655.04
50 | 0 | 0 | 1 | 205 | 1261984.8 | ОЗП | Основная ЗП рабочих |  |  | 205 | 13 | 3 |  | 2 | 1246767.94
50 | 0 | 0 | 1 | 214 | 7000179.31 | Строит | Строительные работы с НР и СП |  |  | 214 | 14 | 3 |  | 2 | 6869749.78
50 | 0 | 0 | 1 | 215 | 0 | Монтаж | Монтажные работы с НР и СП |  |  | 215 | 15 | 3 |  | 2 | 0
50 | 0 | 0 | 1 | 217 | 0 | Прочие | Прочие работы с НР и СП |  |  | 217 | 16 | 3 |  | 2 | 0
50 | 0 | 0 | 1 | 206 | 0 | ВозврМат | Возврат материалов |  |  | 206 | 17 | 3 |  | 2 | 0
50 | 0 | 0 | 1 | 207 | 5640.9415 | ТрудСтр | Трудозатраты строителей |  |  | 207 | 18 | 3 |  | -1 | 5640.9415
50 | 0 | 0 | 1 | 208 | 168.8263 | ТрудМаш | Трудозатраты машинистов |  |  | 208 | 19 | 3 |  | -1 | 168.8263
50 | 0 | 0 | 1 | 209 | 223.93 | ТранспМат | Транспорт материалов |  |  | 209 | 20 | 3 |  | 2 | 223.93
50 | 0 | 0 | 1 | 210 | 1195600.33 | НР | Накладные расходы |  |  | 210 | 21 | 3 |  | 2 | 1181183.93
50 | 0 | 0 | 1 | 211 | 584552.78 | СмПриб | Сметная прибыль |  |  | 211 | 22 | 3 |  | 2 | 577504.31
50 | 0 | 0 | 1 | 224 | 7000179.31 | Всего | Всего с НР и СП |  |  | 224 | 23 | 3 |  | 2 | 6869749.78
50 | 1 | 0 | 2 | 0 | 7000179.31 | итог1 | итого по разделу |  |  | 212 | 24 | 0 |  | 2 | 6869749.78
4 | 1 |  | 97 |  | Новый раздел | Разные работы |  | 0 |  | 0 | [10 empty] | 0 | [53 empty] | 0 | [11 empty] | 0
52 | 1 | 4 | 82 | 0 | Новый раздел | Разные работы | [7 empty] | 648.27 | 45.1 | 178.04 | 0 | 425.13 | 0 | 1.8997 | 0 | 0 | 190.84 | 115.67 | 0 | 0 | 648.27 | 45.1 | 178.04 | 0 | 425.13 | 0 | 1.8997 | 0 | 0 | 190.84 | 115.67 | 0 | 0 | 0 | 0 | 0 | 954.78 | 954.78 | 0 | 0 | 45.1 | 45.1 | 0 | 45.1 | 0 | 0 | 0 | 0 | 0 | 954.78 | 954.78 | 0 | 0 | 45.1 | 45.1 | 0 | 45.1 | 0 | 0 | 640.68 | 43.61 | 177.06 | 0 | 420.01 | 0 | 1.8997 | 0 | 0 | 188.55 | 114.27 | 0 | 0 | 640.68 | 43.61 | 177.06 | 0 | 420.01 | 0 | 1.8997 | 0 | 0 | 188.55 | 114.27 | 0 | 0 | 0 | 0 | 0 | 943.5 | 943.5 | 0 | 0 | 43.61 | 43.61 | 0 | 43.61 | 0 | 0 | 0 | 0 | 0 | 943.5 | 943.5 | 0 | 0 | 43.61 | 43.61 | 0 | 43.61 | 0 | 0
17 | 1 | 182 | 182 | 12 | 69-9-1 | Очистка кровли от строительного мусора (применительно) | 100 т мусора | 0.0050647 | 0 |  |  |  |  | 195.79 | 0 | 0 | 0 | 195.79 | 0 | 1.0855 | 0 | 0 | 129.22 | 78.32 |  | 37315861 | 1553.82 | 0 | 0 | 0 | 1553.82 | 0 | 214.32 | 0 | 0 | 1553.82 | 0 | 0 | 0 | 1553.82 | 0 | 214.32 | 0 | 0 | 66 | 40 | 1 | 1 |  |  | 1 | 24.88 | 1 | 1 |  |  |  |  | 0 | 1 | ФЕРр 69-9-1 пр.№31/пр от 30.01.2014 г. |  |  | 69001 | 0 | 69-9-1 | 1 | 6 | 0 | 24.88 | 1 | 1 | 1 | 1 | 1 |  | 78 | 50 |  |  |  |  | 0 | 0 | [5 empty] | 0 |  | 0 | 195.79 | 0 | 0 | 0 | 38659.0416 | 0 | 214.32 | 0 | 0 | 129.2214 | 78.316 | [13 empty] | 0 | 0 | 1 | 1 | 1013 | 100 т мусора | 100 т мусора | 1 |  | 35908675 | 6 | Ремонтно-строительные работы | 0 | 1 | 69001 | Прочие ремонтно-строительные работы | рФЕР-69 |  | 0 | 1553.82 | 0 | 0 | 0 | 1553.82 | 214.32 | 0 | 0 | 0 | 0 | 0 |  |  | *0,85 | *0,8 | 78 | 50 | 0 | -1995496154 | 2 | 1 | 2 | 0 | 0 | 0 | 403.33 | 403.33 | 0 | 0 | 0 | 1 | 0 | 0 | 0
17 | 1 | 184 | 184 | 12 | 69-9-1 | Очистка кровли от строительного мусора (применительно) | 100 т мусора | 0.0050647 | 0 |  |  |  |  | 193.43 | 0 | 0 | 0 | 193.43 | 0 | 1.0855 | 0 | 0 | 127.66 | 77.37 |  | 37315863 | 1553.82 | 0 | 0 | 0 | 1553.82 | 0 | 214.32 | 0 | 0 | 1553.82 | 0 | 0 | 0 | 1553.82 | 0 | 214.32 | 0 | 0 | 66 | 40 | 1 | 1 |  |  | 1 | 24.58 | 1 | 1 |  |  |  |  | 0 | 1 | ФЕРр 69-9-1 пр.№31/пр от 30.01.2014 г. |  |  | 69001 | 0 | 69-9-1 | 1 | 6 | 0 | 24.58 | 1 | 1 | 1 | 1 | 1 |  | 78 | 50 |  |  |  |  | 0 | 0 | [5 empty] | 0 |  | 0 | 193.43 | 0 | 0 | 0 | 38192.8956 | 0 | 214.32 | 0 | 0 | 127.6638 | 77.372 | [13 empty] | 0 | 0 | 1 | 1 | 1013 | 100 т мусора | 100 т мусора | 1 |  | 35908675 | 6 | Ремонтно-строительные работы | 0 | 1 | 69001 | Прочие ремонтно-строительные работы | рФЕР-69 |  | 0 | 1553.82 | 0 | 0 | 0 | 1553.82 | 214.32 | 0 | 0 | 0 | 0 | 0 |  |  | *0,85 | *0,8 | 78 | 50 | 0 | -1995496154 | 2 | 1 | 2 | 0 | 0 | 0 | 398.46 | 398.46 | 0 | 0 | 0 | 1 | 0 | 0 | 0
18 | 1 | 182 |  | 12,1 | 509-9900 | Строительный мусор | т | 0.24819 | 49.0054 |  |  |  |  | 0 | 0 | 0 | 0 | 0 | 0 | 0 | 0 | 0 | 0 | 0 |  | 37315861 | 0 | 0 | 0 | 0 | 0 | 0 | 0 | 0 | 0 | 0 | 0 | 0 | 0 | 0 | 0 | 0 | 0 | 0 | 66 | 40 | 1 | 1 |  |  | 1 | 1 | 1 | 1 |  |  |  |  | 3 | 1 | ФССЦ 509-9900 пр.№31/пр от 30.01.2014 г. |  |  | 69001 | 0 |  | 0 | 6 | 0 | 1 | 1 | 1 | 1 | 1 | 1 |  | 78 | 50 |  |  |  |  | 0 | 0 | [5 empty] | 0 |  | 0 | 0 | 0 | 0 | 0 | 0 | 0 | 0 | 0 | 0 | 0 | 0 | [13 empty] | 0 | 0 | 1 | 1 | 1009 | т | т | 1000 |  | 35908675 | 6 | Ремонтно-строительные работы | 0 | 1 | 69001 | Прочие ремонтно-строительные работы | рФЕР-69 |  | 0 | 0 | 0 | 0 | 0 | 0 | 0 | 0 |  | 0 | 0 | 0 |  |  | *0,85 | *0,8 | 78 | 50 | 0 | 1597954867 | 2 | 1 | -2 | 0 | 0 | 0 | 0 | 0 | 0 | 0 | 0 | 1 | 0 | 0 | 0
18 | 1 | 184 |  | 12,1 | 509-9900 | Строительный мусор | т | 0.24819 | 49.0054 |  |  |  |  | 0 | 0 | 0 | 0 | 0 | 0 | 0 | 0 | 0 | 0 | 0 |  | 37315863 | 0 | 0 | 0 | 0 | 0 | 0 | 0 | 0 | 0 | 0 | 0 | 0 | 0 | 0 | 0 | 0 | 0 | 0 | 66 | 40 | 1 | 1 |  |  | 1 | 1 | 1 | 1 |  |  |  |  | 3 | 1 | ФССЦ 509-9900 пр.№31/пр от 30.01.2014 г. |  |  | 69001 | 0 |  | 0 | 6 | 0 | 1 | 1 | 1 | 1 | 1 | 1 |  | 78 | 50 |  |  |  |  | 0 | 0 | [5 empty] | 0 |  | 0 | 0 | 0 | 0 | 0 | 0 | 0 | 0 | 0 | 0 | 0 | 0 | [13 empty] | 0 | 0 | 1 | 1 | 1009 | т | т | 1000 |  | 35908675 | 6 | Ремонтно-строительные работы | 0 | 1 | 69001 | Прочие ремонтно-строительные работы | рФЕР-69 |  | 0 | 0 | 0 | 0 | 0 | 0 | 0 | 0 |  | 0 | 0 | 0 |  |  | *0,85 | *0,8 | 78 | 50 | 0 | 1597954867 | 2 | 1 | -2 | 0 | 0 | 0 | 0 | 0 | 0 | 0 | 0 | 1 | 0 | 0 | 0
17 | 1 | 186 | 186 | 13 | 69-15-1 | Затаривание строительного мусора в мешки | 1 Т | 0.50647 | 0 |  |  |  |  | 138.47 | 45.1 | 0 | 0 | 93.37 | 0 | 0.52166 | 0 | 0 | 61.62 | 37.35 |  | 37315861 | 23.81 | 16.4 | 0 | 0 | 7.41 | 0 | 1.03 | 0 | 0 | 23.81 | 16.4 | 0 | 0 | 7.41 | 0 | 1.03 | 0 | 0 | 66 | 40 | 1 | 1 |  |  | 1 | 24.88 | 1 | 5.43 |  |  |  |  | 0 | 1 | ФЕРр 69-15-1 пр.№31/пр от 30.01.2014 г. |  |  | 69001 | 0 | 69-15-1 | 1 | 6 | 0 | 24.88 | 1 | 1 | 1 | 1 | 1 |  | 78 | 50 |  |  |  |  | 0 | 0 | [5 empty] | 0 |  | 0 | 138.47 | 89.052 | 0 | 0 | 184.3608 | 0 | 1.03 | 0 | 0 | 61.6242 | 37.348 | [13 empty] | 0 | 0 | 1 | 1 | 1013 | 1 Т | 1 Т | 1 |  | 35908675 | 6 | Ремонтно-строительные работы | 0 | 1 | 69001 | Прочие ремонтно-строительные работы | рФЕР-69 |  | 0 | 23.81 | 16.4 | 0 | 0 | 7.41 | 1.03 | 0 | 0 | 0 | 0 | 0 |  |  | *0,85 | *0,8 | 78 | 50 | 0 | 2072393448 | 2 | 1 | 2 | 0 | 0 | 0 | 237.44 | 237.44 | 0 | 0 | 0 | 1 | 0 | 0 | 0
17 | 1 | 188 | 188 | 13 | 69-15-1 | Затаривание строительного мусора в мешки | 1 Т | 0.50647 | 0 |  |  |  |  | 135.86 | 43.61 | 0 | 0 | 92.25 | 0 | 0.52166 | 0 | 0 | 60.89 | 36.9 |  | 37315863 | 23.81 | 16.4 | 0 | 0 | 7.41 | 0 | 1.03 | 0 | 0 | 23.81 | 16.4 | 0 | 0 | 7.41 | 0 | 1.03 | 0 | 0 | 66 | 40 | 1 | 1 |  |  | 1 | 24.58 | 1 | 5.25 |  |  |  |  | 0 | 1 | ФЕРр 69-15-1 пр.№31/пр от 30.01.2014 г. |  |  | 69001 | 0 | 69-15-1 | 1 | 6 | 0 | 24.58 | 1 | 1 | 1 | 1 | 1 |  | 78 | 50 |  |  |  |  | 0 | 0 | [5 empty] | 0 |  | 0 | 135.86 | 86.1 | 0 | 0 | 182.1378 | 0 | 1.03 | 0 | 0 | 60.885 | 36.9 | [13 empty] | 0 | 0 | 1 | 1 | 1013 | 1 Т | 1 Т | 1 |  | 35908675 | 6 | Ремонтно-строительные работы | 0 | 1 | 69001 | Прочие ремонтно-строительные работы | рФЕР-69 |  | 0 | 23.81 | 16.4 | 0 | 0 | 7.41 | 1.03 | 0 | 0 | 0 | 0 | 0 |  |  | *0,85 | *0,8 | 78 | 50 | 0 | 2072393448 | 2 | 1 | 2 | 0 | 0 | 0 | 233.65 | 233.65 | 0 | 0 | 0 | 1 | 0 | 0 | 0
17 | 1 | 190 | 190 | 14 | т01-01-01-041 | Погрузка при автомобильных перевозках мусора строительного с погрузкой вручную | 1 Т ГРУЗА | 0.5065 | 0 |  |  |  |  | 314.01 | 0 | 178.04 | 0 | 135.97 | 0 | 0.29261 | 0 | 0 | 0 | 0 |  | 37315861 | 42.98 | 0 | 32.19 | 0 | 10.79 | 0 | 0.5777 | 0 | 0 | 42.98 | 0 | 32.19 | 0 | 4.15 | 0 | 0.5777 | 0 | 0 | 0 | 0 | 1 | 1 |  |  | 1 | 24.88 | 10.92 | 1 |  |  |  |  | 0 | 1 | ФССЦпг-2001, т01-01-01-041, приказ Минстроя России №899/пр от 11.12.2015 г. |  |  | 700004 | 0 | т01-01-01-041 | 1 | 19 | 0 | 24.88 | 1 | 1 | 1 | 1 | 1 |  | 4.15 | 2.49 |  |  |  |  | 0 | 0 | [5 empty] | 0 |  | 0 | 314.01 | 0 | 351.5148 | 0 | 268.4552 | 0 | 0.5777 | 0 | 0 | 0 | 0 | [13 empty] | 0 | 0 | 1 | 1 | 1013 | 1 Т ГРУЗА | 1 Т ГРУЗА | 1 |  | 35908738 | 19 | Погрузочно-разгрузочные работы | 0 | 1 | 700004 | Перевозка грузов , (ФССЦпр 2011-изм. № 4-6, раздел 1): погрузочно-разгрузочные работы (НР и СП в прям. затратах ) | ФССЦпр пог. а/п (2011,изм. 4-6) |  | 65536 | 42.98 | 0 | 32.19 | 0 | 4.15 | 0.5777 | 0 | 0 | 0 | 0 | 0 |  |  |  |  | 4.15 | 2.49 | 0 | -1752688816 | 2 | 1 | 2 | 0 | 0 | 0 | 314.01 | 314.01 | 0 | 0 | 0 | 1 | 0 | 0 | 0
17 | 1 | 192 | 192 | 14 | т01-01-01-041 | Погрузка при автомобильных перевозках мусора строительного с погрузкой вручную | 1 Т ГРУЗА | 0.5065 | 0 |  |  |  |  | 311.39 | 0 | 177.06 | 0 | 134.33 | 0 | 0.29261 | 0 | 0 | 0 | 0 |  | 37315863 | 42.98 | 0 | 32.19 | 0 | 10.79 | 0 | 0.5777 | 0 | 0 | 42.98 | 0 | 32.19 | 0 | 4.15 | 0 | 0.5777 | 0 | 0 | 0 | 0 | 1 | 1 |  |  | 1 | 24.58 | 10.86 | 1 |  |  |  |  | 0 | 1 | ФССЦпг-2001, т01-01-01-041, приказ Минстроя России №899/пр от 11.12.2015 г. |  |  | 700004 | 0 | т01-01-01-041 | 1 | 19 | 0 | 24.58 | 1 | 1 | 1 | 1 | 1 |  | 4.15 | 2.49 |  |  |  |  | 0 | 0 | [5 empty] | 0 |  | 0 | 311.39 | 0 | 349.5834 | 0 | 265.2182 | 0 | 0.5777 | 0 | 0 | 0 | 0 | [13 empty] | 0 | 0 | 1 | 1 | 1013 | 1 Т ГРУЗА | 1 Т ГРУЗА | 1 |  | 35908738 | 19 | Погрузочно-разгрузочные работы | 0 | 1 | 700004 | Перевозка грузов , (ФССЦпр 2011-изм. № 4-6, раздел 1): погрузочно-разгрузочные работы (НР и СП в прям. затратах ) | ФССЦпр пог. а/п (2011,изм. 4-6) |  | 65536 | 42.98 | 0 | 32.19 | 0 | 4.15 | 0.5777 | 0 | 0 | 0 | 0 | 0 |  |  |  |  | 4.15 | 2.49 | 0 | -1752688816 | 2 | 1 | 2 | 0 | 0 | 0 | 311.39 | 311.39 | 0 | 0 | 0 | 1 | 0 | 0 | 0
17 | 1 | 193 | 193 | 15 | т03-02-04-023 | Перевозка грузов IV класса автомобилями бортовыми грузоподъемностью до 5 т на расстояние до 23 км | 1 Т ГРУЗА | 0.5065 | 0 |  |  |  |  | 0 | 0 | 0 | 0 | 0 | 0 | 0 | 0 | 0 | 0 | 0 |  | 37315861 | 0 | 0 | 0 | 0 | 0 | 0 | 0 | 0 | 0 | 0 | 0 | 0 | 0 | 0 | 0 | 0 | 0 | 0 | 0 | 0 | 1 | 1 |  |  | 1 | 24.88 | 7.54 | 1 |  |  |  |  | 0 | 1 | ГССЦпг-2001, т03-02-04-023, приказ Минстроя России №899/пр от 11.12.2015 г. |  |  | 700005 | 0 |  | 0 | 10 | 0 | 24.88 | 1 | 1 | 1 | 1 | 1 |  | 0 | 0 |  |  |  |  | 0 | 0 | [5 empty] | 0 |  | 0 | 0 | 0 | 0 | 0 | 0 | 0 | 0 | 0 | 0 | 0 | 0 | [13 empty] | 0 | 0 | 1 | 1 | 1013 | 1 Т ГРУЗА | 1 Т ГРУЗА | 1 |  | 35908742 | 10 | Перевозка грузов авто/транспортом | 0 | 1 | 700005 | Перевозкуа грузов (ФССЦпр-2011 - изм. 7, разделы 1-4) - по сметной стоимости | ФССЦпр , изм. 7 |  | 0 | 0 | 0 | 0 | 0 | 0 | 0 | 0 | 0 | 0 | 0 | 0 |  |  |  |  | 0 | 0 | 0 | -1602640969 | 2 | 1 | 2 | 0 | 0 | 0 | 0 | 0 | 0 | 0 | 0 | 1 | 0 | 0 | 0
17 | 1 | 194 | 194 | 15 | т03-02-04-023 | Перевозка грузов IV класса автомобилями бортовыми грузоподъемностью до 5 т на расстояние до 23 км | 1 Т ГРУЗА | 0.5065 | 0 |  |  |  |  | 0 | 0 | 0 | 0 | 0 | 0 | 0 | 0 | 0 | 0 | 0 |  | 37315863 | 0 | 0 | 0 | 0 | 0 | 0 | 0 | 0 | 0 | 0 | 0 | 0 | 0 | 0 | 0 | 0 | 0 | 0 | 0 | 0 | 1 | 1 |  |  | 1 | 24.58 | 7.52 | 1 |  |  |  |  | 0 | 1 | ГССЦпг-2001, т03-02-04-023, приказ Минстроя России №899/пр от 11.12.2015 г. |  |  | 700005 | 0 |  | 0 | 10 | 0 | 24.58 | 1 | 1 | 1 | 1 | 1 |  | 0 | 0 |  |  |  |  | 0 | 0 | [5 empty] | 0 |  | 0 | 0 | 0 | 0 | 0 | 0 | 0 | 0 | 0 | 0 | 0 | 0 | [13 empty] | 0 | 0 | 1 | 1 | 1013 | 1 Т ГРУЗА | 1 Т ГРУЗА | 1 |  | 35908742 | 10 | Перевозка грузов авто/транспортом | 0 | 1 | 700005 | Перевозкуа грузов (ФССЦпр-2011 - изм. 7, разделы 1-4) - по сметной стоимости | ФССЦпр , изм. 7 |  | 0 | 0 | 0 | 0 | 0 | 0 | 0 | 0 | 0 | 0 | 0 | 0 |  |  |  |  | 0 | 0 | 0 | -1602640969 | 2 | 1 | 2 | 0 | 0 | 0 | 0 | 0 | 0 | 0 | 0 | 1 | 0 | 0 | 0
51 | 1 | 4 | 82 |  | Новый раздел | Разные работы | [7 empty] | 648.27 | 45.1 | 178.04 | 0 | 425.13 | 0 | 1.8997 | 0 | 0 | 190.84 | 115.67 |  |  | 648.27 | 45.1 | 178.04 | 0 | 425.13 | 0 | 1.8997 | 0 | 0 | 190.84 | 115.67 |  |  | 0 | 0 | 0 | 954.78 | 954.78 | 0 | 0 | 45.1 | 45.1 | 0 | 45.1 | 0 |  | 0 | 0 | 0 | 954.78 | 954.78 | 0 | 0 | 45.1 | 45.1 | 0 | 45.1 | 0 |  | 640.68 | 43.61 | 177.06 | 0 | 420.01 | 0 | 1.8997 | 0 | 0 | 188.55 | 114.27 |  |  | 640.68 | 43.61 | 177.06 | 0 | 420.01 | 0 | 1.8997 | 0 | 0 | 188.55 | 114.27 |  |  | 0 | 0 | 0 | 943.5 | 943.5 | 0 | 0 | 43.61 | 43.61 | 0 | 43.61 | 0 |  | 0 | 0 | 0 | 943.5 | 943.5 | 0 | 0 | 43.61 | 43.61 | 0 | 43.61 | 0 | 0
50 | 0 | 0 | 1 | 201 | 648.27 | ПЗ | Прямые затраты |  |  | 201 | 1 | 3 |  | 2 | 640.68
50 | 0 | 0 | 1 | 202 | 45.1 | СтМатОб | Стоимость материальных ресурсов (всего) |  |  | 202 | 2 | 3 |  | 2 | 43.61
50 | 0 | 0 | 1 | 222 | 0 | СтМатОбЗак | Стоимость материалов и оборудования заказчика |  |  | 222 | 3 | 3 |  | 2 | 0
50 | 0 | 0 | 1 | 225 | 45.1 | СтМатОбПод | Стоимость материалов и оборудования подрядчика |  |  | 225 | 4 | 3 |  | 2 | 43.61
50 | 0 | 0 | 1 | 226 | 45.1 | СтМат | Стоимость материалов (всего) |  |  | 226 | 5 | 3 |  | 2 | 43.61
50 | 0 | 0 | 1 | 227 | 0 | СтМатЗак | Стоимость материалов заказчика |  |  | 227 | 6 | 3 |  | 2 | 0
50 | 0 | 0 | 1 | 228 | 45.1 | СтМатПод | Стоимость материалов подрядчика |  |  | 228 | 7 | 3 |  | 2 | 43.61
50 | 0 | 0 | 1 | 216 | 0 | Оборуд | Стоимость оборудования (всего) |  |  | 216 | 8 | 3 |  | 2 | 0
50 | 0 | 0 | 1 | 223 | 0 | ОборудЗак | Стоимость оборудования заказчика |  |  | 223 | 9 | 3 |  | 2 | 0
50 | 0 | 0 | 1 | 229 | 0 | ОборудПод | Стоимость оборудования подрядчика |  |  | 229 | 10 | 3 |  | 2 | 0
50 | 0 | 0 | 1 | 203 | 178.04 | ЭММ | Эксплуатация машин |  |  | 203 | 11 | 3 |  | 2 | 177.06
50 | 0 | 0 | 1 | 204 | 0 | ЗПМ | ЗП машинистов |  |  | 204 | 12 | 3 |  | 2 | 0
50 | 0 | 0 | 1 | 205 | 425.13 | ОЗП | Основная ЗП рабочих |  |  | 205 | 13 | 3 |  | 2 | 420.01
50 | 0 | 0 | 1 | 214 | 954.78 | Строит | Строительные работы с НР и СП |  |  | 214 | 14 | 3 |  | 2 | 943.5
50 | 0 | 0 | 1 | 215 | 0 | Монтаж | Монтажные работы с НР и СП |  |  | 215 | 15 | 3 |  | 2 | 0
50 | 0 | 0 | 1 | 217 | 0 | Прочие | Прочие работы с НР и СП |  |  | 217 | 16 | 3 |  | 2 | 0
50 | 0 | 0 | 1 | 206 | 0 | ВозврМат | Возврат материалов |  |  | 206 | 17 | 3 |  | 2 | 0
50 | 0 | 0 | 1 | 207 | 1.8997 | ТрудСтр | Трудозатраты строителей |  |  | 207 | 18 | 3 |  | -1 | 1.8997
50 | 0 | 0 | 1 | 208 | 0 | ТрудМаш | Трудозатраты машинистов |  |  | 208 | 19 | 3 |  | -1 | 0
50 | 0 | 0 | 1 | 209 | 0 | ТранспМат | Транспорт материалов |  |  | 209 | 20 | 3 |  | 2 | 0
50 | 0 | 0 | 1 | 210 | 190.84 | НР | Накладные расходы |  |  | 210 | 21 | 3 |  | 2 | 188.55
50 | 0 | 0 | 1 | 211 | 115.67 | СмПриб | Сметная прибыль |  |  | 211 | 22 | 3 |  | 2 | 114.27
50 | 0 | 0 | 1 | 224 | 954.78 | Всего | Всего с НР и СП |  |  | 224 | 23 | 3 |  | 2 | 943.5
50 | 1 | 0 | 2 | 0 | 954.78 | итог1 | итого по разделу |  |  | 212 | 24 | 0 |  | 2 | 943.5
51 | 1 | 3 | 20 |  | Капитальный ремонт и утепление кровли стр. 2 (КОН) | Капитальный ремонт и утепление кровли стр. 2 (КОН) | [7 empty] | 5220674.47 | 3815327.29 | 142937.25 | 49248.87 | 1262409.93 | 0 | 5642.8413 | 168.8263 | 223.93 | 1195791.17 | 584668.45 | [15 empty] | 0 | 0 | 0 | 7001134.09 | 7001134.09 | 0 | 0 | 3815327.29 | 3815327.29 | 0 | 3815327.29 | 0 | [14 empty] | 5111702.22 | 3722100.33 | 142413.94 | 48655.04 | 1247187.95 | 0 | 5642.8413 | 168.8263 | 223.93 | 1181372.48 | 577618.58 | [15 empty] | 0 | 0 | 0 | 6870693.28 | 6870693.28 | 0 | 0 | 3722100.33 | 3722100.33 | 0 | 3722100.33 | 0 | [13 empty] | 0
50 | 0 | 0 | 1 | 201 | 5220674.47 | ПЗ | Прямые затраты |  |  | 201 | 1 | 3 |  | 2 | 5111702.22
50 | 0 | 0 | 1 | 202 | 3815327.29 | СтМатОб | Стоимость материальных ресурсов (всего) |  |  | 202 | 2 | 3 |  | 2 | 3722100.33
50 | 0 | 0 | 1 | 222 | 0 | СтМатОбЗак | Стоимость материалов и оборудования заказчика |  |  | 222 | 3 | 3 |  | 2 | 0
50 | 0 | 0 | 1 | 225 | 3815327.29 | СтМатОбПод | Стоимость материалов и оборудования подрядчика |  |  | 225 | 4 | 3 |  | 2 | 3722100.33
50 | 0 | 0 | 1 | 226 | 3815327.29 | СтМат | Стоимость материалов (всего) |  |  | 226 | 5 | 3 |  | 2 | 3722100.33
50 | 0 | 0 | 1 | 227 | 0 | СтМатЗак | Стоимость материалов заказчика |  |  | 227 | 6 | 3 |  | 2 | 0
50 | 0 | 0 | 1 | 228 | 3815327.29 | СтМатПод | Стоимость материалов подрядчика |  |  | 228 | 7 | 3 |  | 2 | 3722100.33
50 | 0 | 0 | 1 | 216 | 0 | Оборуд | Стоимость оборудования (всего) |  |  | 216 | 8 | 3 |  | 2 | 0
50 | 0 | 0 | 1 | 223 | 0 | ОборудЗак | Стоимость оборудования заказчика |  |  | 223 | 9 | 3 |  | 2 | 0
50 | 0 | 0 | 1 | 229 | 0 | ОборудПод | Стоимость оборудования подрядчика |  |  | 229 | 10 | 3 |  | 2 | 0
50 | 0 | 0 | 1 | 203 | 142937.25 | ЭММ | Эксплуатация машин |  |  | 203 | 11 | 3 |  | 2 | 142413.94
50 | 0 | 0 | 1 | 204 | 49248.87 | ЗПМ | ЗП машинистов |  |  | 204 | 12 | 3 |  | 2 | 48655.04
50 | 0 | 0 | 1 | 205 | 1262409.93 | ОЗП | Основная ЗП рабочих |  |  | 205 | 13 | 3 |  | 2 | 1247187.95
50 | 0 | 0 | 1 | 214 | 7001134.09 | Строит | Строительные работы с НР и СП |  |  | 214 | 14 | 3 |  | 2 | 6870693.28
50 | 0 | 0 | 1 | 215 | 0 | Монтаж | Монтажные работы с НР и СП |  |  | 215 | 15 | 3 |  | 2 | 0
50 | 0 | 0 | 1 | 217 | 0 | Прочие | Прочие работы с НР и СП |  |  | 217 | 16 | 3 |  | 2 | 0
50 | 0 | 0 | 1 | 206 | 0 | ВозврМат | Возврат материалов |  |  | 206 | 17 | 3 |  | 2 | 0
50 | 0 | 0 | 1 | 207 | 5642.8413 | ТрудСтр | Трудозатраты строителей |  |  | 207 | 18 | 3 |  | -1 | 5642.8413
50 | 0 | 0 | 1 | 208 | 168.8263 | ТрудМаш | Трудозатраты машинистов |  |  | 208 | 19 | 3 |  | -1 | 168.8263
50 | 0 | 0 | 1 | 209 | 223.93 | ТранспМат | Транспорт материалов |  |  | 209 | 20 | 3 |  | 2 | 223.93
50 | 0 | 0 | 1 | 210 | 1195791.17 | НР | Накладные расходы |  |  | 210 | 21 | 3 |  | 2 | 1181372.48
50 | 0 | 0 | 1 | 211 | 584668.45 | СмПриб | Сметная прибыль |  |  | 211 | 22 | 3 |  | 2 | 577618.58
50 | 0 | 0 | 1 | 224 | 7001134.09 | Всего | Всего с НР и СП |  |  | 224 | 23 | 3 |  | 2 | 6870693.28
50 | 1 | 0 | 2 | 0 | 7001134.09 | итог1 | всего по разделу |  |  | 212 | 24 | 0 |  | 2 | 6870693.28
50 | 1 | 0 | 2 | 0 | 1260204.14 | НДС | НДС18% |  |  | 212 | 25 | 0 |  | 2 | 1236724.79
50 | 1 | 0 | 2 | 213 | 8261338.23 | итог2 | Всего по разделу |  |  | 212 | 26 | 0 |  | 2 | 8107418.07
51 | 214 | 1 | 12 |  | Капитальный ремонт и утепление кровли стр. 2 (КОН) | Капитальный ремонт и утепление кровли стр. 2 (КОН)_(Копия) | [7 empty] | 5220674.47 | 3815327.29 | 142937.25 | 49248.87 | 1262409.93 | 0 | 5642.8413 | 168.8263 | 223.93 | 1195791.17 | 584668.45 | [15 empty] | 0 | 0 | 0 | 7001134.09 | 7001134.09 | 0 | 0 | 3815327.29 | 3815327.29 | 0 | 3815327.29 | 0 | [14 empty] | 5111702.22 | 3722100.33 | 142413.94 | 48655.04 | 1247187.95 | 0 | 5642.8413 | 168.8263 | 223.93 | 1181372.48 | 577618.58 | [15 empty] | 0 | 0 | 0 | 6870693.28 | 6870693.28 | 0 | 0 | 3722100.33 | 3722100.33 | 0 | 3722100.33 | 0 | [13 empty] | 0
50 | 0 | 0 | 1 | 201 | 5220674.47 | ПЗ | Прямые затраты |  |  | 201 | 1 | 3 |  | 2 | 5111702.22
50 | 0 | 0 | 1 | 202 | 3815327.29 | СтМатОб | Стоимость материальных ресурсов (всего) |  |  | 202 | 2 | 3 |  | 2 | 3722100.33
50 | 0 | 0 | 1 | 222 | 0 | СтМатОбЗак | Стоимость материалов и оборудования заказчика |  |  | 222 | 3 | 3 |  | 2 | 0
50 | 0 | 0 | 1 | 225 | 3815327.29 | СтМатОбПод | Стоимость материалов и оборудования подрядчика |  |  | 225 | 4 | 3 |  | 2 | 3722100.33
50 | 0 | 0 | 1 | 226 | 3815327.29 | СтМат | Стоимость материалов (всего) |  |  | 226 | 5 | 3 |  | 2 | 3722100.33
50 | 0 | 0 | 1 | 227 | 0 | СтМатЗак | Стоимость материалов заказчика |  |  | 227 | 6 | 3 |  | 2 | 0
50 | 0 | 0 | 1 | 228 | 3815327.29 | СтМатПод | Стоимость материалов подрядчика |  |  | 228 | 7 | 3 |  | 2 | 3722100.33
50 | 0 | 0 | 1 | 216 | 0 | Оборуд | Стоимость оборудования (всего) |  |  | 216 | 8 | 3 |  | 2 | 0
50 | 0 | 0 | 1 | 223 | 0 | ОборудЗак | Стоимость оборудования заказчика |  |  | 223 | 9 | 3 |  | 2 | 0
50 | 0 | 0 | 1 | 229 | 0 | ОборудПод | Стоимость оборудования подрядчика |  |  | 229 | 10 | 3 |  | 2 | 0
50 | 0 | 0 | 1 | 203 | 142937.25 | ЭММ | Эксплуатация машин |  |  | 203 | 11 | 3 |  | 2 | 142413.94
50 | 0 | 0 | 1 | 204 | 49248.87 | ЗПМ | ЗП машинистов |  |  | 204 | 12 | 3 |  | 2 | 48655.04
50 | 0 | 0 | 1 | 205 | 1262409.93 | ОЗП | Основная ЗП рабочих |  |  | 205 | 13 | 3 |  | 2 | 1247187.95
50 | 0 | 0 | 1 | 214 | 7001134.09 | Строит | Строительные работы с НР и СП |  |  | 214 | 14 | 3 |  | 2 | 6870693.28
50 | 0 | 0 | 1 | 215 | 0 | Монтаж | Монтажные работы с НР и СП |  |  | 215 | 15 | 3 |  | 2 | 0
50 | 0 | 0 | 1 | 217 | 0 | Прочие | Прочие работы с НР и СП |  |  | 217 | 16 | 3 |  | 2 | 0
50 | 0 | 0 | 1 | 206 | 0 | ВозврМат | Возврат материалов |  |  | 206 | 17 | 3 |  | 2 | 0
50 | 0 | 0 | 1 | 207 | 5642.8413 | ТрудСтр | Трудозатраты строителей |  |  | 207 | 18 | 3 |  | -1 | 5642.8413
50 | 0 | 0 | 1 | 208 | 168.8263 | ТрудМаш | Трудозатраты машинистов |  |  | 208 | 19 | 3 |  | -1 | 168.8263
50 | 0 | 0 | 1 | 209 | 223.93 | ТранспМат | Транспорт материалов |  |  | 209 | 20 | 3 |  | 2 | 223.93
50 | 0 | 0 | 1 | 210 | 1195791.17 | НР | Накладные расходы |  |  | 210 | 21 | 3 |  | 2 | 1181372.48
50 | 0 | 0 | 1 | 211 | 584668.45 | СмПриб | Сметная прибыль |  |  | 211 | 22 | 3 |  | 2 | 577618.58
50 | 0 | 0 | 1 | 0 | 7001134.09 | Всего | Всего с НР и СП |  |  | 224 | 23 | 3 |  | 2 | 6870693.28
50 | 1 | 0 | 2 | 0 | 7001134.09 | Итого | Всего |  |  | 212 | 24 | 0 |  | 2 | 6870693.28
50 | 1 | 0 | 2 | 213 | 1260204.14 | Итого1 | НДС 18% |  |  | 212 | 25 | 0 |  | 2 | 1236724.79
50 | 1 | 0 | 2 | 224 | 8261338.23 | Итого2 | Всего по смете |  |  | 212 | 26 | 0 |  | 2 | 8107418.07
61 |  |  |  |  | 3 | 111 | Новая переменная
61 |  |  |  |  | 2 | Переменная_1 | Новая переменная
61 |  |  |  |  | 1 | Переменная_2 | Новая переменная
70 | 1 |  | 1 | СТР_РЕК | СТРОИТЕЛЬСТВО и РЕКОНСТРУКЦИЯ зданий и сооружений всех назначений | 0 | 0 |  | 1 | 0 |  |  | 0 | 0
70 | 1 |  | 2 | РЕМ_ЖИЛ | КАП. РЕМ. ЖИЛЫХ И ОБЩЕСТВЕННЫХ ЗДАНИЙ | 1 | 0 |  | 1 | 0 |  |  | 0 | 1
70 | 1 |  | 3 | РЕМ_ПР | КАП. РЕМ. ПРОИЗВОДСТВЕННЫХ ЗД, и СООРУЖЕНИЙ, НАРУЖНЫХ ИНЖЕНЕРНЫХ СЕТЕЙ, УЛИЦ И ДОРОГ МЕСТНОГО ЗНАЧЕНИЯ, МОСТОВ И ПУТЕПРОВОДОВ | 0 | 0 |  | 1 | 0 |  |  | 0 | 0
70 | 1 |  | 4 | УПР | {вкл} - УПРОЩЕННОЕ НАЛОГООБЛОЖЕНИЕ | 0 | 0 | Для всех расценок. ( при применении упрощенной системы налогообложения) · {УПР} - ( вкл.) - при упрощенной системе ; к = 0,9 к СП ( к= 0,7 к НР отменен с 1.01.11) · {УПР} - ( выкл.) - при обычной системе налогообложения | 0 | 0 |  |  | 0 | 0
70 | 1 |  | 5 | ХОЗ | {вкл} - ХОЗЯЙСТВЕННЫЙ СПОСОБ | 0 | 0 | Для всех расценок. ( при хозяйственном способе производства работ): · {ХОЗ} - ( вкл.) - при хоз. способе (к=0,6 к НР ) · {ХОЗ} - ( выкл.) - при обычном способе производства работ | 0 | 0 |  |  | 0 | 0
70 | 1 |  | 6 | СЛЖ | {вкл} - При РЕКОНСТРУКЦИИ сложных объектов, РЕКОНСТРУКЦИИ и КАП. РЕМОНТЕ объектов с дейст. яд. реакторами | 0 | 0 | Для сборников ФЕР ( при производстве работ на технически сложных объектах ): · { СЛЖ } - (вкл.) - работа на сложных объектах (к=1,2 к НР) · { СЛЖ } - (выкл.) - работа на обычных объектах | 0 | 0 |  |  | 0 | 0
70 | 1 |  | 7 | М/Т/Я | Работы по строительству мостов, тоннелей, метрополитенов, атомных станций, объектов с ядерным топливом и радиокативными отходами ( письмо Госстроя РФ № 2536-ИП/12/ГС от 27.11.12), коэффициенты к НР =0,85 и к СП-0,8 не назначаются | 0 | 0 |  | 0 | 0 |  |  | 0 | 0
70 | 1 |  | 8 | ОПТ/В | {вкл} - Прокладка МЕЖДУГОРОДНИХ ВОЛОКОННО-ОПТИЧЕСКИХ ЛИНИЙ (для ФЕРм10, отд. 6 разд.3) {выкл} - Прокладка ГОРОДСКИХ ВОЛОКОННО-ОПТИТЕСКИХ ЛИНИЙ (для ФЕРм10, отд. 6 разд.3) | 0 | 0 | Для сборников ФЕРм-10 ( волоконно-оптические линии связи ): · {М_ГОР_опт} - ( вкл.) - междугородные сети связи ( НР=120% , СП=70% ) · {М_ГОР_опт} - ( выкл.) - городские сети связи ( НР=100%; СП=65%) | 0 | 0 |  |  | 0 | 0
70 | 1 |  | 9 | ЗАКР | {вкл} - Обслуживающие и сопутстующие работы в тоннелях при производве работ ЗАКРЫТЫМ СПОСОБОМ {выкл} - Обслуживающие и сопутстующие работы в тоннелях при производве работ ОТКРЫТЫМ (ФЕР-29, разд.04 ) | 0 | 0 | Для сборника ФЕР -29 ( сопутствующие работы в тоннелях и метро. ): · {ЗАКР} - (вкл.) - при выполнении работ в тоннелях и метро закрытым способом (НР=145% , СП=75%); · {ЗАКР} - (выкл.) - при выполнении работ в тоннелях и метро отк | 0 | 0 |  |  | 0 | 0
70 | 1 |  | 10 | АВИ | (вкл) - При работах по ДИСПЕТЧЕРЕЗАЦИИ управления движением АВИАТРАНСПОРТОМ {вкл} (монтажные работы ) | 0 | 0 | Для сборников ФЕРм 08;10;11 : · {мАВИА} - (вкл.) - производство монтажных работы по диспетчеризации управления движением авиатранспортном (НР=95%, СП=55%) ; · {мАВИА} - (выкл. ) - при производстве работ на прочих объектах , кром | 0 | 0 |  |  | 0 | 0
70 | 1 |  | 11 | АЭС | (вкл) - Производство эл./монт. работ на АЭС ( ФЕРм -08 , отдел 01-03 ), и контроль свар. швов на АЭС {вкл} (ФЕРм-39, отд. 02 и 03 ) (вык) - Произовдство эл./монт. работ и и контроль свар. швов на ОБЫЧНЫХ СООРУЖ, | 0 | 0 | Для сборника ФЕРм -39 и ФЕРМ-08 ( при работах по контролю сварных соединений) : {мАЭС} - ( вкл.) - при выполнении работ по на АЭС (HР=101%; СП= 68%; {мАЭС} - (выкл.) - при выполнении работ на обычных объектах | 0 | 0 |  |  | 0 | 0
70 | 1 |  | 1 | К_НР_РЕМ | при ремонте жилых и общественных зданий если ( если {РЕМ_ЖИЛ}= [вкл.] | 0.9 | 1 | Для сборников ФЕР и ФЕРмр : · Значение {_МДСрем_НР}= 0,90 - при ремонте зданий жилого и гражданского назначений ( 0,90 к НР) ; · Значение {_МДСрем_НР}= 1,00 - при строительстве и реконструкции объектов всех назначений | 0 | 0 |  |  | 0 | 0.9
70 | 1 |  | 2 | К_СП_РЕМ | к нормам СП при капитальном ремонте зданий и сооружений всех назначений ( если или {РЕМ_ЖИЛ}=[вкл] , или (РЕМ_ПР}=[вкл] ) | 0.85 | 1 | Для сборников ФЕР и ФЕРмр : · Значение {_МДСрем_СП} = 0.85 - при ремонте зданий всех назначений ( 0,85 к СП); · Значение {_МДСрем_СП} = 1,00 - при строительстве и реконструкции объектов всех назначений | 0 | 0 |  |  | 0 | 0.85
70 | 1 |  | 3 | К_НР_05 | К нормам НР с 1.01.2005 по 1.01.2011 | 1 | 0.85 | Для норм НР с 1.01.2011 года: · {_ТЕК_НР} = 0.85 - Коэффициент учитывающий изменение нормы страховых взносов с 1.01.1 - (при расчете в текущем уровне цен индексами по статьям затрат ) · {_ТЕК_НР} = 1,00 - при расчет в текущем уровне цен и при уп | 0 | 0 |  |  | 0 | 1
70 | 1 |  | 4 | К_НР_11 | Коэфф. к НР для текущего уровня цен с 01.01.2011 при обычном и упрощенном налогообложении при постатейной индексации | 1 | 0 |  | 0 | 0 |  |  | 0 | 1
70 | 1 |  | 5 | К_СП_11 | Коэф. к СП в текущем уровне цен с 01.01.2011 | 1 | 0.8 | Для норм СП с 1.01.2011 года: · {_ТЕК_СП} = 0.80 - Коэффициент учитывающий изменение нормы страховых взносов с 1.01.11 - (при расчете в текущем уровне цен индексами по статьям затрат ) · {_ТЕК_СП} = 1,00 - без учета | 0 | 0 |  |  | 0 | 1
70 | 1 |  | 6 | К_НР_12 | Корректировка НР с 03.12.12 если (М/Т/Я) = {выкл.} | 0.85 | 0 |  | 0 | 0 |  |  | 0 | 0.85
70 | 1 |  | 7 | К_СП_12 | Корректировка СП с 03.12.12 в текущем уровне цен по письму 2536-ИП/12/ГС от 27.11.12 ( если (М/Т/Я) = {выкл.} ) | 0.8 | 0 |  | 0 | 0 |  |  | 0 | 0.8
70 | 1 |  | 8 | К_НР_УПР | Коэф. к НР при упрощенном налогообложении ( если {УПР} = [вкл] ) | 0.94 | 0 |  | 0 | 0 |  |  | 0 | 0.94
70 | 1 |  | 9 | К_СП_УПР | Коэф. к СП при упрощенном налогообложении ( если {УПР} = [вкл] ) | 0.9 | 0 |  | 0 | 0 |  |  | 0 | 0.9
70 | 1 |  | 10 | К_НР_ХОЗ | Коэф. к НР при хозяйственном способе производства работ ( если {ХОЗ}= {вкл} ) | 0.6 | 0 |  | 0 | 0 |  |  | 0 | 0.6
70 | 1 |  | 11 | К_НР_СЛЖ | Коэф. при реконструкции сложных объектов и кап. ремонте объектов с яд. реакторами ( если {СЛЖ} = [вкл] ) | 1.2 | 0 |  | 0 | 0 |  |  | 0 | 1.2
70 | 1 |  | 12 | Р_ОКР | Разрядность округления результата расчета НР и СП ( с 01.01.2011 - до целых ) | 0 | 0 |  | 0 | 0 |  |  | 0 | 0
70 | 1 |  | 13 | К_НР_УПР_ПУ | Коэф. к НР при упрощенном налогообложении ( если {УПР} = [вкл] ) для расценок на изготовление материалов, полуфабрикатов, а также металлических и трубопроводных заготовок, изготовляемых в построечных условиях | 0.94 | 0 |  | 0 | 0 |  |  | 0 | 0.94
-1
75 | Уровень цен | 2017 | 0 | 2 | 0 | 0 | 1 | 0 | 3 | 0 | 0 | 0 | 37315861 | 1
1 | Сборник индексов | ФСНБ-2001 в редакции 2014 | 2017 | 4 | 1 | 1 | 0 | 2 | 1 | 1 | 1 | 1 | 1 | 1 | 1 | 1
75 | Новый уровень цен | 2017 | 0 | 2 | 0 | 0 | 1 | 0 | 1 | 0 | 0 | 1 | 37315863 | 2
1 | Сборник индексов | ФСНБ-2001 в редакции 2014 | 2017 | 2 | 1 | 1 | 0 | 2 | 1 | 1 | 1 | 1 | 1 | 1 | 1 | 1
75 | Новый уровень цен | 2000 | 0 | 1 | 0 | 0 | 1 | 0 | 1 | 0 | 0 | 2 | 37315865 | 3
65 |  | 1 | 0 | 245

## SourceObSm
0 | Smeta.RU (495) 974-1589 |  | _OBSM_ |  | 0 | 0 | 0 | Smeta.RU |  | 1 | 58091 | 10
1 | 50 | 0 |  | 0 | Капитальный ремонт и утепление кровли стр. 2 (КОН) | Капитальный ремонт и утепление кровли стр. 2 (КОН)_(Копия) |  | 0 | [5 empty] | 0 | 0 | 0 | 0 | 0 |  |  | 0 |  |  | Егорцев В.Н. | Главный инженер | Степанова А.М. | Вед.инженер по эксплуатации и ремонту | Киселев В.А. | Главный механик | Корниенко С.В. | Зам. директора по развитию и информатизации | Корниенко С.В. | Зам. директора по развитию и информатизации | ИПУ РАН | [15 empty] | Сметные нормы списания | Коды ценников | 1 | 1 | 0 | 0 | 1 | 0 | 6 | 2 | 1 | 1 | 0 | 0 | 0 | 0 | 0 | ФСНБ-2001 в редакции 2014 | ТР для Версии 8: Центральные регионы (с учетом п-ма 2536-ИП/12/ГС от 27.11.12) | ФЕР-2001 (редакция 2014 г) | ФЕР-2001 (редакция 2014 г) | ФЕР-2001 (редакция 2014 г) | ФЕР-2001 (редакция 2014 г) | Поправки для НБ 2014 года от 03.03.2016 ЭТАЛОН | 0 | 0 | 8 |  | 0
22 | 0 | 0 | 37315861 | 37315863 | 3
3 | 1 | Капитальный ремонт и утепление кровли стр. 2 (КОН) | Капитальный ремонт и утепление кровли стр. 2 (КОН) | 7001.1341 | 0 | 0 | 0 | 7001.1341 | 1262.4099 | [9 empty] | 6870.6933 | 0 | 0 | 0 | 6870.6933 | 1247.188 | [8 empty] | 0 | -1 | 0 | 5220674.47 | 3815327.29 | 0 | 0 | 0 | 142937.25 | 49248.87 | 1262409.93 | 7001134.09 | 0 | 0 | 0 | 5642.8413 | 168.8263 | 223.93 | 1195791.17 | 584668.45 | 7001134.09 | [6 empty] | 5111702.22 | 3722100.33 | 0 | 0 | 0 | 142413.94 | 48655.04 | 1247187.95 | 6870693.28 | 0 | 0 | 0 | 5642.8413 | 168.8263 | 223.93 | 1181372.48 | 577618.58 | 6870693.28
51 |  |  |  | 7001.1341 | 0 | 0 | 0 | 7001.1341 | 1262.4099 | [9 empty] | 6870.6933 | 0 | 0 | 0 | 6870.6933 | 1247.188
50 | 0 | 0 | 1 | 201 | 5220674.47 | ПЗ | Прямые затраты |  |  | 201 | 1 | 3 |  | 2 | 5111702.22
50 | 0 | 0 | 1 | 202 | 3815327.29 | СтМатОб | Стоимость материальных ресурсов (всего) |  |  | 202 | 2 | 3 |  | 2 | 3722100.33
50 | 0 | 0 | 1 | 222 | 0 | СтМатОбЗак | Стоимость материалов и оборудования заказчика |  |  | 222 | 3 | 3 |  | 2 | 0
50 | 0 | 0 | 1 | 225 | 3815327.29 | СтМатОбПод | Стоимость материалов и оборудования подрядчика |  |  | 225 | 4 | 3 |  | 2 | 3722100.33
50 | 0 | 0 | 1 | 226 | 3815327.29 | СтМат | Стоимость материалов (всего) |  |  | 226 | 5 | 3 |  | 2 | 3722100.33
50 | 0 | 0 | 1 | 227 | 0 | СтМатЗак | Стоимость материалов заказчика |  |  | 227 | 6 | 3 |  | 2 | 0
50 | 0 | 0 | 1 | 228 | 3815327.29 | СтМатПод | Стоимость материалов подрядчика |  |  | 228 | 7 | 3 |  | 2 | 3722100.33
50 | 0 | 0 | 1 | 216 | 0 | Оборуд | Стоимость оборудования (всего) |  |  | 216 | 8 | 3 |  | 2 | 0
50 | 0 | 0 | 1 | 223 | 0 | ОборудЗак | Стоимость оборудования заказчика |  |  | 223 | 9 | 3 |  | 2 | 0
50 | 0 | 0 | 1 | 229 | 0 | ОборудПод | Стоимость оборудования подрядчика |  |  | 229 | 10 | 3 |  | 2 | 0
50 | 0 | 0 | 1 | 203 | 142937.25 | ЭММ | Эксплуатация машин |  |  | 203 | 11 | 3 |  | 2 | 142413.94
50 | 0 | 0 | 1 | 204 | 49248.87 | ЗПМ | ЗП машинистов |  |  | 204 | 12 | 3 |  | 2 | 48655.04
50 | 0 | 0 | 1 | 205 | 1262409.93 | ОЗП | Основная ЗП рабочих |  |  | 205 | 13 | 3 |  | 2 | 1247187.95
50 | 0 | 0 | 1 | 214 | 7001134.09 | Строит | Строительные работы с НР и СП |  |  | 214 | 14 | 3 |  | 2 | 6870693.28
50 | 0 | 0 | 1 | 215 | 0 | Монтаж | Монтажные работы с НР и СП |  |  | 215 | 15 | 3 |  | 2 | 0
50 | 0 | 0 | 1 | 217 | 0 | Прочие | Прочие работы с НР и СП |  |  | 217 | 16 | 3 |  | 2 | 0
50 | 0 | 0 | 1 | 206 | 0 | ВозврМат | Возврат материалов |  |  | 206 | 17 | 3 |  | 2 | 0
50 | 0 | 0 | 1 | 207 | 5642.8413 | ТрудСтр | Трудозатраты строителей |  |  | 207 | 18 | 3 |  | -1 | 5642.8413
50 | 0 | 0 | 1 | 208 | 168.8263 | ТрудМаш | Трудозатраты машинистов |  |  | 208 | 19 | 3 |  | -1 | 168.8263
50 | 0 | 0 | 1 | 209 | 223.93 | ТранспМат | Транспорт материалов |  |  | 209 | 20 | 3 |  | 2 | 223.93
50 | 0 | 0 | 1 | 210 | 1195791.17 | НР | Накладные расходы |  |  | 210 | 21 | 3 |  | 2 | 1181372.48
50 | 0 | 0 | 1 | 211 | 584668.45 | СмПриб | Сметная прибыль |  |  | 211 | 22 | 3 |  | 2 | 577618.58
50 | 0 | 0 | 1 | 0 | 7001134.09 | Всего | Всего с НР и СП |  |  | 224 | 23 | 3 |  | 2 | 6870693.28
50 | 1 | 0 | 2 | 0 | 7001134.09 | Итого | Всего |  |  | 212 | 24 | 0 |  | 2 | 6870693.28
50 | 1 | 0 | 2 | 213 | 1260204.14 | Итого1 | НДС 18% |  |  | 212 | 25 | 0 |  | 2 | 1236724.79
50 | 1 | 0 | 2 | 224 | 8261338.23 | Итого2 | Всего по смете |  |  | 212 | 26 | 0 |  | 2 | 8107418.07
-1
75 | Уровень цен | 2017 | 0 | 2 | 0 | 0 | 1 | 0 | 3 | 0 | 0 | 0 | 37315861 | 1
1 | Сборник индексов | ФСНБ-2001 в редакции 2014 | 2017 | 4 | 1 | 1 | 0 | 2 | 1 | 1 | 1 | 1 | 1 | 1 | 1 | 1
75 | Новый уровень цен | 2017 | 0 | 2 | 0 | 0 | 1 | 0 | 1 | 0 | 0 | 1 | 37315863 | 2
1 | Сборник индексов | ФСНБ-2001 в редакции 2014 | 2017 | 2 | 1 | 1 | 0 | 2 | 1 | 1 | 1 | 1 | 1 | 1 | 1 | 1
75 | Новый уровень цен | 2000 | 0 | 1 | 0 | 0 | 1 | 0 | 1 | 0 | 0 | 2 | 37315865 | 3

## SmtRes
28 | 37315861 | 37316113 | 9415152 | 1 | 1 | 1 | 1 | 1-1020 |  | Рабочий строитель среднего разряда 2 | 1369 | 1013 | чел.-ч | чел.-ч | 1 | 0 | 1607597553 | 14.38 | 0 | 0 | 0 | 7.8 | 0 | 0 | 0 | 7.8 | 1 | 1 | 1 | 1 | 0 | 1 | 0 | 0 | 0 | 14.38 |  | 1 | 2 | 37316116 | 1 | 0 | 1 | 0 | 0 | 0 | 0 | 0 | 0 | 0 | 0 | 0 | 0 | 0 | 0 | 0 | 0 | 0 | 0 | 0 | 0 | 0 | 0 | 0 | 0 | 523.5959 | 7.8 | 7.8 | 1 | 0
28 | 37315861 | 37316113 | 26836808 | 1 | 1 | 1 | 2 | 030403 | ФСЭМ-2001, 030403, приказ Минстроя России №41/пр от 24.01.2017 г. | Лебедки электрические тяговым усилием 19,62 кН (2 т) | 1368 | 1011 | маш.-ч | маш.-ч | 1 | 0 | 472751541 | 6.22 | 0 | 20.78 | 0 | 0 | 0 | 6.66 | 0 | 0 | 1 | 3.12 | 24.88 | 1 | 0 | 1 | 0 | 0 | 0 | 6.22 |  | 0 | 2 | 37316117 | 1 | 0 | 2 | 0 | 0 | 0 | 0 | 0 | 0 | 0 | 0 | 0 | 0 | 0 | 0 | 0 | 0 | 0 | 0 | 0 | 0 | 0 | 0 | 0 | 0 | 226.4789 | 20.78 | 6.66 | 3.12 | 0
29 | 37315863 | 37316113 | 9415152 | 1 | 1 | 1 | 1 | 1-1020 |  | Рабочий строитель среднего разряда 2 | 1369 | 1013 | чел.-ч | чел.-ч | 1 | 0 | 1607597553 | 14.38 | 0 | 0 | 0 | 7.8 | 0 | 0 | 0 | 7.8 | 1 | 1 | 1 | 1 | 0 | 1 | 0 | 0 | 0 | 14.38 |  | 1 | 2 | 37316116 | 1 | 0 | 3 | 0 | 0 | 0 | 0 | 0 | 0 | 0 | 0 | 0 | 0 | 0 | 0 | 0 | 0 | 0 | 0 | 0 | 0 | 0 | 0 | 0 | 0 | 523.5959 | 7.8 | 7.8 | 1 | 0
29 | 37315863 | 37316113 | 26836808 | 1 | 1 | 1 | 2 | 030403 | ФСЭМ-2001, 030403, приказ Минстроя России №41/пр от 24.01.2017 г. | Лебедки электрические тяговым усилием 19,62 кН (2 т) | 1368 | 1011 | маш.-ч | маш.-ч | 1 | 0 | 472751541 | 6.22 | 0 | 20.78 | 0 | 0 | 0 | 6.66 | 0 | 0 | 1 | 3.12 | 24.58 | 1 | 0 | 1 | 0 | 0 | 0 | 6.22 |  | 0 | 2 | 37316117 | 1 | 0 | 4 | 0 | 0 | 0 | 0 | 0 | 0 | 0 | 0 | 0 | 0 | 0 | 0 | 0 | 0 | 0 | 0 | 0 | 0 | 0 | 0 | 0 | 0 | 226.4789 | 20.78 | 6.66 | 3.12 | 0
30 | 37315861 | 37316875 | 9415639 | 1 | 1 | 1 | 1 | 1-1031 |  | Рабочий строитель среднего разряда 3,1 | 1369 | 1013 | чел.-ч | чел.-ч | 1 | 0 | -1776080102 | 27.22 | 0 | 0 | 0 | 8.64 | 0 | 0 | 0 | 8.64 | 1 | 1 | 1 | 1 | 0 | 1 | 1 | 0 | 0 | 27.22 |  | 1 | 2 | 37316877 | 1 | 0 | 5 | 0 | 0 | 0 | 0 | 0 | 0 | 0 | 0 | 0 | 0 | 0 | 0 | 0 | 0 | 0 | 0 | 0 | 0 | 0 | 0 | 0 | 0 | 991.1183 | 8.64 | 8.64 | 1 | 0
30 | 37315861 | 37316875 | 121548 | 1 | 1 | 1 | 1 | 2 |  | Затраты труда машинистов | 608254 | 1013 | чел.час | чел.час | 1 | 0 | -185737400 | 1.94 | 0 | 0 | 0 | 0 | 0 | 0 | 0 | 0 | 1 | 1 | 1 | 1 | 0 | 1 | 0 | 0 | 0 | 1.94 |  | 2 | 2 | 37316879 | 1 | 0 | 6 | 0 | 0 | 0 | 0 | 0 | 0 | 0 | 0 | 0 | 0 | 0 | 0 | 0 | 0 | 0 | 0 | 0 | 0 | 0 | 0 | 0 | 0 | 70.6381 | 0 | 0 | 1 | 0
30 | 37315861 | 37316875 | 26836624 | 1 | 1 | 1 | 2 | 020129 | ФСЭМ-2001, 020129, приказ Минстроя России №41/пр от 24.01.2017 г. | Краны башенные при работе на других видах строительства 8 т | 1368 | 1011 | маш.-ч | маш.-ч | 1 | 0 | -1319545563 | 0.68 | 0 | 561.6 | 335.88 | 0 | 0 | 86.4 | 13.5 | 0 | 1 | 6.5 | 24.88 | 1 | 0 | 1 | 0 | 0 | 0 | 0.68 |  | 0 | 2 | 37316881 | 1 | 0 | 7 | 0 | 0 | 0 | 0 | 0 | 0 | 0 | 0 | 0 | 0 | 0 | 0 | 0 | 0 | 0 | 0 | 0 | 0 | 0 | 0 | 0 | 0 | 24.7598 | 561.6 | 86.4 | 6.5 | 0
30 | 37315861 | 37316875 | 26836780 | 1 | 1 | 1 | 2 | 030101 | ФСЭМ-2001, 030101, приказ Минстроя России №41/пр от 24.01.2017 г. | Автопогрузчики 5 т | 1368 | 1011 | маш.-ч | маш.-ч | 1 | 0 | -170261183 | 1.26 | 0 | 624.53 | 250.29 | 0 | 0 | 89.99 | 10.06 | 0 | 1 | 6.94 | 24.88 | 1 | 0 | 1 | 0 | 0 | 0 | 1.26 |  | 0 | 2 | 37316883 | 1 | 0 | 8 | 0 | 0 | 0 | 0 | 0 | 0 | 0 | 0 | 0 | 0 | 0 | 0 | 0 | 0 | 0 | 0 | 0 | 0 | 0 | 0 | 0 | 0 | 45.8784 | 624.53 | 89.99 | 6.94 | 0
30 | 37315861 | 37316875 | 26837203 | 1 | 1 | 1 | 2 | 101208 | ФСЭМ-2001, 101208, приказ Минстроя России №41/пр от 24.01.2017 г. | Агрегаты электронасосные с регулированием подачи вручную для строительных растворов, подача до 4 м3/ч, напор 150 м | 1368 | 1011 | маш.-ч | маш.-ч | 1 | 0 | -303359335 | 2.36 | 0 | 31.24 | 0 | 0 | 0 | 7.77 | 0 | 0 | 1 | 4.02 | 24.88 | 1 | 0 | 1 | 0 | 0 | 0 | 2.36 |  | 0 | 2 | 37316885 | 1 | 0 | 9 | 0 | 0 | 0 | 0 | 0 | 0 | 0 | 0 | 0 | 0 | 0 | 0 | 0 | 0 | 0 | 0 | 0 | 0 | 0 | 0 | 0 | 0 | 85.9309 | 31.24 | 7.77 | 4.02 | 0
30 | 37315861 | 37316875 | 26858857 | 1 | 1 | 1 | 3 | 101-0856 | ФССЦ-2001, 101-0856, приказ Минстроя России №41/пр от 24.01.2017 г. | Рубероид кровельный с пылевидной посыпкой марки РКП-350б | 1327 | 1005 | м2 | м2 | 1 | 0 | 1317660531 | 4.4 | 16.49 | 0 | 0 | 0 | 6.2 | 0 | 0 | 0 | 2.66 | 1 | 1 | 1 | 0 | 1 | 0 | 0 | 0 | 4.4 |  | 0 | 2 | 37316887 | 1 | 0 | 10 | 0 | 0 | 0 | 0 | 0 | 0 | 0 | 0 | 0 | 0 | 0 | 0 | 0 | 0 | 0 | 0 | 0 | 0 | 0 | 0 | 0 | 0 | 160.2102 | 16.49 | 6.2 | 2.66 | 0
30 | 37315861 | 37316875 | 26839504 | 1 | 1 | 1 | 3 | 402-0004 | ФССЦ-2001, 402-0004, приказ Минстроя России №41/пр от 24.01.2017 г. | Раствор готовый кладочный цементный марки 100 | 1339 | 1007 | м3 | м3 | 1 | 0 | -1697433075 | 1.53 | 3170.78 | 0 | 0 | 0 | 519.8 | 0 | 0 | 0 | 6.1 | 1 | 1 | 1 | 0 | 1 | 0 | 0 | 0 | 1.53 |  | 0 | 2 | 37316889 | 1 | 0 | 11 | 0 | 0 | 0 | 0 | 0 | 0 | 0 | 0 | 0 | 0 | 0 | 0 | 0 | 0 | 0 | 0 | 0 | 0 | 0 | 0 | 0 | 0 | 55.7094 | 3170.78 | 519.8 | 6.1 | 0
30 | 37315861 | 37316875 | 26849228 | 1 | 1 | 1 | 3 | 411-0001 | ФССЦ-2001, 411-0001, приказ Минстроя России №41/пр от 24.01.2017 г. | Вода | 1339 | 1007 | м3 | м3 | 1 | 0 | -586330449 | 3.85 | 19.89 | 0 | 0 | 0 | 2.44 | 0 | 0 | 0 | 8.15 | 1 | 1 | 1 | 0 | 1 | 0 | 0 | 0 | 3.85 |  | 0 | 2 | 37316891 | 1 | 0 | 12 | 0 | 0 | 0 | 0 | 0 | 0 | 0 | 0 | 0 | 0 | 0 | 0 | 0 | 0 | 0 | 0 | 0 | 0 | 0 | 0 | 0 | 0 | 140.1839 | 19.89 | 2.44 | 8.15 | 0
31 | 37315863 | 37316875 | 9415639 | 1 | 1 | 1 | 1 | 1-1031 |  | Рабочий строитель среднего разряда 3,1 | 1369 | 1013 | чел.-ч | чел.-ч | 1 | 0 | -1776080102 | 27.22 | 0 | 0 | 0 | 8.64 | 0 | 0 | 0 | 8.64 | 1 | 1 | 1 | 1 | 0 | 1 | 1 | 0 | 0 | 27.22 |  | 1 | 2 | 37316877 | 1 | 0 | 13 | 0 | 0 | 0 | 0 | 0 | 0 | 0 | 0 | 0 | 0 | 0 | 0 | 0 | 0 | 0 | 0 | 0 | 0 | 0 | 0 | 0 | 0 | 991.1183 | 8.64 | 8.64 | 1 | 0
31 | 37315863 | 37316875 | 121548 | 1 | 1 | 1 | 1 | 2 |  | Затраты труда машинистов | 608254 | 1013 | чел.час | чел.час | 1 | 0 | -185737400 | 1.94 | 0 | 0 | 0 | 0 | 0 | 0 | 0 | 0 | 1 | 1 | 1 | 1 | 0 | 1 | 0 | 0 | 0 | 1.94 |  | 2 | 2 | 37316879 | 1 | 0 | 14 | 0 | 0 | 0 | 0 | 0 | 0 | 0 | 0 | 0 | 0 | 0 | 0 | 0 | 0 | 0 | 0 | 0 | 0 | 0 | 0 | 0 | 0 | 70.6381 | 0 | 0 | 1 | 0
31 | 37315863 | 37316875 | 26836624 | 1 | 1 | 1 | 2 | 020129 | ФСЭМ-2001, 020129, приказ Минстроя России №41/пр от 24.01.2017 г. | Краны башенные при работе на других видах строительства 8 т | 1368 | 1011 | маш.-ч | маш.-ч | 1 | 0 | -1319545563 | 0.68 | 0 | 557.28 | 331.83 | 0 | 0 | 86.4 | 13.5 | 0 | 1 | 6.45 | 24.58 | 1 | 0 | 1 | 0 | 0 | 0 | 0.68 |  | 0 | 2 | 37316881 | 1 | 0 | 15 | 0 | 0 | 0 | 0 | 0 | 0 | 0 | 0 | 0 | 0 | 0 | 0 | 0 | 0 | 0 | 0 | 0 | 0 | 0 | 0 | 0 | 0 | 24.7598 | 557.28 | 86.4 | 6.45 | 0
31 | 37315863 | 37316875 | 26836780 | 1 | 1 | 1 | 2 | 030101 | ФСЭМ-2001, 030101, приказ Минстроя России №41/пр от 24.01.2017 г. | Автопогрузчики 5 т | 1368 | 1011 | маш.-ч | маш.-ч | 1 | 0 | -170261183 | 1.26 | 0 | 619.13 | 247.27 | 0 | 0 | 89.99 | 10.06 | 0 | 1 | 6.88 | 24.58 | 1 | 0 | 1 | 0 | 0 | 0 | 1.26 |  | 0 | 2 | 37316883 | 1 | 0 | 16 | 0 | 0 | 0 | 0 | 0 | 0 | 0 | 0 | 0 | 0 | 0 | 0 | 0 | 0 | 0 | 0 | 0 | 0 | 0 | 0 | 0 | 0 | 45.8784 | 619.13 | 89.99 | 6.88 | 0
31 | 37315863 | 37316875 | 26837203 | 1 | 1 | 1 | 2 | 101208 | ФСЭМ-2001, 101208, приказ Минстроя России №41/пр от 24.01.2017 г. | Агрегаты электронасосные с регулированием подачи вручную для строительных растворов, подача до 4 м3/ч, напор 150 м | 1368 | 1011 | маш.-ч | маш.-ч | 1 | 0 | -303359335 | 2.36 | 0 | 31.16 | 0 | 0 | 0 | 7.77 | 0 | 0 | 1 | 4.01 | 24.58 | 1 | 0 | 1 | 0 | 0 | 0 | 2.36 |  | 0 | 2 | 37316885 | 1 | 0 | 17 | 0 | 0 | 0 | 0 | 0 | 0 | 0 | 0 | 0 | 0 | 0 | 0 | 0 | 0 | 0 | 0 | 0 | 0 | 0 | 0 | 0 | 0 | 85.9309 | 31.16 | 7.77 | 4.01 | 0
31 | 37315863 | 37316875 | 26858857 | 1 | 1 | 1 | 3 | 101-0856 | ФССЦ-2001, 101-0856, приказ Минстроя России №41/пр от 24.01.2017 г. | Рубероид кровельный с пылевидной посыпкой марки РКП-350б | 1327 | 1005 | м2 | м2 | 1 | 0 | 1317660531 | 4.4 | 15.93 | 0 | 0 | 0 | 6.2 | 0 | 0 | 0 | 2.57 | 1 | 1 | 1 | 0 | 1 | 0 | 0 | 0 | 4.4 |  | 0 | 2 | 37316887 | 1 | 0 | 18 | 0 | 0 | 0 | 0 | 0 | 0 | 0 | 0 | 0 | 0 | 0 | 0 | 0 | 0 | 0 | 0 | 0 | 0 | 0 | 0 | 0 | 0 | 160.2102 | 15.93 | 6.2 | 2.57 | 0
31 | 37315863 | 37316875 | 26839504 | 1 | 1 | 1 | 3 | 402-0004 | ФССЦ-2001, 402-0004, приказ Минстроя России №41/пр от 24.01.2017 г. | Раствор готовый кладочный цементный марки 100 | 1339 | 1007 | м3 | м3 | 1 | 0 | -1697433075 | 1.53 | 3103.21 | 0 | 0 | 0 | 519.8 | 0 | 0 | 0 | 5.97 | 1 | 1 | 1 | 0 | 1 | 0 | 0 | 0 | 1.53 |  | 0 | 2 | 37316889 | 1 | 0 | 19 | 0 | 0 | 0 | 0 | 0 | 0 | 0 | 0 | 0 | 0 | 0 | 0 | 0 | 0 | 0 | 0 | 0 | 0 | 0 | 0 | 0 | 0 | 55.7094 | 3103.21 | 519.8 | 5.97 | 0
31 | 37315863 | 37316875 | 26849228 | 1 | 1 | 1 | 3 | 411-0001 | ФССЦ-2001, 411-0001, приказ Минстроя России №41/пр от 24.01.2017 г. | Вода | 1339 | 1007 | м3 | м3 | 1 | 0 | -586330449 | 3.85 | 19.69 | 0 | 0 | 0 | 2.44 | 0 | 0 | 0 | 8.07 | 1 | 1 | 1 | 0 | 1 | 0 | 0 | 0 | 3.85 |  | 0 | 2 | 37316891 | 1 | 0 | 20 | 0 | 0 | 0 | 0 | 0 | 0 | 0 | 0 | 0 | 0 | 0 | 0 | 0 | 0 | 0 | 0 | 0 | 0 | 0 | 0 | 0 | 0 | 140.1839 | 19.69 | 2.44 | 8.07 | 0
32 | 37315861 | 37316133 | 9415666 | 1 | 1 | 1 | 1 | 1-1032 |  | Рабочий строитель среднего разряда 3,2 | 1369 | 1013 | чел.-ч | чел.-ч | 1 | 0 | -1371206905 | 2.8 | 0 | 0 | 0 | 8.74 | 0 | 0 | 0 | 8.74 | 1 | 1 | 1 | 1 | 0 | 1 | 1 | 0 | 0 | 2.8 |  | 1 | 2 | 37316137 | 1 | 0 | 21 | 0 | 0 | 0 | 0 | 0 | 0 | 0 | 0 | 0 | 0 | 0 | 0 | 0 | 0 | 0 | 0 | 0 | 0 | 0 | 0 | 0 | 0 | 101.9519 | 8.74 | 8.74 | 1 | 0
32 | 37315861 | 37316133 | 26838694 | 1 | 1 | 1 | 2 | 400001 | ФСЭМ-2001, 400001, приказ Минстроя России №41/пр от 24.01.2017 г. | Автомобили бортовые, грузоподъемность до 5 т | 1368 | 1011 | маш.-ч | маш.-ч | 1 | 0 | -706219601 | 0.04 | 0 | 657.26 | 288.61 | 0 | 0 | 87.17 | 11.6 | 0 | 1 | 7.54 | 24.88 | 1 | 0 | 1 | 0 | 0 | 0 | 0.04 |  | 0 | 2 | 37316138 | 1 | 0 | 22 | 0 | 0 | 0 | 0 | 0 | 0 | 0 | 0 | 0 | 0 | 0 | 0 | 0 | 0 | 0 | 0 | 0 | 0 | 0 | 0 | 0 | 0 | 1.4565 | 657.26 | 87.17 | 7.54 | 0
32 | 37315861 | 37316133 | 26858024 | 1 | 1 | 1 | 3 | 101-1780 | ФССЦ-2001, 101-1780, приказ Минстроя России №41/пр от 24.01.2017 г. | Эмульсия битумная для гидроизоляционных работ | 1348 | 1009 | т | т | 1000 | 0 | -351974943 | 0.045 | 21820 | 0 | 0 | 0 | 2000 | 0 | 0 | 0 | 10.91 | 1 | 1 | 1 | 0 | 1 | 0 | 0 | 0 | 0.045 |  | 0 | 2 | 37316139 | 1 | 0 | 23 | 0 | 0 | 0 | 0 | 0 | 0 | 0 | 0 | 0 | 0 | 0 | 0 | 0 | 0 | 0 | 0 | 0 | 0 | 0 | 0 | 0 | 0 | 1.6385 | 21820 | 2000 | 10.91 | 0
33 | 37315863 | 37316133 | 9415666 | 1 | 1 | 1 | 1 | 1-1032 |  | Рабочий строитель среднего разряда 3,2 | 1369 | 1013 | чел.-ч | чел.-ч | 1 | 0 | -1371206905 | 2.8 | 0 | 0 | 0 | 8.74 | 0 | 0 | 0 | 8.74 | 1 | 1 | 1 | 1 | 0 | 1 | 1 | 0 | 0 | 2.8 |  | 1 | 2 | 37316137 | 1 | 0 | 24 | 0 | 0 | 0 | 0 | 0 | 0 | 0 | 0 | 0 | 0 | 0 | 0 | 0 | 0 | 0 | 0 | 0 | 0 | 0 | 0 | 0 | 0 | 101.9519 | 8.74 | 8.74 | 1 | 0
33 | 37315863 | 37316133 | 26838694 | 1 | 1 | 1 | 2 | 400001 | ФСЭМ-2001, 400001, приказ Минстроя России №41/пр от 24.01.2017 г. | Автомобили бортовые, грузоподъемность до 5 т | 1368 | 1011 | маш.-ч | маш.-ч | 1 | 0 | -706219601 | 0.04 | 0 | 655.52 | 285.13 | 0 | 0 | 87.17 | 11.6 | 0 | 1 | 7.52 | 24.58 | 1 | 0 | 1 | 0 | 0 | 0 | 0.04 |  | 0 | 2 | 37316138 | 1 | 0 | 25 | 0 | 0 | 0 | 0 | 0 | 0 | 0 | 0 | 0 | 0 | 0 | 0 | 0 | 0 | 0 | 0 | 0 | 0 | 0 | 0 | 0 | 0 | 1.4565 | 655.52 | 87.17 | 7.52 | 0
33 | 37315863 | 37316133 | 26858024 | 1 | 1 | 1 | 3 | 101-1780 | ФССЦ-2001, 101-1780, приказ Минстроя России №41/пр от 24.01.2017 г. | Эмульсия битумная для гидроизоляционных работ | 1348 | 1009 | т | т | 1000 | 0 | -351974943 | 0.045 | 21100 | 0 | 0 | 0 | 2000 | 0 | 0 | 0 | 10.55 | 1 | 1 | 1 | 0 | 1 | 0 | 0 | 0 | 0.045 |  | 0 | 2 | 37316139 | 1 | 0 | 26 | 0 | 0 | 0 | 0 | 0 | 0 | 0 | 0 | 0 | 0 | 0 | 0 | 0 | 0 | 0 | 0 | 0 | 0 | 0 | 0 | 0 | 0 | 1.6385 | 21100 | 2000 | 10.55 | 0
34 | 37315861 | 37316157 | 9415385 | 1 | 1 | 1 | 1 | 1-1038 |  | Рабочий строитель среднего разряда 3,8 | 1369 | 1013 | чел.-ч | чел.-ч | 1 | 0 | 1951387513 | 17.51 | 0 | 0 | 0 | 9.4 | 0 | 0 | 0 | 9.4 | 1 | 1 | 1 | 1 | 0 | 1 | 1 | 0 | 0 | 17.51 |  | 1 | 2 | 37316168 | 1 | 0 | 27 | 0 | 0 | 0 | 0 | 0 | 0 | 0 | 0 | 0 | 0 | 0 | 0 | 0 | 0 | 0 | 0 | 0 | 0 | 0 | 0 | 0 | 0 | 637.5636 | 9.4 | 9.4 | 1 | 0
34 | 37315861 | 37316157 | 121548 | 1 | 1 | 1 | 1 | 2 |  | Затраты труда машинистов | 608254 | 1013 | чел.час | чел.час | 1 | 0 | -185737400 | 0.18 | 0 | 0 | 0 | 0 | 0 | 0 | 0 | 0 | 1 | 1 | 1 | 1 | 0 | 1 | 0 | 0 | 0 | 0.18 |  | 2 | 2 | 37316169 | 1 | 0 | 28 | 0 | 0 | 0 | 0 | 0 | 0 | 0 | 0 | 0 | 0 | 0 | 0 | 0 | 0 | 0 | 0 | 0 | 0 | 0 | 0 | 0 | 0 | 6.5541 | 0 | 0 | 1 | 0
34 | 37315861 | 37316157 | 26836624 | 1 | 1 | 1 | 2 | 020129 | ФСЭМ-2001, 020129, приказ Минстроя России №41/пр от 24.01.2017 г. | Краны башенные при работе на других видах строительства 8 т | 1368 | 1011 | маш.-ч | маш.-ч | 1 | 0 | -1319545563 | 0.11 | 0 | 561.6 | 335.88 | 0 | 0 | 86.4 | 13.5 | 0 | 1 | 6.5 | 24.88 | 1 | 0 | 1 | 0 | 0 | 0 | 0.11 |  | 0 | 2 | 37316170 | 1 | 0 | 29 | 0 | 0 | 0 | 0 | 0 | 0 | 0 | 0 | 0 | 0 | 0 | 0 | 0 | 0 | 0 | 0 | 0 | 0 | 0 | 0 | 0 | 0 | 4.0053 | 561.6 | 86.4 | 6.5 | 0
34 | 37315861 | 37316157 | 26836708 | 1 | 1 | 1 | 2 | 021141 | ФСЭМ-2001, 021141, приказ Минстроя России №41/пр от 24.01.2017 г. | Краны на автомобильном ходу при работе на других видах строительства 10 т | 1368 | 1011 | маш.-ч | маш.-ч | 1 | 0 | 390837727 | 0.07 | 0 | 780.57 | 335.88 | 0 | 0 | 111.99 | 13.5 | 0 | 1 | 6.97 | 24.88 | 1 | 0 | 1 | 0 | 0 | 0 | 0.07 |  | 0 | 2 | 37316171 | 1 | 0 | 30 | 0 | 0 | 0 | 0 | 0 | 0 | 0 | 0 | 0 | 0 | 0 | 0 | 0 | 0 | 0 | 0 | 0 | 0 | 0 | 0 | 0 | 0 | 2.5488 | 780.57 | 111.99 | 6.97 | 0
34 | 37315861 | 37316157 | 26837338 | 1 | 1 | 1 | 2 | 121011 | ФСЭМ-2001, 121011, приказ Минстроя России №41/пр от 24.01.2017 г. | Котлы битумные передвижные 400 л | 1368 | 1011 | маш.-ч | маш.-ч | 1 | 0 | 602807418 | 1.81 | 0 | 109.5 | 0 | 0 | 0 | 30 | 0 | 0 | 1 | 3.65 | 24.88 | 1 | 0 | 1 | 0 | 0 | 0 | 1.81 |  | 0 | 2 | 37316172 | 1 | 0 | 31 | 0 | 0 | 0 | 0 | 0 | 0 | 0 | 0 | 0 | 0 | 0 | 0 | 0 | 0 | 0 | 0 | 0 | 0 | 0 | 0 | 0 | 0 | 65.9046 | 109.5 | 30 | 3.65 | 0
34 | 37315861 | 37316157 | 26838694 | 1 | 1 | 1 | 2 | 400001 | ФСЭМ-2001, 400001, приказ Минстроя России №41/пр от 24.01.2017 г. | Автомобили бортовые, грузоподъемность до 5 т | 1368 | 1011 | маш.-ч | маш.-ч | 1 | 0 | -706219601 | 0.1 | 0 | 657.26 | 288.61 | 0 | 0 | 87.17 | 11.6 | 0 | 1 | 7.54 | 24.88 | 1 | 0 | 1 | 0 | 0 | 0 | 0.1 |  | 0 | 2 | 37316173 | 1 | 0 | 32 | 0 | 0 | 0 | 0 | 0 | 0 | 0 | 0 | 0 | 0 | 0 | 0 | 0 | 0 | 0 | 0 | 0 | 0 | 0 | 0 | 0 | 0 | 3.6411 | 657.26 | 87.17 | 7.54 | 0
34 | 37315861 | 37316157 | 26857956 | 1 | 1 | 1 | 3 | 101-0078 | ФССЦ-2001, 101-0078, приказ Минстроя России №41/пр от 24.01.2017 г. | Битумы нефтяные строительные кровельные марки БНК-45/190, БНК-45/180 | 1348 | 1009 | т | т | 1000 | 0 | -1611856262 | 0.025 | 21465.9 | 0 | 0 | 0 | 1530 | 0 | 0 | 0 | 14.03 | 1 | 1 | 1 | 0 | 1 | 0 | 0 | 0 | 0.025 |  | 0 | 2 | 37316174 | 1 | 0 | 33 | 0 | 0 | 0 | 0 | 0 | 0 | 0 | 0 | 0 | 0 | 0 | 0 | 0 | 0 | 0 | 0 | 0 | 0 | 0 | 0 | 0 | 0 | 0.91029 | 21465.9 | 1530 | 14.03 | 0
34 | 37315861 | 37316157 | 26857168 | 1 | 1 | 1 | 3 | 101-0322 | ФССЦ-2001, 101-0322, приказ Минстроя России №41/пр от 24.01.2017 г. | Керосин для технических целей марок КТ-1, КТ-2 | 1348 | 1009 | т | т | 1000 | 0 | 643022099 | 0.06 | 60401.87 | 0 | 0 | 0 | 2606.9 | 0 | 0 | 0 | 23.17 | 1 | 1 | 1 | 0 | 1 | 0 | 0 | 0 | 0.06 |  | 0 | 2 | 37316175 | 1 | 0 | 34 | 0 | 0 | 0 | 0 | 0 | 0 | 0 | 0 | 0 | 0 | 0 | 0 | 0 | 0 | 0 | 0 | 0 | 0 | 0 | 0 | 0 | 0 | 2.1847 | 60401.87 | 2606.9 | 23.17 | 0
34 | 37315861 | 37316157 | 26857969 | 1 | 1 | 1 | 3 | 101-0594 | ФССЦ-2001, 101-0594, приказ Минстроя России №41/пр от 24.01.2017 г. | Мастика битумная кровельная горячая | 1348 | 1009 | т | т | 1000 | 0 | 780956544 | 0.196 | 27764.1 | 0 | 0 | 0 | 3390 | 0 | 0 | 0 | 8.19 | 1 | 1 | 1 | 0 | 1 | 0 | 0 | 0 | 0.196 |  | 0 | 2 | 37316176 | 1 | 0 | 35 | 0 | 0 | 0 | 0 | 0 | 0 | 0 | 0 | 0 | 0 | 0 | 0 | 0 | 0 | 0 | 0 | 0 | 0 | 0 | 0 | 0 | 0 | 7.1366 | 27764.1 | 3390 | 8.19 | 0
34 | 37315861 | 37316157 | 26858857 | 1 | 1 | 1 | 3 | 101-0856 | ФССЦ-2001, 101-0856, приказ Минстроя России №41/пр от 24.01.2017 г. | Рубероид кровельный с пылевидной посыпкой марки РКП-350б | 1327 | 1005 | м2 | м2 | 1 | 0 | 1317660531 | 110 | 16.49 | 0 | 0 | 0 | 6.2 | 0 | 0 | 0 | 2.66 | 1 | 1 | 1 | 0 | 1 | 0 | 0 | 0 | 110 |  | 0 | 2 | 37316177 | 1 | 0 | 36 | 0 | 0 | 0 | 0 | 0 | 0 | 0 | 0 | 0 | 0 | 0 | 0 | 0 | 0 | 0 | 0 | 0 | 0 | 0 | 0 | 0 | 0 | 4005.254 | 16.49 | 6.2 | 2.66 | 0
35 | 37315863 | 37316157 | 9415385 | 1 | 1 | 1 | 1 | 1-1038 |  | Рабочий строитель среднего разряда 3,8 | 1369 | 1013 | чел.-ч | чел.-ч | 1 | 0 | 1951387513 | 17.51 | 0 | 0 | 0 | 9.4 | 0 | 0 | 0 | 9.4 | 1 | 1 | 1 | 1 | 0 | 1 | 1 | 0 | 0 | 17.51 |  | 1 | 2 | 37316168 | 1 | 0 | 37 | 0 | 0 | 0 | 0 | 0 | 0 | 0 | 0 | 0 | 0 | 0 | 0 | 0 | 0 | 0 | 0 | 0 | 0 | 0 | 0 | 0 | 0 | 637.5636 | 9.4 | 9.4 | 1 | 0
35 | 37315863 | 37316157 | 121548 | 1 | 1 | 1 | 1 | 2 |  | Затраты труда машинистов | 608254 | 1013 | чел.час | чел.час | 1 | 0 | -185737400 | 0.18 | 0 | 0 | 0 | 0 | 0 | 0 | 0 | 0 | 1 | 1 | 1 | 1 | 0 | 1 | 0 | 0 | 0 | 0.18 |  | 2 | 2 | 37316169 | 1 | 0 | 38 | 0 | 0 | 0 | 0 | 0 | 0 | 0 | 0 | 0 | 0 | 0 | 0 | 0 | 0 | 0 | 0 | 0 | 0 | 0 | 0 | 0 | 0 | 6.5541 | 0 | 0 | 1 | 0
35 | 37315863 | 37316157 | 26836624 | 1 | 1 | 1 | 2 | 020129 | ФСЭМ-2001, 020129, приказ Минстроя России №41/пр от 24.01.2017 г. | Краны башенные при работе на других видах строительства 8 т | 1368 | 1011 | маш.-ч | маш.-ч | 1 | 0 | -1319545563 | 0.11 | 0 | 557.28 | 331.83 | 0 | 0 | 86.4 | 13.5 | 0 | 1 | 6.45 | 24.58 | 1 | 0 | 1 | 0 | 0 | 0 | 0.11 |  | 0 | 2 | 37316170 | 1 | 0 | 39 | 0 | 0 | 0 | 0 | 0 | 0 | 0 | 0 | 0 | 0 | 0 | 0 | 0 | 0 | 0 | 0 | 0 | 0 | 0 | 0 | 0 | 0 | 4.0053 | 557.28 | 86.4 | 6.45 | 0
35 | 37315863 | 37316157 | 26836708 | 1 | 1 | 1 | 2 | 021141 | ФСЭМ-2001, 021141, приказ Минстроя России №41/пр от 24.01.2017 г. | Краны на автомобильном ходу при работе на других видах строительства 10 т | 1368 | 1011 | маш.-ч | маш.-ч | 1 | 0 | 390837727 | 0.07 | 0 | 800.73 | 331.83 | 0 | 0 | 111.99 | 13.5 | 0 | 1 | 7.15 | 24.58 | 1 | 0 | 1 | 0 | 0 | 0 | 0.07 |  | 0 | 2 | 37316171 | 1 | 0 | 40 | 0 | 0 | 0 | 0 | 0 | 0 | 0 | 0 | 0 | 0 | 0 | 0 | 0 | 0 | 0 | 0 | 0 | 0 | 0 | 0 | 0 | 0 | 2.5488 | 800.73 | 111.99 | 7.15 | 0
35 | 37315863 | 37316157 | 26837338 | 1 | 1 | 1 | 2 | 121011 | ФСЭМ-2001, 121011, приказ Минстроя России №41/пр от 24.01.2017 г. | Котлы битумные передвижные 400 л | 1368 | 1011 | маш.-ч | маш.-ч | 1 | 0 | 602807418 | 1.81 | 0 | 109.5 | 0 | 0 | 0 | 30 | 0 | 0 | 1 | 3.65 | 24.58 | 1 | 0 | 1 | 0 | 0 | 0 | 1.81 |  | 0 | 2 | 37316172 | 1 | 0 | 41 | 0 | 0 | 0 | 0 | 0 | 0 | 0 | 0 | 0 | 0 | 0 | 0 | 0 | 0 | 0 | 0 | 0 | 0 | 0 | 0 | 0 | 0 | 65.9046 | 109.5 | 30 | 3.65 | 0
35 | 37315863 | 37316157 | 26838694 | 1 | 1 | 1 | 2 | 400001 | ФСЭМ-2001, 400001, приказ Минстроя России №41/пр от 24.01.2017 г. | Автомобили бортовые, грузоподъемность до 5 т | 1368 | 1011 | маш.-ч | маш.-ч | 1 | 0 | -706219601 | 0.1 | 0 | 655.52 | 285.13 | 0 | 0 | 87.17 | 11.6 | 0 | 1 | 7.52 | 24.58 | 1 | 0 | 1 | 0 | 0 | 0 | 0.1 |  | 0 | 2 | 37316173 | 1 | 0 | 42 | 0 | 0 | 0 | 0 | 0 | 0 | 0 | 0 | 0 | 0 | 0 | 0 | 0 | 0 | 0 | 0 | 0 | 0 | 0 | 0 | 0 | 0 | 3.6411 | 655.52 | 87.17 | 7.52 | 0
35 | 37315863 | 37316157 | 26857956 | 1 | 1 | 1 | 3 | 101-0078 | ФССЦ-2001, 101-0078, приказ Минстроя России №41/пр от 24.01.2017 г. | Битумы нефтяные строительные кровельные марки БНК-45/190, БНК-45/180 | 1348 | 1009 | т | т | 1000 | 0 | -1611856262 | 0.025 | 20762.1 | 0 | 0 | 0 | 1530 | 0 | 0 | 0 | 13.57 | 1 | 1 | 1 | 0 | 1 | 0 | 0 | 0 | 0.025 |  | 0 | 2 | 37316174 | 1 | 0 | 43 | 0 | 0 | 0 | 0 | 0 | 0 | 0 | 0 | 0 | 0 | 0 | 0 | 0 | 0 | 0 | 0 | 0 | 0 | 0 | 0 | 0 | 0 | 0.91029 | 20762.1 | 1530 | 13.57 | 0
35 | 37315863 | 37316157 | 26857168 | 1 | 1 | 1 | 3 | 101-0322 | ФССЦ-2001, 101-0322, приказ Минстроя России №41/пр от 24.01.2017 г. | Керосин для технических целей марок КТ-1, КТ-2 | 1348 | 1009 | т | т | 1000 | 0 | 643022099 | 0.06 | 60401.87 | 0 | 0 | 0 | 2606.9 | 0 | 0 | 0 | 23.17 | 1 | 1 | 1 | 0 | 1 | 0 | 0 | 0 | 0.06 |  | 0 | 2 | 37316175 | 1 | 0 | 44 | 0 | 0 | 0 | 0 | 0 | 0 | 0 | 0 | 0 | 0 | 0 | 0 | 0 | 0 | 0 | 0 | 0 | 0 | 0 | 0 | 0 | 0 | 2.1847 | 60401.87 | 2606.9 | 23.17 | 0
35 | 37315863 | 37316157 | 26857969 | 1 | 1 | 1 | 3 | 101-0594 | ФССЦ-2001, 101-0594, приказ Минстроя России №41/пр от 24.01.2017 г. | Мастика битумная кровельная горячая | 1348 | 1009 | т | т | 1000 | 0 | 780956544 | 0.196 | 26848.8 | 0 | 0 | 0 | 3390 | 0 | 0 | 0 | 7.92 | 1 | 1 | 1 | 0 | 1 | 0 | 0 | 0 | 0.196 |  | 0 | 2 | 37316176 | 1 | 0 | 45 | 0 | 0 | 0 | 0 | 0 | 0 | 0 | 0 | 0 | 0 | 0 | 0 | 0 | 0 | 0 | 0 | 0 | 0 | 0 | 0 | 0 | 0 | 7.1366 | 26848.8 | 3390 | 7.92 | 0
35 | 37315863 | 37316157 | 26858857 | 1 | 1 | 1 | 3 | 101-0856 | ФССЦ-2001, 101-0856, приказ Минстроя России №41/пр от 24.01.2017 г. | Рубероид кровельный с пылевидной посыпкой марки РКП-350б | 1327 | 1005 | м2 | м2 | 1 | 0 | 1317660531 | 110 | 15.93 | 0 | 0 | 0 | 6.2 | 0 | 0 | 0 | 2.57 | 1 | 1 | 1 | 0 | 1 | 0 | 0 | 0 | 110 |  | 0 | 2 | 37316177 | 1 | 0 | 46 | 0 | 0 | 0 | 0 | 0 | 0 | 0 | 0 | 0 | 0 | 0 | 0 | 0 | 0 | 0 | 0 | 0 | 0 | 0 | 0 | 0 | 0 | 4005.254 | 15.93 | 6.2 | 2.57 | 0
36 | 37315861 | 37316893 | 9416287 | 1 | 1 | 1 | 1 | 1-1039 |  | Рабочий строитель среднего разряда 3,9 | 1369 | 1013 | чел.-ч | чел.-ч | 1 | 0 | 911555194 | 45.54 | 0 | 0 | 0 | 9.51 | 0 | 0 | 0 | 9.51 | 1 | 1 | 1 | 1 | 0 | 1 | 1 | 0 | 0 | 45.54 |  | 1 | 2 | 37316895 | 1 | 0 | 47 | 0 | 0 | 0 | 0 | 0 | 0 | 0 | 0 | 0 | 0 | 0 | 0 | 0 | 0 | 0 | 0 | 0 | 0 | 0 | 0 | 0 | 0 | 1495.8751 | 9.51 | 9.51 | 1 | 0
36 | 37315861 | 37316893 | 121548 | 1 | 1 | 1 | 1 | 2 |  | Затраты труда машинистов | 608254 | 1013 | чел.час | чел.час | 1 | 0 | -185737400 | 0.55 | 0 | 0 | 0 | 0 | 0 | 0 | 0 | 0 | 1 | 1 | 1 | 1 | 0 | 1 | 0 | 0 | 0 | 0.55 |  | 2 | 2 | 37316897 | 1 | 0 | 48 | 0 | 0 | 0 | 0 | 0 | 0 | 0 | 0 | 0 | 0 | 0 | 0 | 0 | 0 | 0 | 0 | 0 | 0 | 0 | 0 | 0 | 0 | 18.0661 | 0 | 0 | 1 | 0
36 | 37315861 | 37316893 | 26836624 | 1 | 1 | 1 | 2 | 020129 | ФСЭМ-2001, 020129, приказ Минстроя России №41/пр от 24.01.2017 г. | Краны башенные при работе на других видах строительства 8 т | 1368 | 1011 | маш.-ч | маш.-ч | 1 | 0 | -1319545563 | 0.35 | 0 | 561.6 | 335.88 | 0 | 0 | 86.4 | 13.5 | 0 | 1 | 6.5 | 24.88 | 1 | 0 | 1 | 0 | 0 | 0 | 0.35 |  | 0 | 2 | 37316899 | 1 | 0 | 49 | 0 | 0 | 0 | 0 | 0 | 0 | 0 | 0 | 0 | 0 | 0 | 0 | 0 | 0 | 0 | 0 | 0 | 0 | 0 | 0 | 0 | 0 | 11.4966 | 561.6 | 86.4 | 6.5 | 0
36 | 37315861 | 37316893 | 26836708 | 1 | 1 | 1 | 2 | 021141 | ФСЭМ-2001, 021141, приказ Минстроя России №41/пр от 24.01.2017 г. | Краны на автомобильном ходу при работе на других видах строительства 10 т | 1368 | 1011 | маш.-ч | маш.-ч | 1 | 0 | 390837727 | 0.2 | 0 | 780.57 | 335.88 | 0 | 0 | 111.99 | 13.5 | 0 | 1 | 6.97 | 24.88 | 1 | 0 | 1 | 0 | 0 | 0 | 0.2 |  | 0 | 2 | 37316901 | 1 | 0 | 50 | 0 | 0 | 0 | 0 | 0 | 0 | 0 | 0 | 0 | 0 | 0 | 0 | 0 | 0 | 0 | 0 | 0 | 0 | 0 | 0 | 0 | 0 | 6.5695 | 780.57 | 111.99 | 6.97 | 0
36 | 37315861 | 37316893 | 26837338 | 1 | 1 | 1 | 2 | 121011 | ФСЭМ-2001, 121011, приказ Минстроя России №41/пр от 24.01.2017 г. | Котлы битумные передвижные 400 л | 1368 | 1011 | маш.-ч | маш.-ч | 1 | 0 | 602807418 | 1.84 | 0 | 109.5 | 0 | 0 | 0 | 30 | 0 | 0 | 1 | 3.65 | 24.88 | 1 | 0 | 1 | 0 | 0 | 0 | 1.84 |  | 0 | 2 | 37316903 | 1 | 0 | 51 | 0 | 0 | 0 | 0 | 0 | 0 | 0 | 0 | 0 | 0 | 0 | 0 | 0 | 0 | 0 | 0 | 0 | 0 | 0 | 0 | 0 | 0 | 60.4394 | 109.5 | 30 | 3.65 | 0
36 | 37315861 | 37316893 | 26838694 | 1 | 1 | 1 | 2 | 400001 | ФСЭМ-2001, 400001, приказ Минстроя России №41/пр от 24.01.2017 г. | Автомобили бортовые, грузоподъемность до 5 т | 1368 | 1011 | маш.-ч | маш.-ч | 1 | 0 | -706219601 | 0.28 | 0 | 657.26 | 288.61 | 0 | 0 | 87.17 | 11.6 | 0 | 1 | 7.54 | 24.88 | 1 | 0 | 1 | 0 | 0 | 0 | 0.28 |  | 0 | 2 | 37316905 | 1 | 0 | 52 | 0 | 0 | 0 | 0 | 0 | 0 | 0 | 0 | 0 | 0 | 0 | 0 | 0 | 0 | 0 | 0 | 0 | 0 | 0 | 0 | 0 | 0 | 9.1973 | 657.26 | 87.17 | 7.54 | 0
36 | 37315861 | 37316893 | 26857956 | 1 | 1 | 1 | 3 | 101-0078 | ФССЦ-2001, 101-0078, приказ Минстроя России №41/пр от 24.01.2017 г. | Битумы нефтяные строительные кровельные марки БНК-45/190, БНК-45/180 | 1348 | 1009 | т | т | 1000 | 0 | -1611856262 | 0.025 | 21465.9 | 0 | 0 | 0 | 1530 | 0 | 0 | 0 | 14.03 | 1 | 1 | 1 | 0 | 1 | 0 | 0 | 0 | 0.025 |  | 0 | 2 | 37316907 | 1 | 0 | 53 | 0 | 0 | 0 | 0 | 0 | 0 | 0 | 0 | 0 | 0 | 0 | 0 | 0 | 0 | 0 | 0 | 0 | 0 | 0 | 0 | 0 | 0 | 0.82119 | 21465.9 | 1530 | 14.03 | 0
36 | 37315861 | 37316893 | 26857168 | 1 | 1 | 1 | 3 | 101-0322 | ФССЦ-2001, 101-0322, приказ Минстроя России №41/пр от 24.01.2017 г. | Керосин для технических целей марок КТ-1, КТ-2 | 1348 | 1009 | т | т | 1000 | 0 | 643022099 | 0.058 | 60401.87 | 0 | 0 | 0 | 2606.9 | 0 | 0 | 0 | 23.17 | 1 | 1 | 1 | 0 | 1 | 0 | 0 | 0 | 0.058 |  | 0 | 2 | 37316909 | 1 | 0 | 54 | 0 | 0 | 0 | 0 | 0 | 0 | 0 | 0 | 0 | 0 | 0 | 0 | 0 | 0 | 0 | 0 | 0 | 0 | 0 | 0 | 0 | 0 | 1.9052 | 60401.87 | 2606.9 | 23.17 | 0
36 | 37315861 | 37316893 | 26857969 | 1 | 1 | 1 | 3 | 101-0594 | ФССЦ-2001, 101-0594, приказ Минстроя России №41/пр от 24.01.2017 г. | Мастика битумная кровельная горячая | 1348 | 1009 | т | т | 1000 | 0 | 780956544 | 0.201 | 27764.1 | 0 | 0 | 0 | 3390 | 0 | 0 | 0 | 8.19 | 1 | 1 | 1 | 0 | 1 | 0 | 0 | 0 | 0.201 |  | 0 | 2 | 37316911 | 1 | 0 | 55 | 0 | 0 | 0 | 0 | 0 | 0 | 0 | 0 | 0 | 0 | 0 | 0 | 0 | 0 | 0 | 0 | 0 | 0 | 0 | 0 | 0 | 0 | 6.6023 | 27764.1 | 3390 | 8.19 | 0
36 | 37315861 | 37316893 | 26868684 | 1 | 1 | 1 | 3 | 104-0004 | ФССЦ-2001, 104-0004, приказ Минстроя России №41/пр от 24.01.2017 г. | Плиты из минеральной ваты на синтетическом связующем М-125 (ГОСТ 9573-96) | 1339 | 1007 | м3 | м3 | 1 | 0 | -1721173972 | 6.18 | 2862 | 0 | 0 | 0 | 530 | 0 | 0 | 0 | 5.4 | 1 | 1 | 1 | 0 | 1 | 0 | 0 | 0 | 6.18 |  | 0 | 2 | 37316913 | 1 | 0 | 56 | 0 | 0 | 0 | 0 | 0 | 0 | 0 | 0 | 0 | 0 | 0 | 0 | 0 | 0 | 0 | 0 | 0 | 0 | 0 | 0 | 0 | 0 | 202.9975 | 2862 | 530 | 5.4 | 0
37 | 37315863 | 37316893 | 9416287 | 1 | 1 | 1 | 1 | 1-1039 |  | Рабочий строитель среднего разряда 3,9 | 1369 | 1013 | чел.-ч | чел.-ч | 1 | 0 | 911555194 | 45.54 | 0 | 0 | 0 | 9.51 | 0 | 0 | 0 | 9.51 | 1 | 1 | 1 | 1 | 0 | 1 | 1 | 0 | 0 | 45.54 |  | 1 | 2 | 37316895 | 1 | 0 | 57 | 0 | 0 | 0 | 0 | 0 | 0 | 0 | 0 | 0 | 0 | 0 | 0 | 0 | 0 | 0 | 0 | 0 | 0 | 0 | 0 | 0 | 0 | 1495.8751 | 9.51 | 9.51 | 1 | 0
37 | 37315863 | 37316893 | 121548 | 1 | 1 | 1 | 1 | 2 |  | Затраты труда машинистов | 608254 | 1013 | чел.час | чел.час | 1 | 0 | -185737400 | 0.55 | 0 | 0 | 0 | 0 | 0 | 0 | 0 | 0 | 1 | 1 | 1 | 1 | 0 | 1 | 0 | 0 | 0 | 0.55 |  | 2 | 2 | 37316897 | 1 | 0 | 58 | 0 | 0 | 0 | 0 | 0 | 0 | 0 | 0 | 0 | 0 | 0 | 0 | 0 | 0 | 0 | 0 | 0 | 0 | 0 | 0 | 0 | 0 | 18.0661 | 0 | 0 | 1 | 0
37 | 37315863 | 37316893 | 26836624 | 1 | 1 | 1 | 2 | 020129 | ФСЭМ-2001, 020129, приказ Минстроя России №41/пр от 24.01.2017 г. | Краны башенные при работе на других видах строительства 8 т | 1368 | 1011 | маш.-ч | маш.-ч | 1 | 0 | -1319545563 | 0.35 | 0 | 557.28 | 331.83 | 0 | 0 | 86.4 | 13.5 | 0 | 1 | 6.45 | 24.58 | 1 | 0 | 1 | 0 | 0 | 0 | 0.35 |  | 0 | 2 | 37316899 | 1 | 0 | 59 | 0 | 0 | 0 | 0 | 0 | 0 | 0 | 0 | 0 | 0 | 0 | 0 | 0 | 0 | 0 | 0 | 0 | 0 | 0 | 0 | 0 | 0 | 11.4966 | 557.28 | 86.4 | 6.45 | 0
37 | 37315863 | 37316893 | 26836708 | 1 | 1 | 1 | 2 | 021141 | ФСЭМ-2001, 021141, приказ Минстроя России №41/пр от 24.01.2017 г. | Краны на автомобильном ходу при работе на других видах строительства 10 т | 1368 | 1011 | маш.-ч | маш.-ч | 1 | 0 | 390837727 | 0.2 | 0 | 800.73 | 331.83 | 0 | 0 | 111.99 | 13.5 | 0 | 1 | 7.15 | 24.58 | 1 | 0 | 1 | 0 | 0 | 0 | 0.2 |  | 0 | 2 | 37316901 | 1 | 0 | 60 | 0 | 0 | 0 | 0 | 0 | 0 | 0 | 0 | 0 | 0 | 0 | 0 | 0 | 0 | 0 | 0 | 0 | 0 | 0 | 0 | 0 | 0 | 6.5695 | 800.73 | 111.99 | 7.15 | 0
37 | 37315863 | 37316893 | 26837338 | 1 | 1 | 1 | 2 | 121011 | ФСЭМ-2001, 121011, приказ Минстроя России №41/пр от 24.01.2017 г. | Котлы битумные передвижные 400 л | 1368 | 1011 | маш.-ч | маш.-ч | 1 | 0 | 602807418 | 1.84 | 0 | 109.5 | 0 | 0 | 0 | 30 | 0 | 0 | 1 | 3.65 | 24.58 | 1 | 0 | 1 | 0 | 0 | 0 | 1.84 |  | 0 | 2 | 37316903 | 1 | 0 | 61 | 0 | 0 | 0 | 0 | 0 | 0 | 0 | 0 | 0 | 0 | 0 | 0 | 0 | 0 | 0 | 0 | 0 | 0 | 0 | 0 | 0 | 0 | 60.4394 | 109.5 | 30 | 3.65 | 0
37 | 37315863 | 37316893 | 26838694 | 1 | 1 | 1 | 2 | 400001 | ФСЭМ-2001, 400001, приказ Минстроя России №41/пр от 24.01.2017 г. | Автомобили бортовые, грузоподъемность до 5 т | 1368 | 1011 | маш.-ч | маш.-ч | 1 | 0 | -706219601 | 0.28 | 0 | 655.52 | 285.13 | 0 | 0 | 87.17 | 11.6 | 0 | 1 | 7.52 | 24.58 | 1 | 0 | 1 | 0 | 0 | 0 | 0.28 |  | 0 | 2 | 37316905 | 1 | 0 | 62 | 0 | 0 | 0 | 0 | 0 | 0 | 0 | 0 | 0 | 0 | 0 | 0 | 0 | 0 | 0 | 0 | 0 | 0 | 0 | 0 | 0 | 0 | 9.1973 | 655.52 | 87.17 | 7.52 | 0
37 | 37315863 | 37316893 | 26857956 | 1 | 1 | 1 | 3 | 101-0078 | ФССЦ-2001, 101-0078, приказ Минстроя России №41/пр от 24.01.2017 г. | Битумы нефтяные строительные кровельные марки БНК-45/190, БНК-45/180 | 1348 | 1009 | т | т | 1000 | 0 | -1611856262 | 0.025 | 20762.1 | 0 | 0 | 0 | 1530 | 0 | 0 | 0 | 13.57 | 1 | 1 | 1 | 0 | 1 | 0 | 0 | 0 | 0.025 |  | 0 | 2 | 37316907 | 1 | 0 | 63 | 0 | 0 | 0 | 0 | 0 | 0 | 0 | 0 | 0 | 0 | 0 | 0 | 0 | 0 | 0 | 0 | 0 | 0 | 0 | 0 | 0 | 0 | 0.82119 | 20762.1 | 1530 | 13.57 | 0
37 | 37315863 | 37316893 | 26857168 | 1 | 1 | 1 | 3 | 101-0322 | ФССЦ-2001, 101-0322, приказ Минстроя России №41/пр от 24.01.2017 г. | Керосин для технических целей марок КТ-1, КТ-2 | 1348 | 1009 | т | т | 1000 | 0 | 643022099 | 0.058 | 60401.87 | 0 | 0 | 0 | 2606.9 | 0 | 0 | 0 | 23.17 | 1 | 1 | 1 | 0 | 1 | 0 | 0 | 0 | 0.058 |  | 0 | 2 | 37316909 | 1 | 0 | 64 | 0 | 0 | 0 | 0 | 0 | 0 | 0 | 0 | 0 | 0 | 0 | 0 | 0 | 0 | 0 | 0 | 0 | 0 | 0 | 0 | 0 | 0 | 1.9052 | 60401.87 | 2606.9 | 23.17 | 0
37 | 37315863 | 37316893 | 26857969 | 1 | 1 | 1 | 3 | 101-0594 | ФССЦ-2001, 101-0594, приказ Минстроя России №41/пр от 24.01.2017 г. | Мастика битумная кровельная горячая | 1348 | 1009 | т | т | 1000 | 0 | 780956544 | 0.201 | 26848.8 | 0 | 0 | 0 | 3390 | 0 | 0 | 0 | 7.92 | 1 | 1 | 1 | 0 | 1 | 0 | 0 | 0 | 0.201 |  | 0 | 2 | 37316911 | 1 | 0 | 65 | 0 | 0 | 0 | 0 | 0 | 0 | 0 | 0 | 0 | 0 | 0 | 0 | 0 | 0 | 0 | 0 | 0 | 0 | 0 | 0 | 0 | 0 | 6.6023 | 26848.8 | 3390 | 7.92 | 0
37 | 37315863 | 37316893 | 26868684 | 1 | 1 | 1 | 3 | 104-0004 | ФССЦ-2001, 104-0004, приказ Минстроя России №41/пр от 24.01.2017 г. | Плиты из минеральной ваты на синтетическом связующем М-125 (ГОСТ 9573-96) | 1339 | 1007 | м3 | м3 | 1 | 0 | -1721173972 | 6.18 | 2782.5 | 0 | 0 | 0 | 530 | 0 | 0 | 0 | 5.25 | 1 | 1 | 1 | 0 | 1 | 0 | 0 | 0 | 6.18 |  | 0 | 2 | 37316913 | 1 | 0 | 66 | 0 | 0 | 0 | 0 | 0 | 0 | 0 | 0 | 0 | 0 | 0 | 0 | 0 | 0 | 0 | 0 | 0 | 0 | 0 | 0 | 0 | 0 | 202.9975 | 2782.5 | 530 | 5.25 | 0
38 | 37315861 | 37316932 | 9415735 | 1 | 1 | 1 | 1 | 1-1035 |  | Рабочий строитель среднего разряда 3,5 | 1369 | 1013 | чел.-ч | чел.-ч | 1 | 0 | -887838387 | 12.43 | 0 | 0 | 0 | 9.07 | 0 | 0 | 0 | 9.07 | 1 | 1 | 1 | 1 | 0 | 1 | 0 | 0 | 0 | 12.43 |  | 1 | 2 | 37316934 | 1 | 0 | 67 | 0 | 0 | 0 | 0 | 0 | 0 | 0 | 0 | 0 | 0 | 0 | 0 | 0 | 0 | 0 | 0 | 0 | 0 | 0 | 0 | 0 | 0 | 40.8294 | 9.07 | 9.07 | 1 | 0
38 | 37315861 | 37316932 | 121548 | 1 | 1 | 1 | 1 | 2 |  | Затраты труда машинистов | 608254 | 1013 | чел.час | чел.час | 1 | 0 | -185737400 | 0.07 | 0 | 0 | 0 | 0 | 0 | 0 | 0 | 0 | 1 | 1 | 1 | 1 | 0 | 1 | 0 | 0 | 0 | 0.07 |  | 2 | 2 | 37316936 | 1 | 0 | 68 | 0 | 0 | 0 | 0 | 0 | 0 | 0 | 0 | 0 | 0 | 0 | 0 | 0 | 0 | 0 | 0 | 0 | 0 | 0 | 0 | 0 | 0 | 0.22993 | 0 | 0 | 1 | 0
38 | 37315861 | 37316932 | 26836708 | 1 | 1 | 1 | 2 | 021141 | ФСЭМ-2001, 021141, приказ Минстроя России №41/пр от 24.01.2017 г. | Краны на автомобильном ходу при работе на других видах строительства 10 т | 1368 | 1011 | маш.-ч | маш.-ч | 1 | 0 | 390837727 | 0.07 | 0 | 780.57 | 335.88 | 0 | 0 | 111.99 | 13.5 | 0 | 1 | 6.97 | 24.88 | 1 | 0 | 1 | 0 | 0 | 0 | 0.07 |  | 0 | 2 | 37316938 | 1 | 0 | 69 | 0 | 0 | 0 | 0 | 0 | 0 | 0 | 0 | 0 | 0 | 0 | 0 | 0 | 0 | 0 | 0 | 0 | 0 | 0 | 0 | 0 | 0 | 0.22993 | 780.57 | 111.99 | 6.97 | 0
38 | 37315861 | 37316932 | 26838694 | 1 | 1 | 1 | 2 | 400001 | ФСЭМ-2001, 400001, приказ Минстроя России №41/пр от 24.01.2017 г. | Автомобили бортовые, грузоподъемность до 5 т | 1368 | 1011 | маш.-ч | маш.-ч | 1 | 0 | -706219601 | 0.09 | 0 | 657.26 | 288.61 | 0 | 0 | 87.17 | 11.6 | 0 | 1 | 7.54 | 24.88 | 1 | 0 | 1 | 0 | 0 | 0 | 0.09 |  | 0 | 2 | 37316940 | 1 | 0 | 70 | 0 | 0 | 0 | 0 | 0 | 0 | 0 | 0 | 0 | 0 | 0 | 0 | 0 | 0 | 0 | 0 | 0 | 0 | 0 | 0 | 0 | 0 | 0.29563 | 657.26 | 87.17 | 7.54 | 0
38 | 37315861 | 37316932 | 26854681 | 1 | 1 | 1 | 3 | 204-0097 | ФССЦ-2001, 204-0097, приказ Минстроя России №41/пр от 24.01.2017 г. | Сетка сварная из холоднотянутой проволоки 4-5 мм | 1348 | 1009 | т | т | 1000 | 0 | 368500752 | 1.9951 | 62426.44 | 0 | 0 | 0 | 8780.09 | 0 | 0 | 0 | 7.11 | 1 | 1 | 1 | 0 | 0 | 0 | 0 | 0 | 1.9951 |  | 0 | 1 | -1 | 0 | 0 |  | 0 | 0 | 0 | 0 | 0 | 0 | 0 | 0 | 0 | 0 | 0 | 0 | 0 | 0 | 0 | 0 | 0 | 0 | 0 | 0 | 0 | 0 | 6.5533 | 62426.44 | 8780.09 | 7.11 | 0
39 | 37315863 | 37316932 | 9415735 | 1 | 1 | 1 | 1 | 1-1035 |  | Рабочий строитель среднего разряда 3,5 | 1369 | 1013 | чел.-ч | чел.-ч | 1 | 0 | -887838387 | 12.43 | 0 | 0 | 0 | 9.07 | 0 | 0 | 0 | 9.07 | 1 | 1 | 1 | 1 | 0 | 1 | 0 | 0 | 0 | 12.43 |  | 1 | 2 | 37316934 | 1 | 0 | 72 | 0 | 0 | 0 | 0 | 0 | 0 | 0 | 0 | 0 | 0 | 0 | 0 | 0 | 0 | 0 | 0 | 0 | 0 | 0 | 0 | 0 | 0 | 40.8294 | 9.07 | 9.07 | 1 | 0
39 | 37315863 | 37316932 | 121548 | 1 | 1 | 1 | 1 | 2 |  | Затраты труда машинистов | 608254 | 1013 | чел.час | чел.час | 1 | 0 | -185737400 | 0.07 | 0 | 0 | 0 | 0 | 0 | 0 | 0 | 0 | 1 | 1 | 1 | 1 | 0 | 1 | 0 | 0 | 0 | 0.07 |  | 2 | 2 | 37316936 | 1 | 0 | 73 | 0 | 0 | 0 | 0 | 0 | 0 | 0 | 0 | 0 | 0 | 0 | 0 | 0 | 0 | 0 | 0 | 0 | 0 | 0 | 0 | 0 | 0 | 0.22993 | 0 | 0 | 1 | 0
39 | 37315863 | 37316932 | 26836708 | 1 | 1 | 1 | 2 | 021141 | ФСЭМ-2001, 021141, приказ Минстроя России №41/пр от 24.01.2017 г. | Краны на автомобильном ходу при работе на других видах строительства 10 т | 1368 | 1011 | маш.-ч | маш.-ч | 1 | 0 | 390837727 | 0.07 | 0 | 800.73 | 331.83 | 0 | 0 | 111.99 | 13.5 | 0 | 1 | 7.15 | 24.58 | 1 | 0 | 1 | 0 | 0 | 0 | 0.07 |  | 0 | 2 | 37316938 | 1 | 0 | 74 | 0 | 0 | 0 | 0 | 0 | 0 | 0 | 0 | 0 | 0 | 0 | 0 | 0 | 0 | 0 | 0 | 0 | 0 | 0 | 0 | 0 | 0 | 0.22993 | 800.73 | 111.99 | 7.15 | 0
39 | 37315863 | 37316932 | 26838694 | 1 | 1 | 1 | 2 | 400001 | ФСЭМ-2001, 400001, приказ Минстроя России №41/пр от 24.01.2017 г. | Автомобили бортовые, грузоподъемность до 5 т | 1368 | 1011 | маш.-ч | маш.-ч | 1 | 0 | -706219601 | 0.09 | 0 | 655.52 | 285.13 | 0 | 0 | 87.17 | 11.6 | 0 | 1 | 7.52 | 24.58 | 1 | 0 | 1 | 0 | 0 | 0 | 0.09 |  | 0 | 2 | 37316940 | 1 | 0 | 75 | 0 | 0 | 0 | 0 | 0 | 0 | 0 | 0 | 0 | 0 | 0 | 0 | 0 | 0 | 0 | 0 | 0 | 0 | 0 | 0 | 0 | 0 | 0.29563 | 655.52 | 87.17 | 7.52 | 0
39 | 37315863 | 37316932 | 26854681 | 1 | 1 | 1 | 3 | 204-0097 | ФССЦ-2001, 204-0097, приказ Минстроя России №41/пр от 24.01.2017 г. | Сетка сварная из холоднотянутой проволоки 4-5 мм | 1348 | 1009 | т | т | 1000 | 0 | 368500752 | 1.9951 | 62338.64 | 0 | 0 | 0 | 8780.09 | 0 | 0 | 0 | 7.1 | 1 | 1 | 1 | 0 | 0 | 0 | 0 | 0 | 1.9951 |  | 0 | 1 | -1 | 0 | 0 |  | 0 | 0 | 0 | 0 | 0 | 0 | 0 | 0 | 0 | 0 | 0 | 0 | 0 | 0 | 0 | 0 | 0 | 0 | 0 | 0 | 0 | 0 | 6.5533 | 62338.64 | 8780.09 | 7.1 | 0
42 | 37315861 | 37317129 | 9415639 | 1 | 1 | 1 | 1 | 1-1031 |  | Рабочий строитель среднего разряда 3,1 | 1369 | 1013 | чел.-ч | чел.-ч | 1 | 0 | -1776080102 | 27.22 | 0 | 0 | 0 | 8.64 | 0 | 0 | 0 | 8.64 | 1 | 1 | 1 | 1 | 0 | 1 | 0 | 0 | 0 | 27.22 |  | 1 | 2 | 37317147 | 1 | 0 | 77 | 0 | 0 | 0 | 0 | 0 | 0 | 0 | 0 | 0 | 0 | 0 | 0 | 0 | 0 | 0 | 0 | 0 | 0 | 0 | 0 | 0 | 0 | 894.1089 | 8.64 | 8.64 | 1 | 0
42 | 37315861 | 37317129 | 121548 | 1 | 1 | 1 | 1 | 2 |  | Затраты труда машинистов | 608254 | 1013 | чел.час | чел.час | 1 | 0 | -185737400 | 1.94 | 0 | 0 | 0 | 0 | 0 | 0 | 0 | 0 | 1 | 1 | 1 | 1 | 0 | 1 | 0 | 0 | 0 | 1.94 |  | 2 | 2 | 37317149 | 1 | 0 | 78 | 0 | 0 | 0 | 0 | 0 | 0 | 0 | 0 | 0 | 0 | 0 | 0 | 0 | 0 | 0 | 0 | 0 | 0 | 0 | 0 | 0 | 0 | 63.7241 | 0 | 0 | 1 | 0
42 | 37315861 | 37317129 | 26836624 | 1 | 1 | 1 | 2 | 020129 | ФСЭМ-2001, 020129, приказ Минстроя России №41/пр от 24.01.2017 г. | Краны башенные при работе на других видах строительства 8 т | 1368 | 1011 | маш.-ч | маш.-ч | 1 | 0 | -1319545563 | 0.68 | 0 | 561.6 | 335.88 | 0 | 0 | 86.4 | 13.5 | 0 | 1 | 6.5 | 24.88 | 1 | 0 | 1 | 0 | 0 | 0 | 0.68 |  | 0 | 2 | 37317151 | 1 | 0 | 79 | 0 | 0 | 0 | 0 | 0 | 0 | 0 | 0 | 0 | 0 | 0 | 0 | 0 | 0 | 0 | 0 | 0 | 0 | 0 | 0 | 0 | 0 | 22.3363 | 561.6 | 86.4 | 6.5 | 0
42 | 37315861 | 37317129 | 26836780 | 1 | 1 | 1 | 2 | 030101 | ФСЭМ-2001, 030101, приказ Минстроя России №41/пр от 24.01.2017 г. | Автопогрузчики 5 т | 1368 | 1011 | маш.-ч | маш.-ч | 1 | 0 | -170261183 | 1.26 | 0 | 624.53 | 250.29 | 0 | 0 | 89.99 | 10.06 | 0 | 1 | 6.94 | 24.88 | 1 | 0 | 1 | 0 | 0 | 0 | 1.26 |  | 0 | 2 | 37317153 | 1 | 0 | 80 | 0 | 0 | 0 | 0 | 0 | 0 | 0 | 0 | 0 | 0 | 0 | 0 | 0 | 0 | 0 | 0 | 0 | 0 | 0 | 0 | 0 | 0 | 41.3878 | 624.53 | 89.99 | 6.94 | 0
42 | 37315861 | 37317129 | 26837203 | 1 | 1 | 1 | 2 | 101208 | ФСЭМ-2001, 101208, приказ Минстроя России №41/пр от 24.01.2017 г. | Агрегаты электронасосные с регулированием подачи вручную для строительных растворов, подача до 4 м3/ч, напор 150 м | 1368 | 1011 | маш.-ч | маш.-ч | 1 | 0 | -303359335 | 2.36 | 0 | 31.24 | 0 | 0 | 0 | 7.77 | 0 | 0 | 1 | 4.02 | 24.88 | 1 | 0 | 1 | 0 | 0 | 0 | 2.36 |  | 0 | 2 | 37317155 | 1 | 0 | 81 | 0 | 0 | 0 | 0 | 0 | 0 | 0 | 0 | 0 | 0 | 0 | 0 | 0 | 0 | 0 | 0 | 0 | 0 | 0 | 0 | 0 | 0 | 77.5201 | 31.24 | 7.77 | 4.02 | 0
42 | 37315861 | 37317129 | 26858857 | 1 | 1 | 1 | 3 | 101-0856 | ФССЦ-2001, 101-0856, приказ Минстроя России №41/пр от 24.01.2017 г. | Рубероид кровельный с пылевидной посыпкой марки РКП-350б | 1327 | 1005 | м2 | м2 | 1 | 0 | 1317660531 | 4.4 | 16.49 | 0 | 0 | 0 | 6.2 | 0 | 0 | 0 | 2.66 | 1 | 1 | 1 | 0 | 1 | 0 | 0 | 0 | 4.4 |  | 0 | 2 | 37317157 | 1 | 0 | 82 | 0 | 0 | 0 | 0 | 0 | 0 | 0 | 0 | 0 | 0 | 0 | 0 | 0 | 0 | 0 | 0 | 0 | 0 | 0 | 0 | 0 | 0 | 144.529 | 16.49 | 6.2 | 2.66 | 0
42 | 37315861 | 37317129 | 26839504 | 1 | 1 | 1 | 3 | 402-0004 | ФССЦ-2001, 402-0004, приказ Минстроя России №41/пр от 24.01.2017 г. | Раствор готовый кладочный цементный марки 100 | 1339 | 1007 | м3 | м3 | 1 | 0 | -1697433075 | 1.53 | 3170.78 | 0 | 0 | 0 | 519.8 | 0 | 0 | 0 | 6.1 | 1 | 1 | 1 | 0 | 1 | 0 | 0 | 0 | 1.53 |  | 0 | 2 | 37317159 | 1 | 0 | 83 | 0 | 0 | 0 | 0 | 0 | 0 | 0 | 0 | 0 | 0 | 0 | 0 | 0 | 0 | 0 | 0 | 0 | 0 | 0 | 0 | 0 | 0 | 50.2567 | 3170.78 | 519.8 | 6.1 | 0
42 | 37315861 | 37317129 | 26849228 | 1 | 1 | 1 | 3 | 411-0001 | ФССЦ-2001, 411-0001, приказ Минстроя России №41/пр от 24.01.2017 г. | Вода | 1339 | 1007 | м3 | м3 | 1 | 0 | -586330449 | 3.85 | 19.89 | 0 | 0 | 0 | 2.44 | 0 | 0 | 0 | 8.15 | 1 | 1 | 1 | 0 | 1 | 0 | 0 | 0 | 3.85 |  | 0 | 2 | 37317161 | 1 | 0 | 84 | 0 | 0 | 0 | 0 | 0 | 0 | 0 | 0 | 0 | 0 | 0 | 0 | 0 | 0 | 0 | 0 | 0 | 0 | 0 | 0 | 0 | 0 | 126.4629 | 19.89 | 2.44 | 8.15 | 0
43 | 37315863 | 37317129 | 9415639 | 1 | 1 | 1 | 1 | 1-1031 |  | Рабочий строитель среднего разряда 3,1 | 1369 | 1013 | чел.-ч | чел.-ч | 1 | 0 | -1776080102 | 27.22 | 0 | 0 | 0 | 8.64 | 0 | 0 | 0 | 8.64 | 1 | 1 | 1 | 1 | 0 | 1 | 0 | 0 | 0 | 27.22 |  | 1 | 2 | 37317147 | 1 | 0 | 85 | 0 | 0 | 0 | 0 | 0 | 0 | 0 | 0 | 0 | 0 | 0 | 0 | 0 | 0 | 0 | 0 | 0 | 0 | 0 | 0 | 0 | 0 | 894.1089 | 8.64 | 8.64 | 1 | 0
43 | 37315863 | 37317129 | 121548 | 1 | 1 | 1 | 1 | 2 |  | Затраты труда машинистов | 608254 | 1013 | чел.час | чел.час | 1 | 0 | -185737400 | 1.94 | 0 | 0 | 0 | 0 | 0 | 0 | 0 | 0 | 1 | 1 | 1 | 1 | 0 | 1 | 0 | 0 | 0 | 1.94 |  | 2 | 2 | 37317149 | 1 | 0 | 86 | 0 | 0 | 0 | 0 | 0 | 0 | 0 | 0 | 0 | 0 | 0 | 0 | 0 | 0 | 0 | 0 | 0 | 0 | 0 | 0 | 0 | 0 | 63.7241 | 0 | 0 | 1 | 0
43 | 37315863 | 37317129 | 26836624 | 1 | 1 | 1 | 2 | 020129 | ФСЭМ-2001, 020129, приказ Минстроя России №41/пр от 24.01.2017 г. | Краны башенные при работе на других видах строительства 8 т | 1368 | 1011 | маш.-ч | маш.-ч | 1 | 0 | -1319545563 | 0.68 | 0 | 557.28 | 331.83 | 0 | 0 | 86.4 | 13.5 | 0 | 1 | 6.45 | 24.58 | 1 | 0 | 1 | 0 | 0 | 0 | 0.68 |  | 0 | 2 | 37317151 | 1 | 0 | 87 | 0 | 0 | 0 | 0 | 0 | 0 | 0 | 0 | 0 | 0 | 0 | 0 | 0 | 0 | 0 | 0 | 0 | 0 | 0 | 0 | 0 | 0 | 22.3363 | 557.28 | 86.4 | 6.45 | 0
43 | 37315863 | 37317129 | 26836780 | 1 | 1 | 1 | 2 | 030101 | ФСЭМ-2001, 030101, приказ Минстроя России №41/пр от 24.01.2017 г. | Автопогрузчики 5 т | 1368 | 1011 | маш.-ч | маш.-ч | 1 | 0 | -170261183 | 1.26 | 0 | 619.13 | 247.27 | 0 | 0 | 89.99 | 10.06 | 0 | 1 | 6.88 | 24.58 | 1 | 0 | 1 | 0 | 0 | 0 | 1.26 |  | 0 | 2 | 37317153 | 1 | 0 | 88 | 0 | 0 | 0 | 0 | 0 | 0 | 0 | 0 | 0 | 0 | 0 | 0 | 0 | 0 | 0 | 0 | 0 | 0 | 0 | 0 | 0 | 0 | 41.3878 | 619.13 | 89.99 | 6.88 | 0
43 | 37315863 | 37317129 | 26837203 | 1 | 1 | 1 | 2 | 101208 | ФСЭМ-2001, 101208, приказ Минстроя России №41/пр от 24.01.2017 г. | Агрегаты электронасосные с регулированием подачи вручную для строительных растворов, подача до 4 м3/ч, напор 150 м | 1368 | 1011 | маш.-ч | маш.-ч | 1 | 0 | -303359335 | 2.36 | 0 | 31.16 | 0 | 0 | 0 | 7.77 | 0 | 0 | 1 | 4.01 | 24.58 | 1 | 0 | 1 | 0 | 0 | 0 | 2.36 |  | 0 | 2 | 37317155 | 1 | 0 | 89 | 0 | 0 | 0 | 0 | 0 | 0 | 0 | 0 | 0 | 0 | 0 | 0 | 0 | 0 | 0 | 0 | 0 | 0 | 0 | 0 | 0 | 0 | 77.5201 | 31.16 | 7.77 | 4.01 | 0
43 | 37315863 | 37317129 | 26858857 | 1 | 1 | 1 | 3 | 101-0856 | ФССЦ-2001, 101-0856, приказ Минстроя России №41/пр от 24.01.2017 г. | Рубероид кровельный с пылевидной посыпкой марки РКП-350б | 1327 | 1005 | м2 | м2 | 1 | 0 | 1317660531 | 4.4 | 15.93 | 0 | 0 | 0 | 6.2 | 0 | 0 | 0 | 2.57 | 1 | 1 | 1 | 0 | 1 | 0 | 0 | 0 | 4.4 |  | 0 | 2 | 37317157 | 1 | 0 | 90 | 0 | 0 | 0 | 0 | 0 | 0 | 0 | 0 | 0 | 0 | 0 | 0 | 0 | 0 | 0 | 0 | 0 | 0 | 0 | 0 | 0 | 0 | 144.529 | 15.93 | 6.2 | 2.57 | 0
43 | 37315863 | 37317129 | 26839504 | 1 | 1 | 1 | 3 | 402-0004 | ФССЦ-2001, 402-0004, приказ Минстроя России №41/пр от 24.01.2017 г. | Раствор готовый кладочный цементный марки 100 | 1339 | 1007 | м3 | м3 | 1 | 0 | -1697433075 | 1.53 | 3103.21 | 0 | 0 | 0 | 519.8 | 0 | 0 | 0 | 5.97 | 1 | 1 | 1 | 0 | 1 | 0 | 0 | 0 | 1.53 |  | 0 | 2 | 37317159 | 1 | 0 | 91 | 0 | 0 | 0 | 0 | 0 | 0 | 0 | 0 | 0 | 0 | 0 | 0 | 0 | 0 | 0 | 0 | 0 | 0 | 0 | 0 | 0 | 0 | 50.2567 | 3103.21 | 519.8 | 5.97 | 0
43 | 37315863 | 37317129 | 26849228 | 1 | 1 | 1 | 3 | 411-0001 | ФССЦ-2001, 411-0001, приказ Минстроя России №41/пр от 24.01.2017 г. | Вода | 1339 | 1007 | м3 | м3 | 1 | 0 | -586330449 | 3.85 | 19.69 | 0 | 0 | 0 | 2.44 | 0 | 0 | 0 | 8.07 | 1 | 1 | 1 | 0 | 1 | 0 | 0 | 0 | 3.85 |  | 0 | 2 | 37317161 | 1 | 0 | 92 | 0 | 0 | 0 | 0 | 0 | 0 | 0 | 0 | 0 | 0 | 0 | 0 | 0 | 0 | 0 | 0 | 0 | 0 | 0 | 0 | 0 | 0 | 126.4629 | 19.69 | 2.44 | 8.07 | 0
44 | 37315861 | 37317163 | 9415385 | 1 | 1 | 1 | 1 | 1-1038 |  | Рабочий строитель среднего разряда 3,8 | 1369 | 1013 | чел.-ч | чел.-ч | 1 | 0 | 1951387513 | 14.36 | 0 | 0 | 0 | 9.4 | 0 | 0 | 0 | 9.4 | 1 | 1 | 1 | 1 | 0 | 1 | 1 | 0 | 0 | 14.36 |  | 1 | 2 | 37317183 | 1 | 0 | 93 | 0 | 0 | 0 | 0 | 0 | 0 | 0 | 0 | 0 | 0 | 0 | 0 | 0 | 0 | 0 | 0 | 0 | 0 | 0 | 0 | 0 | 0 | 522.8677 | 9.4 | 9.4 | 1 | 0
44 | 37315861 | 37317163 | 121548 | 1 | 1 | 1 | 1 | 2 |  | Затраты труда машинистов | 608254 | 1013 | чел.час | чел.час | 1 | 0 | -185737400 | 0.2 | 0 | 0 | 0 | 0 | 0 | 0 | 0 | 0 | 1 | 1 | 1 | 1 | 0 | 1 | 0 | 0 | 0 | 0.2 |  | 2 | 2 | 37317185 | 1 | 0 | 94 | 0 | 0 | 0 | 0 | 0 | 0 | 0 | 0 | 0 | 0 | 0 | 0 | 0 | 0 | 0 | 0 | 0 | 0 | 0 | 0 | 0 | 0 | 7.2823 | 0 | 0 | 1 | 0
44 | 37315861 | 37317163 | 26836624 | 1 | 1 | 1 | 2 | 020129 | ФСЭМ-2001, 020129, приказ Минстроя России №41/пр от 24.01.2017 г. | Краны башенные при работе на других видах строительства 8 т | 1368 | 1011 | маш.-ч | маш.-ч | 1 | 0 | -1319545563 | 0.15 | 0 | 561.6 | 335.88 | 0 | 0 | 86.4 | 13.5 | 0 | 1 | 6.5 | 24.88 | 1 | 0 | 1 | 0 | 0 | 0 | 0.15 |  | 0 | 2 | 37317187 | 1 | 0 | 95 | 0 | 0 | 0 | 0 | 0 | 0 | 0 | 0 | 0 | 0 | 0 | 0 | 0 | 0 | 0 | 0 | 0 | 0 | 0 | 0 | 0 | 0 | 5.4617 | 561.6 | 86.4 | 6.5 | 0
44 | 37315861 | 37317163 | 26836708 | 1 | 1 | 1 | 2 | 021141 | ФСЭМ-2001, 021141, приказ Минстроя России №41/пр от 24.01.2017 г. | Краны на автомобильном ходу при работе на других видах строительства 10 т | 1368 | 1011 | маш.-ч | маш.-ч | 1 | 0 | 390837727 | 0.05 | 0 | 780.57 | 335.88 | 0 | 0 | 111.99 | 13.5 | 0 | 1 | 6.97 | 24.88 | 1 | 0 | 1 | 0 | 0 | 0 | 0.05 |  | 0 | 2 | 37317189 | 1 | 0 | 96 | 0 | 0 | 0 | 0 | 0 | 0 | 0 | 0 | 0 | 0 | 0 | 0 | 0 | 0 | 0 | 0 | 0 | 0 | 0 | 0 | 0 | 0 | 1.8206 | 780.57 | 111.99 | 6.97 | 0
44 | 37315861 | 37317163 | 26837625 | 1 | 1 | 1 | 2 | 150401 | ФСЭМ-2001, 150401, приказ Минстроя России №41/пр от 24.01.2017 г. | Горелки газопламенные | 1368 | 1011 | маш.-ч | маш.-ч | 1 | 0 | -1461576130 | 4.6 | 0 | 8.51 | 0 | 0 | 0 | 3.5 | 0 | 0 | 1 | 2.43 | 24.88 | 1 | 0 | 1 | 0 | 0 | 0 | 4.6 |  | 0 | 2 | 37317191 | 1 | 0 | 97 | 0 | 0 | 0 | 0 | 0 | 0 | 0 | 0 | 0 | 0 | 0 | 0 | 0 | 0 | 0 | 0 | 0 | 0 | 0 | 0 | 0 | 0 | 167.4924 | 8.51 | 3.5 | 2.43 | 0
44 | 37315861 | 37317163 | 26838694 | 1 | 1 | 1 | 2 | 400001 | ФСЭМ-2001, 400001, приказ Минстроя России №41/пр от 24.01.2017 г. | Автомобили бортовые, грузоподъемность до 5 т | 1368 | 1011 | маш.-ч | маш.-ч | 1 | 0 | -706219601 | 0.09 | 0 | 657.26 | 288.61 | 0 | 0 | 87.17 | 11.6 | 0 | 1 | 7.54 | 24.88 | 1 | 0 | 1 | 0 | 0 | 0 | 0.09 |  | 0 | 2 | 37317193 | 1 | 0 | 98 | 0 | 0 | 0 | 0 | 0 | 0 | 0 | 0 | 0 | 0 | 0 | 0 | 0 | 0 | 0 | 0 | 0 | 0 | 0 | 0 | 0 | 0 | 3.277 | 657.26 | 87.17 | 7.54 | 0
44 | 37315861 | 37317163 | 26858545 | 1 | 1 | 1 | 3 | 101-1961 | ФССЦ-2001, 101-1961, приказ Минстроя России №41/пр от 24.01.2017 г. | Изопласт К ЭКП-4,5 | 1327 | 1005 | м2 | м2 | 1 | 0 | 571300067 | 114 | 184.42 | 0 | 0 | 0 | 45.2 | 0 | 0 | 0 | 4.08 | 1 | 1 | 1 | 0 | 1 | 0 | 0 | 0 | 114 |  | 0 | 2 | 37317195 | 1 | 0 | 99 | 0 | 0 | 0 | 0 | 0 | 0 | 0 | 0 | 0 | 0 | 0 | 0 | 0 | 0 | 0 | 0 | 0 | 0 | 0 | 0 | 0 | 0 | 4150.8996 | 184.42 | 45.2 | 4.08 | 0
44 | 37315861 | 37317163 | 26858546 | 1 | 1 | 1 | 3 | 101-1962 | ФССЦ-2001, 101-1962, приказ Минстроя России №41/пр от 24.01.2017 г. | Изопласт П ЭПП-4,0 | 1327 | 1005 | м2 | м2 | 1 | 0 | -1824328958 | 116 | 161.36 | 0 | 0 | 0 | 38.42 | 0 | 0 | 0 | 4.2 | 1 | 1 | 1 | 0 | 1 | 0 | 0 | 0 | 116 |  | 0 | 2 | 37317197 | 1 | 0 | 100 | 0 | 0 | 0 | 0 | 0 | 0 | 0 | 0 | 0 | 0 | 0 | 0 | 0 | 0 | 0 | 0 | 0 | 0 | 0 | 0 | 0 | 0 | 4223.7224 | 161.36 | 38.42 | 4.2 | 0
44 | 37315861 | 37317163 | 26857195 | 1 | 1 | 1 | 3 | 101-2278 | ФССЦ-2001, 101-2278, приказ Минстроя России №41/пр от 24.01.2017 г. | Пропан-бутан, смесь техническая | 1346 | 1009 | кг | кг | 1 | 0 | -1159266737 | 29.94 | 47.62 | 0 | 0 | 0 | 6.09 | 0 | 0 | 0 | 7.82 | 1 | 1 | 1 | 0 | 1 | 0 | 0 | 0 | 29.94 |  | 0 | 2 | 37317199 | 1 | 0 | 101 | 0 | 0 | 0 | 0 | 0 | 0 | 0 | 0 | 0 | 0 | 0 | 0 | 0 | 0 | 0 | 0 | 0 | 0 | 0 | 0 | 0 | 0 | 1090.1573 | 47.62 | 6.09 | 7.82 | 0
45 | 37315863 | 37317163 | 9415385 | 1 | 1 | 1 | 1 | 1-1038 |  | Рабочий строитель среднего разряда 3,8 | 1369 | 1013 | чел.-ч | чел.-ч | 1 | 0 | 1951387513 | 14.36 | 0 | 0 | 0 | 9.4 | 0 | 0 | 0 | 9.4 | 1 | 1 | 1 | 1 | 0 | 1 | 1 | 0 | 0 | 14.36 |  | 1 | 2 | 37317183 | 1 | 0 | 102 | 0 | 0 | 0 | 0 | 0 | 0 | 0 | 0 | 0 | 0 | 0 | 0 | 0 | 0 | 0 | 0 | 0 | 0 | 0 | 0 | 0 | 0 | 522.8677 | 9.4 | 9.4 | 1 | 0
45 | 37315863 | 37317163 | 121548 | 1 | 1 | 1 | 1 | 2 |  | Затраты труда машинистов | 608254 | 1013 | чел.час | чел.час | 1 | 0 | -185737400 | 0.2 | 0 | 0 | 0 | 0 | 0 | 0 | 0 | 0 | 1 | 1 | 1 | 1 | 0 | 1 | 0 | 0 | 0 | 0.2 |  | 2 | 2 | 37317185 | 1 | 0 | 103 | 0 | 0 | 0 | 0 | 0 | 0 | 0 | 0 | 0 | 0 | 0 | 0 | 0 | 0 | 0 | 0 | 0 | 0 | 0 | 0 | 0 | 0 | 7.2823 | 0 | 0 | 1 | 0
45 | 37315863 | 37317163 | 26836624 | 1 | 1 | 1 | 2 | 020129 | ФСЭМ-2001, 020129, приказ Минстроя России №41/пр от 24.01.2017 г. | Краны башенные при работе на других видах строительства 8 т | 1368 | 1011 | маш.-ч | маш.-ч | 1 | 0 | -1319545563 | 0.15 | 0 | 557.28 | 331.83 | 0 | 0 | 86.4 | 13.5 | 0 | 1 | 6.45 | 24.58 | 1 | 0 | 1 | 0 | 0 | 0 | 0.15 |  | 0 | 2 | 37317187 | 1 | 0 | 104 | 0 | 0 | 0 | 0 | 0 | 0 | 0 | 0 | 0 | 0 | 0 | 0 | 0 | 0 | 0 | 0 | 0 | 0 | 0 | 0 | 0 | 0 | 5.4617 | 557.28 | 86.4 | 6.45 | 0
45 | 37315863 | 37317163 | 26836708 | 1 | 1 | 1 | 2 | 021141 | ФСЭМ-2001, 021141, приказ Минстроя России №41/пр от 24.01.2017 г. | Краны на автомобильном ходу при работе на других видах строительства 10 т | 1368 | 1011 | маш.-ч | маш.-ч | 1 | 0 | 390837727 | 0.05 | 0 | 800.73 | 331.83 | 0 | 0 | 111.99 | 13.5 | 0 | 1 | 7.15 | 24.58 | 1 | 0 | 1 | 0 | 0 | 0 | 0.05 |  | 0 | 2 | 37317189 | 1 | 0 | 105 | 0 | 0 | 0 | 0 | 0 | 0 | 0 | 0 | 0 | 0 | 0 | 0 | 0 | 0 | 0 | 0 | 0 | 0 | 0 | 0 | 0 | 0 | 1.8206 | 800.73 | 111.99 | 7.15 | 0
45 | 37315863 | 37317163 | 26837625 | 1 | 1 | 1 | 2 | 150401 | ФСЭМ-2001, 150401, приказ Минстроя России №41/пр от 24.01.2017 г. | Горелки газопламенные | 1368 | 1011 | маш.-ч | маш.-ч | 1 | 0 | -1461576130 | 4.6 | 0 | 8.51 | 0 | 0 | 0 | 3.5 | 0 | 0 | 1 | 2.43 | 24.58 | 1 | 0 | 1 | 0 | 0 | 0 | 4.6 |  | 0 | 2 | 37317191 | 1 | 0 | 106 | 0 | 0 | 0 | 0 | 0 | 0 | 0 | 0 | 0 | 0 | 0 | 0 | 0 | 0 | 0 | 0 | 0 | 0 | 0 | 0 | 0 | 0 | 167.4924 | 8.51 | 3.5 | 2.43 | 0
45 | 37315863 | 37317163 | 26838694 | 1 | 1 | 1 | 2 | 400001 | ФСЭМ-2001, 400001, приказ Минстроя России №41/пр от 24.01.2017 г. | Автомобили бортовые, грузоподъемность до 5 т | 1368 | 1011 | маш.-ч | маш.-ч | 1 | 0 | -706219601 | 0.09 | 0 | 655.52 | 285.13 | 0 | 0 | 87.17 | 11.6 | 0 | 1 | 7.52 | 24.58 | 1 | 0 | 1 | 0 | 0 | 0 | 0.09 |  | 0 | 2 | 37317193 | 1 | 0 | 107 | 0 | 0 | 0 | 0 | 0 | 0 | 0 | 0 | 0 | 0 | 0 | 0 | 0 | 0 | 0 | 0 | 0 | 0 | 0 | 0 | 0 | 0 | 3.277 | 655.52 | 87.17 | 7.52 | 0
45 | 37315863 | 37317163 | 26858545 | 1 | 1 | 1 | 3 | 101-1961 | ФССЦ-2001, 101-1961, приказ Минстроя России №41/пр от 24.01.2017 г. | Изопласт К ЭКП-4,5 | 1327 | 1005 | м2 | м2 | 1 | 0 | 571300067 | 114 | 178.54 | 0 | 0 | 0 | 45.2 | 0 | 0 | 0 | 3.95 | 1 | 1 | 1 | 0 | 1 | 0 | 0 | 0 | 114 |  | 0 | 2 | 37317195 | 1 | 0 | 108 | 0 | 0 | 0 | 0 | 0 | 0 | 0 | 0 | 0 | 0 | 0 | 0 | 0 | 0 | 0 | 0 | 0 | 0 | 0 | 0 | 0 | 0 | 4150.8996 | 178.54 | 45.2 | 3.95 | 0
45 | 37315863 | 37317163 | 26858546 | 1 | 1 | 1 | 3 | 101-1962 | ФССЦ-2001, 101-1962, приказ Минстроя России №41/пр от 24.01.2017 г. | Изопласт П ЭПП-4,0 | 1327 | 1005 | м2 | м2 | 1 | 0 | -1824328958 | 116 | 155.99 | 0 | 0 | 0 | 38.42 | 0 | 0 | 0 | 4.06 | 1 | 1 | 1 | 0 | 1 | 0 | 0 | 0 | 116 |  | 0 | 2 | 37317197 | 1 | 0 | 109 | 0 | 0 | 0 | 0 | 0 | 0 | 0 | 0 | 0 | 0 | 0 | 0 | 0 | 0 | 0 | 0 | 0 | 0 | 0 | 0 | 0 | 0 | 4223.7224 | 155.99 | 38.42 | 4.06 | 0
45 | 37315863 | 37317163 | 26857195 | 1 | 1 | 1 | 3 | 101-2278 | ФССЦ-2001, 101-2278, приказ Минстроя России №41/пр от 24.01.2017 г. | Пропан-бутан, смесь техническая | 1346 | 1009 | кг | кг | 1 | 0 | -1159266737 | 29.94 | 46.04 | 0 | 0 | 0 | 6.09 | 0 | 0 | 0 | 7.56 | 1 | 1 | 1 | 0 | 1 | 0 | 0 | 0 | 29.94 |  | 0 | 2 | 37317199 | 1 | 0 | 110 | 0 | 0 | 0 | 0 | 0 | 0 | 0 | 0 | 0 | 0 | 0 | 0 | 0 | 0 | 0 | 0 | 0 | 0 | 0 | 0 | 0 | 0 | 1090.1573 | 46.04 | 6.09 | 7.56 | 0
46 | 37315861 | 37316231 | 9415385 | 1 | 1 | 1 | 1 | 1-1038 |  | Рабочий строитель среднего разряда 3,8 | 1369 | 1013 | чел.-ч | чел.-ч | 1 | 0 | 1951387513 | 83.0371 | 0 | 0 | 0 | 9.4 | 0 | 0 | 0 | 9.4 | 1 | 1 | 1 | 1 | 0 | 1 | 1 | 0 | 0 | 81.81 | )*(1+0,005*3) | 1 | 2 | 37316244 | 1 | 0 | 111 | 0 | 0 | 0 | 0 | 0 | 0 | 0 | 0 | 0 | 0 | 0 | 0 | 0 | 0 | 0 | 0 | 0 | 0 | 0 | 0 | 0 | 0 | 187.7475 | 9.4 | 9.4 | 1 | 0
46 | 37315861 | 37316231 | 121548 | 1 | 1 | 1 | 1 | 2 |  | Затраты труда машинистов | 608254 | 1013 | чел.час | чел.час | 1 | 0 | -185737400 | 0.45 | 0 | 0 | 0 | 0 | 0 | 0 | 0 | 0 | 1 | 1 | 1 | 1 | 0 | 1 | 0 | 0 | 0 | 0.45 |  | 2 | 2 | 37316245 | 1 | 0 | 112 | 0 | 0 | 0 | 0 | 0 | 0 | 0 | 0 | 0 | 0 | 0 | 0 | 0 | 0 | 0 | 0 | 0 | 0 | 0 | 0 | 0 | 0 | 1.0175 | 0 | 0 | 1 | 0
46 | 37315861 | 37316231 | 26836624 | 1 | 1 | 1 | 2 | 020129 | ФСЭМ-2001, 020129, приказ Минстроя России №41/пр от 24.01.2017 г. | Краны башенные при работе на других видах строительства 8 т | 1368 | 1011 | маш.-ч | маш.-ч | 1 | 0 | -1319545563 | 0.29 | 0 | 561.6 | 335.88 | 0 | 0 | 86.4 | 13.5 | 0 | 1 | 6.5 | 24.88 | 1 | 0 | 1 | 0 | 0 | 0 | 0.29 |  | 0 | 2 | 37316246 | 1 | 0 | 113 | 0 | 0 | 0 | 0 | 0 | 0 | 0 | 0 | 0 | 0 | 0 | 0 | 0 | 0 | 0 | 0 | 0 | 0 | 0 | 0 | 0 | 0 | 0.65569 | 561.6 | 86.4 | 6.5 | 0
46 | 37315861 | 37316231 | 26836708 | 1 | 1 | 1 | 2 | 021141 | ФСЭМ-2001, 021141, приказ Минстроя России №41/пр от 24.01.2017 г. | Краны на автомобильном ходу при работе на других видах строительства 10 т | 1368 | 1011 | маш.-ч | маш.-ч | 1 | 0 | 390837727 | 0.16 | 0 | 780.57 | 335.88 | 0 | 0 | 111.99 | 13.5 | 0 | 1 | 6.97 | 24.88 | 1 | 0 | 1 | 0 | 0 | 0 | 0.16 |  | 0 | 2 | 37316247 | 1 | 0 | 114 | 0 | 0 | 0 | 0 | 0 | 0 | 0 | 0 | 0 | 0 | 0 | 0 | 0 | 0 | 0 | 0 | 0 | 0 | 0 | 0 | 0 | 0 | 0.36176 | 780.57 | 111.99 | 6.97 | 0
46 | 37315861 | 37316231 | 26837338 | 1 | 1 | 1 | 2 | 121011 | ФСЭМ-2001, 121011, приказ Минстроя России №41/пр от 24.01.2017 г. | Котлы битумные передвижные 400 л | 1368 | 1011 | маш.-ч | маш.-ч | 1 | 0 | 602807418 | 4.32 | 0 | 109.5 | 0 | 0 | 0 | 30 | 0 | 0 | 1 | 3.65 | 24.88 | 1 | 0 | 1 | 0 | 0 | 0 | 4.32 |  | 0 | 2 | 37316248 | 1 | 0 | 115 | 0 | 0 | 0 | 0 | 0 | 0 | 0 | 0 | 0 | 0 | 0 | 0 | 0 | 0 | 0 | 0 | 0 | 0 | 0 | 0 | 0 | 0 | 9.7675 | 109.5 | 30 | 3.65 | 0
46 | 37315861 | 37316231 | 26838694 | 1 | 1 | 1 | 2 | 400001 | ФСЭМ-2001, 400001, приказ Минстроя России №41/пр от 24.01.2017 г. | Автомобили бортовые, грузоподъемность до 5 т | 1368 | 1011 | маш.-ч | маш.-ч | 1 | 0 | -706219601 | 0.24 | 0 | 657.26 | 288.61 | 0 | 0 | 87.17 | 11.6 | 0 | 1 | 7.54 | 24.88 | 1 | 0 | 1 | 0 | 0 | 0 | 0.24 |  | 0 | 2 | 37316249 | 1 | 0 | 116 | 0 | 0 | 0 | 0 | 0 | 0 | 0 | 0 | 0 | 0 | 0 | 0 | 0 | 0 | 0 | 0 | 0 | 0 | 0 | 0 | 0 | 0 | 0.54264 | 657.26 | 87.17 | 7.54 | 0
46 | 37315861 | 37316231 | 26864366 | 1 | 1 | 1 | 3 | 101-0142 | ФССЦ-2001, 101-0142, приказ Минстроя России №41/пр от 24.01.2017 г. | Дюбели с калиброванной головкой (в обоймах) с цинковым хроматированным покрытием 3х58,5 мм | 1348 | 1009 | т | т | 1000 | 0 | -727829499 | 0.007 | 73764.66 | 0 | 0 | 0 | 22558 | 0 | 0 | 0 | 3.27 | 1 | 1 | 1 | 0 | 1 | 0 | 0 | 0 | 0.007 |  | 0 | 2 | 37316250 | 1 | 0 | 117 | 0 | 0 | 0 | 0 | 0 | 0 | 0 | 0 | 0 | 0 | 0 | 0 | 0 | 0 | 0 | 0 | 0 | 0 | 0 | 0 | 0 | 0 | 0.015827 | 73764.66 | 22558 | 3.27 | 0
46 | 37315861 | 37316231 | 26857969 | 1 | 1 | 1 | 3 | 101-0594 | ФССЦ-2001, 101-0594, приказ Минстроя России №41/пр от 24.01.2017 г. | Мастика битумная кровельная горячая | 1348 | 1009 | т | т | 1000 | 0 | 780956544 | 0.528 | 27764.1 | 0 | 0 | 0 | 3390 | 0 | 0 | 0 | 8.19 | 1 | 1 | 1 | 0 | 1 | 0 | 0 | 0 | 0.528 |  | 0 | 2 | 37316251 | 1 | 0 | 118 | 0 | 0 | 0 | 0 | 0 | 0 | 0 | 0 | 0 | 0 | 0 | 0 | 0 | 0 | 0 | 0 | 0 | 0 | 0 | 0 | 0 | 0 | 1.1938 | 27764.1 | 3390 | 8.19 | 0
46 | 37315861 | 37316231 | 26857629 | 1 | 1 | 1 | 3 | 101-1680 | ФССЦ-2001, 101-1680, приказ Минстроя России №41/пр от 24.01.2017 г. | Патроны для строительно-монтажного пистолета | 1356 | 1010 | 1000 шт. | 1000 шт. | 1000 | 0 | -114084625 | 0.818 | 1428.89 | 0 | 0 | 0 | 253.8 | 0 | 0 | 0 | 5.63 | 1 | 1 | 1 | 0 | 1 | 0 | 0 | 0 | 0.818 |  | 0 | 2 | 37316252 | 1 | 0 | 119 | 0 | 0 | 0 | 0 | 0 | 0 | 0 | 0 | 0 | 0 | 0 | 0 | 0 | 0 | 0 | 0 | 0 | 0 | 0 | 0 | 0 | 0 | 1.8495 | 1428.89 | 253.8 | 5.63 | 0
46 | 37315861 | 37316231 | 26858858 | 1 | 1 | 1 | 3 | 101-1746 | ФССЦ-2001, 101-1746, приказ Минстроя России №41/пр от 24.01.2017 г. | Рубероид кровельный с мелкой посыпкой РМ-350 | 1327 | 1005 | м2 | м2 | 1 | 0 | 2044336880 | 345 | 19.76 | 0 | 0 | 0 | 6.48 | 0 | 0 | 0 | 3.05 | 1 | 1 | 1 | 0 | 1 | 0 | 0 | 0 | 345 |  | 0 | 2 | 37316253 | 1 | 0 | 120 | 0 | 0 | 0 | 0 | 0 | 0 | 0 | 0 | 0 | 0 | 0 | 0 | 0 | 0 | 0 | 0 | 0 | 0 | 0 | 0 | 0 | 0 | 780.047 | 19.76 | 6.48 | 3.05 | 0
46 | 37315861 | 37316231 | 26863195 | 1 | 1 | 1 | 3 | 101-1875 | ФССЦ-2001, 101-1875, приказ Минстроя России №41/пр от 24.01.2017 г. | Сталь листовая оцинкованная толщиной листа 0,7 мм | 1348 | 1009 | т | т | 1000 | 0 | -1589589112 | 0.658 | 31696 | 0 | 0 | 0 | 11200 | 0 | 0 | 0 | 2.83 | 1 | 1 | 1 | 0 | 1 | 0 | 0 | 0 | 0.658 |  | 0 | 2 | 37316254 | 1 | 0 | 121 | 0 | 0 | 0 | 0 | 0 | 0 | 0 | 0 | 0 | 0 | 0 | 0 | 0 | 0 | 0 | 0 | 0 | 0 | 0 | 0 | 0 | 0 | 1.4877 | 31696 | 11200 | 2.83 | 0
46 | 37315861 | 37316231 | 26868480 | 1 | 1 | 1 | 3 | 104-0002 | ФССЦ-2001, 104-0002, приказ Минстроя России №41/пр от 24.01.2017 г. | Вата минеральная | 1339 | 1007 | м3 | м3 | 1 | 0 | 2006657945 | 2.57 | 1836 | 0 | 0 | 0 | 200 | 0 | 0 | 0 | 9.18 | 1 | 1 | 1 | 0 | 1 | 0 | 0 | 0 | 2.57 |  | 0 | 2 | 37316255 | 1 | 0 | 122 | 0 | 0 | 0 | 0 | 0 | 0 | 0 | 0 | 0 | 0 | 0 | 0 | 0 | 0 | 0 | 0 | 0 | 0 | 0 | 0 | 0 | 0 | 5.8108 | 1836 | 200 | 9.18 | 0
47 | 37315863 | 37316231 | 9415385 | 1 | 1 | 1 | 1 | 1-1038 |  | Рабочий строитель среднего разряда 3,8 | 1369 | 1013 | чел.-ч | чел.-ч | 1 | 0 | 1951387513 | 83.0371 | 0 | 0 | 0 | 9.4 | 0 | 0 | 0 | 9.4 | 1 | 1 | 1 | 1 | 0 | 1 | 1 | 0 | 0 | 81.81 | )*(1+0,005*3) | 1 | 2 | 37316244 | 1 | 0 | 123 | 0 | 0 | 0 | 0 | 0 | 0 | 0 | 0 | 0 | 0 | 0 | 0 | 0 | 0 | 0 | 0 | 0 | 0 | 0 | 0 | 0 | 0 | 187.7475 | 9.4 | 9.4 | 1 | 0
47 | 37315863 | 37316231 | 121548 | 1 | 1 | 1 | 1 | 2 |  | Затраты труда машинистов | 608254 | 1013 | чел.час | чел.час | 1 | 0 | -185737400 | 0.45 | 0 | 0 | 0 | 0 | 0 | 0 | 0 | 0 | 1 | 1 | 1 | 1 | 0 | 1 | 0 | 0 | 0 | 0.45 |  | 2 | 2 | 37316245 | 1 | 0 | 124 | 0 | 0 | 0 | 0 | 0 | 0 | 0 | 0 | 0 | 0 | 0 | 0 | 0 | 0 | 0 | 0 | 0 | 0 | 0 | 0 | 0 | 0 | 1.0175 | 0 | 0 | 1 | 0
47 | 37315863 | 37316231 | 26836624 | 1 | 1 | 1 | 2 | 020129 | ФСЭМ-2001, 020129, приказ Минстроя России №41/пр от 24.01.2017 г. | Краны башенные при работе на других видах строительства 8 т | 1368 | 1011 | маш.-ч | маш.-ч | 1 | 0 | -1319545563 | 0.29 | 0 | 557.28 | 331.83 | 0 | 0 | 86.4 | 13.5 | 0 | 1 | 6.45 | 24.58 | 1 | 0 | 1 | 0 | 0 | 0 | 0.29 |  | 0 | 2 | 37316246 | 1 | 0 | 125 | 0 | 0 | 0 | 0 | 0 | 0 | 0 | 0 | 0 | 0 | 0 | 0 | 0 | 0 | 0 | 0 | 0 | 0 | 0 | 0 | 0 | 0 | 0.65569 | 557.28 | 86.4 | 6.45 | 0
47 | 37315863 | 37316231 | 26836708 | 1 | 1 | 1 | 2 | 021141 | ФСЭМ-2001, 021141, приказ Минстроя России №41/пр от 24.01.2017 г. | Краны на автомобильном ходу при работе на других видах строительства 10 т | 1368 | 1011 | маш.-ч | маш.-ч | 1 | 0 | 390837727 | 0.16 | 0 | 800.73 | 331.83 | 0 | 0 | 111.99 | 13.5 | 0 | 1 | 7.15 | 24.58 | 1 | 0 | 1 | 0 | 0 | 0 | 0.16 |  | 0 | 2 | 37316247 | 1 | 0 | 126 | 0 | 0 | 0 | 0 | 0 | 0 | 0 | 0 | 0 | 0 | 0 | 0 | 0 | 0 | 0 | 0 | 0 | 0 | 0 | 0 | 0 | 0 | 0.36176 | 800.73 | 111.99 | 7.15 | 0
47 | 37315863 | 37316231 | 26837338 | 1 | 1 | 1 | 2 | 121011 | ФСЭМ-2001, 121011, приказ Минстроя России №41/пр от 24.01.2017 г. | Котлы битумные передвижные 400 л | 1368 | 1011 | маш.-ч | маш.-ч | 1 | 0 | 602807418 | 4.32 | 0 | 109.5 | 0 | 0 | 0 | 30 | 0 | 0 | 1 | 3.65 | 24.58 | 1 | 0 | 1 | 0 | 0 | 0 | 4.32 |  | 0 | 2 | 37316248 | 1 | 0 | 127 | 0 | 0 | 0 | 0 | 0 | 0 | 0 | 0 | 0 | 0 | 0 | 0 | 0 | 0 | 0 | 0 | 0 | 0 | 0 | 0 | 0 | 0 | 9.7675 | 109.5 | 30 | 3.65 | 0
47 | 37315863 | 37316231 | 26838694 | 1 | 1 | 1 | 2 | 400001 | ФСЭМ-2001, 400001, приказ Минстроя России №41/пр от 24.01.2017 г. | Автомобили бортовые, грузоподъемность до 5 т | 1368 | 1011 | маш.-ч | маш.-ч | 1 | 0 | -706219601 | 0.24 | 0 | 655.52 | 285.13 | 0 | 0 | 87.17 | 11.6 | 0 | 1 | 7.52 | 24.58 | 1 | 0 | 1 | 0 | 0 | 0 | 0.24 |  | 0 | 2 | 37316249 | 1 | 0 | 128 | 0 | 0 | 0 | 0 | 0 | 0 | 0 | 0 | 0 | 0 | 0 | 0 | 0 | 0 | 0 | 0 | 0 | 0 | 0 | 0 | 0 | 0 | 0.54264 | 655.52 | 87.17 | 7.52 | 0
47 | 37315863 | 37316231 | 26864366 | 1 | 1 | 1 | 3 | 101-0142 | ФССЦ-2001, 101-0142, приказ Минстроя России №41/пр от 24.01.2017 г. | Дюбели с калиброванной головкой (в обоймах) с цинковым хроматированным покрытием 3х58,5 мм | 1348 | 1009 | т | т | 1000 | 0 | -727829499 | 0.007 | 71283.28 | 0 | 0 | 0 | 22558 | 0 | 0 | 0 | 3.16 | 1 | 1 | 1 | 0 | 1 | 0 | 0 | 0 | 0.007 |  | 0 | 2 | 37316250 | 1 | 0 | 129 | 0 | 0 | 0 | 0 | 0 | 0 | 0 | 0 | 0 | 0 | 0 | 0 | 0 | 0 | 0 | 0 | 0 | 0 | 0 | 0 | 0 | 0 | 0.015827 | 71283.28 | 22558 | 3.16 | 0
47 | 37315863 | 37316231 | 26857969 | 1 | 1 | 1 | 3 | 101-0594 | ФССЦ-2001, 101-0594, приказ Минстроя России №41/пр от 24.01.2017 г. | Мастика битумная кровельная горячая | 1348 | 1009 | т | т | 1000 | 0 | 780956544 | 0.528 | 26848.8 | 0 | 0 | 0 | 3390 | 0 | 0 | 0 | 7.92 | 1 | 1 | 1 | 0 | 1 | 0 | 0 | 0 | 0.528 |  | 0 | 2 | 37316251 | 1 | 0 | 130 | 0 | 0 | 0 | 0 | 0 | 0 | 0 | 0 | 0 | 0 | 0 | 0 | 0 | 0 | 0 | 0 | 0 | 0 | 0 | 0 | 0 | 0 | 1.1938 | 26848.8 | 3390 | 7.92 | 0
47 | 37315863 | 37316231 | 26857629 | 1 | 1 | 1 | 3 | 101-1680 | ФССЦ-2001, 101-1680, приказ Минстроя России №41/пр от 24.01.2017 г. | Патроны для строительно-монтажного пистолета | 1356 | 1010 | 1000 шт. | 1000 шт. | 1000 | 0 | -114084625 | 0.818 | 1380.67 | 0 | 0 | 0 | 253.8 | 0 | 0 | 0 | 5.44 | 1 | 1 | 1 | 0 | 1 | 0 | 0 | 0 | 0.818 |  | 0 | 2 | 37316252 | 1 | 0 | 131 | 0 | 0 | 0 | 0 | 0 | 0 | 0 | 0 | 0 | 0 | 0 | 0 | 0 | 0 | 0 | 0 | 0 | 0 | 0 | 0 | 0 | 0 | 1.8495 | 1380.67 | 253.8 | 5.44 | 0
47 | 37315863 | 37316231 | 26858858 | 1 | 1 | 1 | 3 | 101-1746 | ФССЦ-2001, 101-1746, приказ Минстроя России №41/пр от 24.01.2017 г. | Рубероид кровельный с мелкой посыпкой РМ-350 | 1327 | 1005 | м2 | м2 | 1 | 0 | 2044336880 | 345 | 19.12 | 0 | 0 | 0 | 6.48 | 0 | 0 | 0 | 2.95 | 1 | 1 | 1 | 0 | 1 | 0 | 0 | 0 | 345 |  | 0 | 2 | 37316253 | 1 | 0 | 132 | 0 | 0 | 0 | 0 | 0 | 0 | 0 | 0 | 0 | 0 | 0 | 0 | 0 | 0 | 0 | 0 | 0 | 0 | 0 | 0 | 0 | 0 | 780.047 | 19.12 | 6.48 | 2.95 | 0
47 | 37315863 | 37316231 | 26863195 | 1 | 1 | 1 | 3 | 101-1875 | ФССЦ-2001, 101-1875, приказ Минстроя России №41/пр от 24.01.2017 г. | Сталь листовая оцинкованная толщиной листа 0,7 мм | 1348 | 1009 | т | т | 1000 | 0 | -1589589112 | 0.658 | 30688 | 0 | 0 | 0 | 11200 | 0 | 0 | 0 | 2.74 | 1 | 1 | 1 | 0 | 1 | 0 | 0 | 0 | 0.658 |  | 0 | 2 | 37316254 | 1 | 0 | 133 | 0 | 0 | 0 | 0 | 0 | 0 | 0 | 0 | 0 | 0 | 0 | 0 | 0 | 0 | 0 | 0 | 0 | 0 | 0 | 0 | 0 | 0 | 1.4877 | 30688 | 11200 | 2.74 | 0
47 | 37315863 | 37316231 | 26868480 | 1 | 1 | 1 | 3 | 104-0002 | ФССЦ-2001, 104-0002, приказ Минстроя России №41/пр от 24.01.2017 г. | Вата минеральная | 1339 | 1007 | м3 | м3 | 1 | 0 | 2006657945 | 2.57 | 1786 | 0 | 0 | 0 | 200 | 0 | 0 | 0 | 8.93 | 1 | 1 | 1 | 0 | 1 | 0 | 0 | 0 | 2.57 |  | 0 | 2 | 37316255 | 1 | 0 | 134 | 0 | 0 | 0 | 0 | 0 | 0 | 0 | 0 | 0 | 0 | 0 | 0 | 0 | 0 | 0 | 0 | 0 | 0 | 0 | 0 | 0 | 0 | 5.8108 | 1786 | 200 | 8.93 | 0
48 | 37315861 | 37316256 | 9415493 | 1 | 1 | 1 | 1 | 1-1030 |  | Рабочий строитель среднего разряда 3 | 1369 | 1013 | чел.-ч | чел.-ч | 1 | 0 | 1774247228 | 41.41 | 0 | 0 | 0 | 8.53 | 0 | 0 | 0 | 8.53 | 1 | 1 | 1 | 1 | 0 | 1 | 1 | 0 | 0 | 41.41 |  | 1 | 2 | 37316265 | 1 | 0 | 135 | 0 | 0 | 0 | 0 | 0 | 0 | 0 | 0 | 0 | 0 | 0 | 0 | 0 | 0 | 0 | 0 | 0 | 0 | 0 | 0 | 0 | 0 | 93.6283 | 8.53 | 8.53 | 1 | 0
48 | 37315861 | 37316256 | 121548 | 1 | 1 | 1 | 1 | 2 |  | Затраты труда машинистов | 608254 | 1013 | чел.час | чел.час | 1 | 0 | -185737400 | 0.08 | 0 | 0 | 0 | 0 | 0 | 0 | 0 | 0 | 1 | 1 | 1 | 1 | 0 | 1 | 0 | 0 | 0 | 0.08 |  | 2 | 2 | 37316266 | 1 | 0 | 136 | 0 | 0 | 0 | 0 | 0 | 0 | 0 | 0 | 0 | 0 | 0 | 0 | 0 | 0 | 0 | 0 | 0 | 0 | 0 | 0 | 0 | 0 | 0.18088 | 0 | 0 | 1 | 0
48 | 37315861 | 37316256 | 26836841 | 1 | 1 | 1 | 2 | 030954 | ФСЭМ-2001, 030954, приказ Минстроя России №41/пр от 24.01.2017 г. | Подъемники грузоподъемностью до 500 кг одномачтовые, высота подъема 45 м | 1368 | 1011 | маш.-ч | маш.-ч | 1 | 0 | 74101609 | 0.08 | 0 | 388.56 | 335.88 | 0 | 0 | 31.26 | 13.5 | 0 | 1 | 12.43 | 24.88 | 1 | 0 | 1 | 0 | 0 | 0 | 0.08 |  | 0 | 2 | 37316267 | 1 | 0 | 137 | 0 | 0 | 0 | 0 | 0 | 0 | 0 | 0 | 0 | 0 | 0 | 0 | 0 | 0 | 0 | 0 | 0 | 0 | 0 | 0 | 0 | 0 | 0.18088 | 388.56 | 31.26 | 12.43 | 0
48 | 37315861 | 37316256 | 26838694 | 1 | 1 | 1 | 2 | 400001 | ФСЭМ-2001, 400001, приказ Минстроя России №41/пр от 24.01.2017 г. | Автомобили бортовые, грузоподъемность до 5 т | 1368 | 1011 | маш.-ч | маш.-ч | 1 | 0 | -706219601 | 0.04 | 0 | 657.26 | 288.61 | 0 | 0 | 87.17 | 11.6 | 0 | 1 | 7.54 | 24.88 | 1 | 0 | 1 | 0 | 0 | 0 | 0.04 |  | 0 | 2 | 37316268 | 1 | 0 | 138 | 0 | 0 | 0 | 0 | 0 | 0 | 0 | 0 | 0 | 0 | 0 | 0 | 0 | 0 | 0 | 0 | 0 | 0 | 0 | 0 | 0 | 0 | 0.09044 | 657.26 | 87.17 | 7.54 | 0
48 | 37315861 | 37316256 | 26863617 | 1 | 1 | 1 | 3 | 101-0794 | ФССЦ-2001, 101-0794, приказ Минстроя России №41/пр от 24.01.2017 г. | Проволока канатная оцинкованная, диаметром 2,6 мм | 1348 | 1009 | т | т | 1000 | 0 | -254019449 | 0.006 | 46292.71 | 0 | 0 | 0 | 8023 | 0 | 0 | 0 | 5.77 | 1 | 1 | 1 | 0 | 1 | 0 | 0 | 0 | 0.006 |  | 0 | 2 | 37316269 | 1 | 0 | 139 | 0 | 0 | 0 | 0 | 0 | 0 | 0 | 0 | 0 | 0 | 0 | 0 | 0 | 0 | 0 | 0 | 0 | 0 | 0 | 0 | 0 | 0 | 0.013566 | 46292.71 | 8023 | 5.77 | 0
48 | 37315861 | 37316256 | 26864274 | 1 | 1 | 1 | 3 | 101-1805 | ФССЦ-2001, 101-1805, приказ Минстроя России №41/пр от 24.01.2017 г. | Гвозди строительные | 1348 | 1009 | т | т | 1000 | 0 | -1803532932 | 0.004 | 48990.02 | 0 | 0 | 0 | 11978 | 0 | 0 | 0 | 4.09 | 1 | 1 | 1 | 0 | 1 | 0 | 0 | 0 | 0.004 |  | 0 | 2 | 37316270 | 1 | 0 | 140 | 0 | 0 | 0 | 0 | 0 | 0 | 0 | 0 | 0 | 0 | 0 | 0 | 0 | 0 | 0 | 0 | 0 | 0 | 0 | 0 | 0 | 0 | 0.009044 | 48990.02 | 11978 | 4.09 | 0
48 | 37315861 | 37316256 | 26863195 | 1 | 1 | 1 | 3 | 101-1875 | ФССЦ-2001, 101-1875, приказ Минстроя России №41/пр от 24.01.2017 г. | Сталь листовая оцинкованная толщиной листа 0,7 мм | 1348 | 1009 | т | т | 1000 | 0 | -1589589112 | 0.184 | 31696 | 0 | 0 | 0 | 11200 | 0 | 0 | 0 | 2.83 | 1 | 1 | 1 | 0 | 1 | 0 | 0 | 0 | 0.184 |  | 0 | 2 | 37316271 | 1 | 0 | 141 | 0 | 0 | 0 | 0 | 0 | 0 | 0 | 0 | 0 | 0 | 0 | 0 | 0 | 0 | 0 | 0 | 0 | 0 | 0 | 0 | 0 | 0 | 0.41603 | 31696 | 11200 | 2.83 | 0
48 | 37315861 | 37316256 | 26901677 | 1 | 1 | 1 | 3 | 509-9900 | ФССЦ-2001, 509-9900, приказ Минстроя России №41/пр от 24.01.2017 г. | Строительный мусор | 1348 | 1009 | т | т | 1000 | 0 | 856183701 | 0.224 | 0 | 0 | 0 | 0 | 0 | 0 | 0 | 0 | 1 | 1 | 1 | 1 | 0 | 0 | 0 | 0 | 0 | 0.224 |  | 0 | 2 | 37316272 | 1 | 0 | 142 | 0 | 0 | 0 | 0 | 0 | 0 | 0 | 0 | 0 | 0 | 0 | 0 | 0 | 0 | 0 | 0 | 0 | 0 | 0 | 0 | 0 | 0 | 0.50647 | 0 | 0 | 1 | 0
49 | 37315863 | 37316256 | 9415493 | 1 | 1 | 1 | 1 | 1-1030 |  | Рабочий строитель среднего разряда 3 | 1369 | 1013 | чел.-ч | чел.-ч | 1 | 0 | 1774247228 | 41.41 | 0 | 0 | 0 | 8.53 | 0 | 0 | 0 | 8.53 | 1 | 1 | 1 | 1 | 0 | 1 | 1 | 0 | 0 | 41.41 |  | 1 | 2 | 37316265 | 1 | 0 | 143 | 0 | 0 | 0 | 0 | 0 | 0 | 0 | 0 | 0 | 0 | 0 | 0 | 0 | 0 | 0 | 0 | 0 | 0 | 0 | 0 | 0 | 0 | 93.6283 | 8.53 | 8.53 | 1 | 0
49 | 37315863 | 37316256 | 121548 | 1 | 1 | 1 | 1 | 2 |  | Затраты труда машинистов | 608254 | 1013 | чел.час | чел.час | 1 | 0 | -185737400 | 0.08 | 0 | 0 | 0 | 0 | 0 | 0 | 0 | 0 | 1 | 1 | 1 | 1 | 0 | 1 | 0 | 0 | 0 | 0.08 |  | 2 | 2 | 37316266 | 1 | 0 | 144 | 0 | 0 | 0 | 0 | 0 | 0 | 0 | 0 | 0 | 0 | 0 | 0 | 0 | 0 | 0 | 0 | 0 | 0 | 0 | 0 | 0 | 0 | 0.18088 | 0 | 0 | 1 | 0
49 | 37315863 | 37316256 | 26836841 | 1 | 1 | 1 | 2 | 030954 | ФСЭМ-2001, 030954, приказ Минстроя России №41/пр от 24.01.2017 г. | Подъемники грузоподъемностью до 500 кг одномачтовые, высота подъема 45 м | 1368 | 1011 | маш.-ч | маш.-ч | 1 | 0 | 74101609 | 0.08 | 0 | 384.5 | 331.83 | 0 | 0 | 31.26 | 13.5 | 0 | 1 | 12.3 | 24.58 | 1 | 0 | 1 | 0 | 0 | 0 | 0.08 |  | 0 | 2 | 37316267 | 1 | 0 | 145 | 0 | 0 | 0 | 0 | 0 | 0 | 0 | 0 | 0 | 0 | 0 | 0 | 0 | 0 | 0 | 0 | 0 | 0 | 0 | 0 | 0 | 0 | 0.18088 | 384.5 | 31.26 | 12.3 | 0
49 | 37315863 | 37316256 | 26838694 | 1 | 1 | 1 | 2 | 400001 | ФСЭМ-2001, 400001, приказ Минстроя России №41/пр от 24.01.2017 г. | Автомобили бортовые, грузоподъемность до 5 т | 1368 | 1011 | маш.-ч | маш.-ч | 1 | 0 | -706219601 | 0.04 | 0 | 655.52 | 285.13 | 0 | 0 | 87.17 | 11.6 | 0 | 1 | 7.52 | 24.58 | 1 | 0 | 1 | 0 | 0 | 0 | 0.04 |  | 0 | 2 | 37316268 | 1 | 0 | 146 | 0 | 0 | 0 | 0 | 0 | 0 | 0 | 0 | 0 | 0 | 0 | 0 | 0 | 0 | 0 | 0 | 0 | 0 | 0 | 0 | 0 | 0 | 0.09044 | 655.52 | 87.17 | 7.52 | 0
49 | 37315863 | 37316256 | 26863617 | 1 | 1 | 1 | 3 | 101-0794 | ФССЦ-2001, 101-0794, приказ Минстроя России №41/пр от 24.01.2017 г. | Проволока канатная оцинкованная, диаметром 2,6 мм | 1348 | 1009 | т | т | 1000 | 0 | -254019449 | 0.006 | 44768.34 | 0 | 0 | 0 | 8023 | 0 | 0 | 0 | 5.58 | 1 | 1 | 1 | 0 | 1 | 0 | 0 | 0 | 0.006 |  | 0 | 2 | 37316269 | 1 | 0 | 147 | 0 | 0 | 0 | 0 | 0 | 0 | 0 | 0 | 0 | 0 | 0 | 0 | 0 | 0 | 0 | 0 | 0 | 0 | 0 | 0 | 0 | 0 | 0.013566 | 44768.34 | 8023 | 5.58 | 0
49 | 37315863 | 37316256 | 26864274 | 1 | 1 | 1 | 3 | 101-1805 | ФССЦ-2001, 101-1805, приказ Минстроя России №41/пр от 24.01.2017 г. | Гвозди строительные | 1348 | 1009 | т | т | 1000 | 0 | -1803532932 | 0.004 | 47432.88 | 0 | 0 | 0 | 11978 | 0 | 0 | 0 | 3.96 | 1 | 1 | 1 | 0 | 1 | 0 | 0 | 0 | 0.004 |  | 0 | 2 | 37316270 | 1 | 0 | 148 | 0 | 0 | 0 | 0 | 0 | 0 | 0 | 0 | 0 | 0 | 0 | 0 | 0 | 0 | 0 | 0 | 0 | 0 | 0 | 0 | 0 | 0 | 0.009044 | 47432.88 | 11978 | 3.96 | 0
49 | 37315863 | 37316256 | 26863195 | 1 | 1 | 1 | 3 | 101-1875 | ФССЦ-2001, 101-1875, приказ Минстроя России №41/пр от 24.01.2017 г. | Сталь листовая оцинкованная толщиной листа 0,7 мм | 1348 | 1009 | т | т | 1000 | 0 | -1589589112 | 0.184 | 30688 | 0 | 0 | 0 | 11200 | 0 | 0 | 0 | 2.74 | 1 | 1 | 1 | 0 | 1 | 0 | 0 | 0 | 0.184 |  | 0 | 2 | 37316271 | 1 | 0 | 149 | 0 | 0 | 0 | 0 | 0 | 0 | 0 | 0 | 0 | 0 | 0 | 0 | 0 | 0 | 0 | 0 | 0 | 0 | 0 | 0 | 0 | 0 | 0.41603 | 30688 | 11200 | 2.74 | 0
49 | 37315863 | 37316256 | 26901677 | 1 | 1 | 1 | 3 | 509-9900 | ФССЦ-2001, 509-9900, приказ Минстроя России №41/пр от 24.01.2017 г. | Строительный мусор | 1348 | 1009 | т | т | 1000 | 0 | 856183701 | 0.224 | 0 | 0 | 0 | 0 | 0 | 0 | 0 | 0 | 1 | 1 | 1 | 1 | 0 | 0 | 0 | 0 | 0 | 0.224 |  | 0 | 2 | 37316272 | 1 | 0 | 150 | 0 | 0 | 0 | 0 | 0 | 0 | 0 | 0 | 0 | 0 | 0 | 0 | 0 | 0 | 0 | 0 | 0 | 0 | 0 | 0 | 0 | 0 | 0.50647 | 0 | 0 | 1 | 0
52 | 37315861 | 37316274 | 9416110 | 1 | 1 | 1 | 1 | 1-1036 |  | Рабочий строитель среднего разряда 3,6 | 1369 | 1013 | чел.-ч | чел.-ч | 1 | 0 | 2103360120 | 48.1719 | 0 | 0 | 0 | 9.18 | 0 | 0 | 0 | 9.18 | 1 | 1 | 1 | 1 | 0 | 1 | 1 | 0 | 0 | 47.46 | )*(1+0,005*3) | 1 | 2 | 37316290 | 1 | 0 | 151 | 0 | 0 | 0 | 0 | 0 | 0 | 0 | 0 | 0 | 0 | 0 | 0 | 0 | 0 | 0 | 0 | 0 | 0 | 0 | 0 | 0 | 0 | 151.6548 | 9.18 | 9.18 | 1 | 0
52 | 37315861 | 37316274 | 121548 | 1 | 1 | 1 | 1 | 2 |  | Затраты труда машинистов | 608254 | 1013 | чел.час | чел.час | 1 | 0 | -185737400 | 0.36 | 0 | 0 | 0 | 0 | 0 | 0 | 0 | 0 | 1 | 1 | 1 | 1 | 0 | 1 | 0 | 0 | 0 | 0.36 |  | 2 | 2 | 37316291 | 1 | 0 | 152 | 0 | 0 | 0 | 0 | 0 | 0 | 0 | 0 | 0 | 0 | 0 | 0 | 0 | 0 | 0 | 0 | 0 | 0 | 0 | 0 | 0 | 0 | 1.1334 | 0 | 0 | 1 | 0
52 | 37315861 | 37316274 | 26836624 | 1 | 1 | 1 | 2 | 020129 | ФСЭМ-2001, 020129, приказ Минстроя России №41/пр от 24.01.2017 г. | Краны башенные при работе на других видах строительства 8 т | 1368 | 1011 | маш.-ч | маш.-ч | 1 | 0 | -1319545563 | 0.23 | 0 | 561.6 | 335.88 | 0 | 0 | 86.4 | 13.5 | 0 | 1 | 6.5 | 24.88 | 1 | 0 | 1 | 0 | 0 | 0 | 0.23 |  | 0 | 2 | 37316292 | 1 | 0 | 153 | 0 | 0 | 0 | 0 | 0 | 0 | 0 | 0 | 0 | 0 | 0 | 0 | 0 | 0 | 0 | 0 | 0 | 0 | 0 | 0 | 0 | 0 | 0.72409 | 561.6 | 86.4 | 6.5 | 0
52 | 37315861 | 37316274 | 26836708 | 1 | 1 | 1 | 2 | 021141 | ФСЭМ-2001, 021141, приказ Минстроя России №41/пр от 24.01.2017 г. | Краны на автомобильном ходу при работе на других видах строительства 10 т | 1368 | 1011 | маш.-ч | маш.-ч | 1 | 0 | 390837727 | 0.13 | 0 | 780.57 | 335.88 | 0 | 0 | 111.99 | 13.5 | 0 | 1 | 6.97 | 24.88 | 1 | 0 | 1 | 0 | 0 | 0 | 0.13 |  | 0 | 2 | 37316293 | 1 | 0 | 154 | 0 | 0 | 0 | 0 | 0 | 0 | 0 | 0 | 0 | 0 | 0 | 0 | 0 | 0 | 0 | 0 | 0 | 0 | 0 | 0 | 0 | 0 | 0.40927 | 780.57 | 111.99 | 6.97 | 0
52 | 37315861 | 37316274 | 26837338 | 1 | 1 | 1 | 2 | 121011 | ФСЭМ-2001, 121011, приказ Минстроя России №41/пр от 24.01.2017 г. | Котлы битумные передвижные 400 л | 1368 | 1011 | маш.-ч | маш.-ч | 1 | 0 | 602807418 | 3.71 | 0 | 109.5 | 0 | 0 | 0 | 30 | 0 | 0 | 1 | 3.65 | 24.88 | 1 | 0 | 1 | 0 | 0 | 0 | 3.71 |  | 0 | 2 | 37316294 | 1 | 0 | 155 | 0 | 0 | 0 | 0 | 0 | 0 | 0 | 0 | 0 | 0 | 0 | 0 | 0 | 0 | 0 | 0 | 0 | 0 | 0 | 0 | 0 | 0 | 11.6798 | 109.5 | 30 | 3.65 | 0
52 | 37315861 | 37316274 | 26838694 | 1 | 1 | 1 | 2 | 400001 | ФСЭМ-2001, 400001, приказ Минстроя России №41/пр от 24.01.2017 г. | Автомобили бортовые, грузоподъемность до 5 т | 1368 | 1011 | маш.-ч | маш.-ч | 1 | 0 | -706219601 | 0.17 | 0 | 657.26 | 288.61 | 0 | 0 | 87.17 | 11.6 | 0 | 1 | 7.54 | 24.88 | 1 | 0 | 1 | 0 | 0 | 0 | 0.17 |  | 0 | 2 | 37316295 | 1 | 0 | 156 | 0 | 0 | 0 | 0 | 0 | 0 | 0 | 0 | 0 | 0 | 0 | 0 | 0 | 0 | 0 | 0 | 0 | 0 | 0 | 0 | 0 | 0 | 0.53519 | 657.26 | 87.17 | 7.54 | 0
52 | 37315861 | 37316274 | 26864366 | 1 | 1 | 1 | 3 | 101-0142 | ФССЦ-2001, 101-0142, приказ Минстроя России №41/пр от 24.01.2017 г. | Дюбели с калиброванной головкой (в обоймах) с цинковым хроматированным покрытием 3х58,5 мм | 1348 | 1009 | т | т | 1000 | 0 | -727829499 | 0.00159 | 73764.66 | 0 | 0 | 0 | 22558 | 0 | 0 | 0 | 3.27 | 1 | 1 | 1 | 0 | 1 | 0 | 0 | 0 | 0.00159 |  | 0 | 2 | 37316296 | 1 | 0 | 157 | 0 | 0 | 0 | 0 | 0 | 0 | 0 | 0 | 0 | 0 | 0 | 0 | 0 | 0 | 0 | 0 | 0 | 0 | 0 | 0 | 0 | 0 | 0.0050056 | 73764.66 | 22558 | 3.27 | 0
52 | 37315861 | 37316274 | 26864313 | 1 | 1 | 1 | 3 | 101-0173 | ФССЦ-2001, 101-0173, приказ Минстроя России №41/пр от 24.01.2017 г. | Гвозди проволочные оцинкованные для асбестоцементной кровли 4,5х120 мм | 1348 | 1009 | т | т | 1000 | 0 | -1311772845 | 0.004 | 76539.42 | 0 | 0 | 0 | 11978 | 0 | 0 | 0 | 6.39 | 1 | 1 | 1 | 0 | 1 | 0 | 0 | 0 | 0.004 |  | 0 | 2 | 37316297 | 1 | 0 | 158 | 0 | 0 | 0 | 0 | 0 | 0 | 0 | 0 | 0 | 0 | 0 | 0 | 0 | 0 | 0 | 0 | 0 | 0 | 0 | 0 | 0 | 0 | 0.012593 | 76539.42 | 11978 | 6.39 | 0
52 | 37315861 | 37316274 | 26857969 | 1 | 1 | 1 | 3 | 101-0594 | ФССЦ-2001, 101-0594, приказ Минстроя России №41/пр от 24.01.2017 г. | Мастика битумная кровельная горячая | 1348 | 1009 | т | т | 1000 | 0 | 780956544 | 0.454 | 27764.1 | 0 | 0 | 0 | 3390 | 0 | 0 | 0 | 8.19 | 1 | 1 | 1 | 0 | 1 | 0 | 0 | 0 | 0.454 |  | 0 | 2 | 37316298 | 1 | 0 | 159 | 0 | 0 | 0 | 0 | 0 | 0 | 0 | 0 | 0 | 0 | 0 | 0 | 0 | 0 | 0 | 0 | 0 | 0 | 0 | 0 | 0 | 0 | 1.4293 | 27764.1 | 3390 | 8.19 | 0
52 | 37315861 | 37316274 | 26860981 | 1 | 1 | 1 | 3 | 101-0618 | ФССЦ-2001, 101-0618, приказ Минстроя России №41/пр от 24.01.2017 г. | Мастика тиоколовая строительного назначения, марки АМ-0,5 | 1346 | 1009 | кг | кг | 1 | 0 | -623101491 | 6.7 | 143.94 | 0 | 0 | 0 | 74.58 | 0 | 0 | 0 | 1.93 | 1 | 1 | 1 | 0 | 1 | 0 | 0 | 0 | 6.7 |  | 0 | 2 | 37316299 | 1 | 0 | 160 | 0 | 0 | 0 | 0 | 0 | 0 | 0 | 0 | 0 | 0 | 0 | 0 | 0 | 0 | 0 | 0 | 0 | 0 | 0 | 0 | 0 | 0 | 21.0929 | 143.94 | 74.58 | 1.93 | 0
52 | 37315861 | 37316274 | 26857629 | 1 | 1 | 1 | 3 | 101-1680 | ФССЦ-2001, 101-1680, приказ Минстроя России №41/пр от 24.01.2017 г. | Патроны для строительно-монтажного пистолета | 1356 | 1010 | 1000 шт. | 1000 шт. | 1000 | 0 | -114084625 | 0.187 | 1428.89 | 0 | 0 | 0 | 253.8 | 0 | 0 | 0 | 5.63 | 1 | 1 | 1 | 0 | 1 | 0 | 0 | 0 | 0.187 |  | 0 | 2 | 37316300 | 1 | 0 | 161 | 0 | 0 | 0 | 0 | 0 | 0 | 0 | 0 | 0 | 0 | 0 | 0 | 0 | 0 | 0 | 0 | 0 | 0 | 0 | 0 | 0 | 0 | 0.58871 | 1428.89 | 253.8 | 5.63 | 0
52 | 37315861 | 37316274 | 26858858 | 1 | 1 | 1 | 3 | 101-1746 | ФССЦ-2001, 101-1746, приказ Минстроя России №41/пр от 24.01.2017 г. | Рубероид кровельный с мелкой посыпкой РМ-350 | 1327 | 1005 | м2 | м2 | 1 | 0 | 2044336880 | 189 | 19.76 | 0 | 0 | 0 | 6.48 | 0 | 0 | 0 | 3.05 | 1 | 1 | 1 | 0 | 1 | 0 | 0 | 0 | 189 |  | 0 | 2 | 37316301 | 1 | 0 | 162 | 0 | 0 | 0 | 0 | 0 | 0 | 0 | 0 | 0 | 0 | 0 | 0 | 0 | 0 | 0 | 0 | 0 | 0 | 0 | 0 | 0 | 0 | 595.0098 | 19.76 | 6.48 | 3.05 | 0
52 | 37315861 | 37316274 | 26863410 | 1 | 1 | 1 | 3 | 101-1755 | ФССЦ-2001, 101-1755, приказ Минстроя России №41/пр от 24.01.2017 г. | Сталь полосовая, марка стали Ст3сп шириной 50-200 мм толщиной 4-5 мм | 1348 | 1009 | т | т | 1000 | 0 | 414187346 | 0.013 | 29650 | 0 | 0 | 0 | 5000 | 0 | 0 | 0 | 5.93 | 1 | 1 | 1 | 0 | 1 | 0 | 0 | 0 | 0.013 |  | 0 | 2 | 37316302 | 1 | 0 | 163 | 0 | 0 | 0 | 0 | 0 | 0 | 0 | 0 | 0 | 0 | 0 | 0 | 0 | 0 | 0 | 0 | 0 | 0 | 0 | 0 | 0 | 0 | 0.040927 | 29650 | 5000 | 5.93 | 0
52 | 37315861 | 37316274 | 26863195 | 1 | 1 | 1 | 3 | 101-1875 | ФССЦ-2001, 101-1875, приказ Минстроя России №41/пр от 24.01.2017 г. | Сталь листовая оцинкованная толщиной листа 0,7 мм | 1348 | 1009 | т | т | 1000 | 0 | -1589589112 | 0.274 | 31696 | 0 | 0 | 0 | 11200 | 0 | 0 | 0 | 2.83 | 1 | 1 | 1 | 0 | 1 | 0 | 0 | 0 | 0.274 |  | 0 | 2 | 37316303 | 1 | 0 | 164 | 0 | 0 | 0 | 0 | 0 | 0 | 0 | 0 | 0 | 0 | 0 | 0 | 0 | 0 | 0 | 0 | 0 | 0 | 0 | 0 | 0 | 0 | 0.86261 | 31696 | 11200 | 2.83 | 0
52 | 37315861 | 37316274 | 26839504 | 1 | 1 | 1 | 3 | 402-0004 | ФССЦ-2001, 402-0004, приказ Минстроя России №41/пр от 24.01.2017 г. | Раствор готовый кладочный цементный марки 100 | 1339 | 1007 | м3 | м3 | 1 | 0 | -1697433075 | 0.51 | 3170.78 | 0 | 0 | 0 | 519.8 | 0 | 0 | 0 | 6.1 | 1 | 1 | 1 | 0 | 1 | 0 | 0 | 0 | 0.51 |  | 0 | 2 | 37316304 | 1 | 0 | 165 | 0 | 0 | 0 | 0 | 0 | 0 | 0 | 0 | 0 | 0 | 0 | 0 | 0 | 0 | 0 | 0 | 0 | 0 | 0 | 0 | 0 | 0 | 1.6056 | 3170.78 | 519.8 | 6.1 | 0
53 | 37315863 | 37316274 | 9416110 | 1 | 1 | 1 | 1 | 1-1036 |  | Рабочий строитель среднего разряда 3,6 | 1369 | 1013 | чел.-ч | чел.-ч | 1 | 0 | 2103360120 | 48.1719 | 0 | 0 | 0 | 9.18 | 0 | 0 | 0 | 9.18 | 1 | 1 | 1 | 1 | 0 | 1 | 1 | 0 | 0 | 47.46 | )*(1+0,005*3) | 1 | 2 | 37316290 | 1 | 0 | 166 | 0 | 0 | 0 | 0 | 0 | 0 | 0 | 0 | 0 | 0 | 0 | 0 | 0 | 0 | 0 | 0 | 0 | 0 | 0 | 0 | 0 | 0 | 151.6548 | 9.18 | 9.18 | 1 | 0
53 | 37315863 | 37316274 | 121548 | 1 | 1 | 1 | 1 | 2 |  | Затраты труда машинистов | 608254 | 1013 | чел.час | чел.час | 1 | 0 | -185737400 | 0.36 | 0 | 0 | 0 | 0 | 0 | 0 | 0 | 0 | 1 | 1 | 1 | 1 | 0 | 1 | 0 | 0 | 0 | 0.36 |  | 2 | 2 | 37316291 | 1 | 0 | 167 | 0 | 0 | 0 | 0 | 0 | 0 | 0 | 0 | 0 | 0 | 0 | 0 | 0 | 0 | 0 | 0 | 0 | 0 | 0 | 0 | 0 | 0 | 1.1334 | 0 | 0 | 1 | 0
53 | 37315863 | 37316274 | 26836624 | 1 | 1 | 1 | 2 | 020129 | ФСЭМ-2001, 020129, приказ Минстроя России №41/пр от 24.01.2017 г. | Краны башенные при работе на других видах строительства 8 т | 1368 | 1011 | маш.-ч | маш.-ч | 1 | 0 | -1319545563 | 0.23 | 0 | 557.28 | 331.83 | 0 | 0 | 86.4 | 13.5 | 0 | 1 | 6.45 | 24.58 | 1 | 0 | 1 | 0 | 0 | 0 | 0.23 |  | 0 | 2 | 37316292 | 1 | 0 | 168 | 0 | 0 | 0 | 0 | 0 | 0 | 0 | 0 | 0 | 0 | 0 | 0 | 0 | 0 | 0 | 0 | 0 | 0 | 0 | 0 | 0 | 0 | 0.72409 | 557.28 | 86.4 | 6.45 | 0
53 | 37315863 | 37316274 | 26836708 | 1 | 1 | 1 | 2 | 021141 | ФСЭМ-2001, 021141, приказ Минстроя России №41/пр от 24.01.2017 г. | Краны на автомобильном ходу при работе на других видах строительства 10 т | 1368 | 1011 | маш.-ч | маш.-ч | 1 | 0 | 390837727 | 0.13 | 0 | 800.73 | 331.83 | 0 | 0 | 111.99 | 13.5 | 0 | 1 | 7.15 | 24.58 | 1 | 0 | 1 | 0 | 0 | 0 | 0.13 |  | 0 | 2 | 37316293 | 1 | 0 | 169 | 0 | 0 | 0 | 0 | 0 | 0 | 0 | 0 | 0 | 0 | 0 | 0 | 0 | 0 | 0 | 0 | 0 | 0 | 0 | 0 | 0 | 0 | 0.40927 | 800.73 | 111.99 | 7.15 | 0
53 | 37315863 | 37316274 | 26837338 | 1 | 1 | 1 | 2 | 121011 | ФСЭМ-2001, 121011, приказ Минстроя России №41/пр от 24.01.2017 г. | Котлы битумные передвижные 400 л | 1368 | 1011 | маш.-ч | маш.-ч | 1 | 0 | 602807418 | 3.71 | 0 | 109.5 | 0 | 0 | 0 | 30 | 0 | 0 | 1 | 3.65 | 24.58 | 1 | 0 | 1 | 0 | 0 | 0 | 3.71 |  | 0 | 2 | 37316294 | 1 | 0 | 170 | 0 | 0 | 0 | 0 | 0 | 0 | 0 | 0 | 0 | 0 | 0 | 0 | 0 | 0 | 0 | 0 | 0 | 0 | 0 | 0 | 0 | 0 | 11.6798 | 109.5 | 30 | 3.65 | 0
53 | 37315863 | 37316274 | 26838694 | 1 | 1 | 1 | 2 | 400001 | ФСЭМ-2001, 400001, приказ Минстроя России №41/пр от 24.01.2017 г. | Автомобили бортовые, грузоподъемность до 5 т | 1368 | 1011 | маш.-ч | маш.-ч | 1 | 0 | -706219601 | 0.17 | 0 | 655.52 | 285.13 | 0 | 0 | 87.17 | 11.6 | 0 | 1 | 7.52 | 24.58 | 1 | 0 | 1 | 0 | 0 | 0 | 0.17 |  | 0 | 2 | 37316295 | 1 | 0 | 171 | 0 | 0 | 0 | 0 | 0 | 0 | 0 | 0 | 0 | 0 | 0 | 0 | 0 | 0 | 0 | 0 | 0 | 0 | 0 | 0 | 0 | 0 | 0.53519 | 655.52 | 87.17 | 7.52 | 0
53 | 37315863 | 37316274 | 26864366 | 1 | 1 | 1 | 3 | 101-0142 | ФССЦ-2001, 101-0142, приказ Минстроя России №41/пр от 24.01.2017 г. | Дюбели с калиброванной головкой (в обоймах) с цинковым хроматированным покрытием 3х58,5 мм | 1348 | 1009 | т | т | 1000 | 0 | -727829499 | 0.00159 | 71283.28 | 0 | 0 | 0 | 22558 | 0 | 0 | 0 | 3.16 | 1 | 1 | 1 | 0 | 1 | 0 | 0 | 0 | 0.00159 |  | 0 | 2 | 37316296 | 1 | 0 | 172 | 0 | 0 | 0 | 0 | 0 | 0 | 0 | 0 | 0 | 0 | 0 | 0 | 0 | 0 | 0 | 0 | 0 | 0 | 0 | 0 | 0 | 0 | 0.0050056 | 71283.28 | 22558 | 3.16 | 0
53 | 37315863 | 37316274 | 26864313 | 1 | 1 | 1 | 3 | 101-0173 | ФССЦ-2001, 101-0173, приказ Минстроя России №41/пр от 24.01.2017 г. | Гвозди проволочные оцинкованные для асбестоцементной кровли 4,5х120 мм | 1348 | 1009 | т | т | 1000 | 0 | -1311772845 | 0.004 | 74024.04 | 0 | 0 | 0 | 11978 | 0 | 0 | 0 | 6.18 | 1 | 1 | 1 | 0 | 1 | 0 | 0 | 0 | 0.004 |  | 0 | 2 | 37316297 | 1 | 0 | 173 | 0 | 0 | 0 | 0 | 0 | 0 | 0 | 0 | 0 | 0 | 0 | 0 | 0 | 0 | 0 | 0 | 0 | 0 | 0 | 0 | 0 | 0 | 0.012593 | 74024.04 | 11978 | 6.18 | 0
53 | 37315863 | 37316274 | 26857969 | 1 | 1 | 1 | 3 | 101-0594 | ФССЦ-2001, 101-0594, приказ Минстроя России №41/пр от 24.01.2017 г. | Мастика битумная кровельная горячая | 1348 | 1009 | т | т | 1000 | 0 | 780956544 | 0.454 | 26848.8 | 0 | 0 | 0 | 3390 | 0 | 0 | 0 | 7.92 | 1 | 1 | 1 | 0 | 1 | 0 | 0 | 0 | 0.454 |  | 0 | 2 | 37316298 | 1 | 0 | 174 | 0 | 0 | 0 | 0 | 0 | 0 | 0 | 0 | 0 | 0 | 0 | 0 | 0 | 0 | 0 | 0 | 0 | 0 | 0 | 0 | 0 | 0 | 1.4293 | 26848.8 | 3390 | 7.92 | 0
53 | 37315863 | 37316274 | 26860981 | 1 | 1 | 1 | 3 | 101-0618 | ФССЦ-2001, 101-0618, приказ Минстроя России №41/пр от 24.01.2017 г. | Мастика тиоколовая строительного назначения, марки АМ-0,5 | 1346 | 1009 | кг | кг | 1 | 0 | -623101491 | 6.7 | 138.72 | 0 | 0 | 0 | 74.58 | 0 | 0 | 0 | 1.86 | 1 | 1 | 1 | 0 | 1 | 0 | 0 | 0 | 6.7 |  | 0 | 2 | 37316299 | 1 | 0 | 175 | 0 | 0 | 0 | 0 | 0 | 0 | 0 | 0 | 0 | 0 | 0 | 0 | 0 | 0 | 0 | 0 | 0 | 0 | 0 | 0 | 0 | 0 | 21.0929 | 138.72 | 74.58 | 1.86 | 0
53 | 37315863 | 37316274 | 26857629 | 1 | 1 | 1 | 3 | 101-1680 | ФССЦ-2001, 101-1680, приказ Минстроя России №41/пр от 24.01.2017 г. | Патроны для строительно-монтажного пистолета | 1356 | 1010 | 1000 шт. | 1000 шт. | 1000 | 0 | -114084625 | 0.187 | 1380.67 | 0 | 0 | 0 | 253.8 | 0 | 0 | 0 | 5.44 | 1 | 1 | 1 | 0 | 1 | 0 | 0 | 0 | 0.187 |  | 0 | 2 | 37316300 | 1 | 0 | 176 | 0 | 0 | 0 | 0 | 0 | 0 | 0 | 0 | 0 | 0 | 0 | 0 | 0 | 0 | 0 | 0 | 0 | 0 | 0 | 0 | 0 | 0 | 0.58871 | 1380.67 | 253.8 | 5.44 | 0
53 | 37315863 | 37316274 | 26858858 | 1 | 1 | 1 | 3 | 101-1746 | ФССЦ-2001, 101-1746, приказ Минстроя России №41/пр от 24.01.2017 г. | Рубероид кровельный с мелкой посыпкой РМ-350 | 1327 | 1005 | м2 | м2 | 1 | 0 | 2044336880 | 189 | 19.12 | 0 | 0 | 0 | 6.48 | 0 | 0 | 0 | 2.95 | 1 | 1 | 1 | 0 | 1 | 0 | 0 | 0 | 189 |  | 0 | 2 | 37316301 | 1 | 0 | 177 | 0 | 0 | 0 | 0 | 0 | 0 | 0 | 0 | 0 | 0 | 0 | 0 | 0 | 0 | 0 | 0 | 0 | 0 | 0 | 0 | 0 | 0 | 595.0098 | 19.12 | 6.48 | 2.95 | 0
53 | 37315863 | 37316274 | 26863410 | 1 | 1 | 1 | 3 | 101-1755 | ФССЦ-2001, 101-1755, приказ Минстроя России №41/пр от 24.01.2017 г. | Сталь полосовая, марка стали Ст3сп шириной 50-200 мм толщиной 4-5 мм | 1348 | 1009 | т | т | 1000 | 0 | 414187346 | 0.013 | 28650 | 0 | 0 | 0 | 5000 | 0 | 0 | 0 | 5.73 | 1 | 1 | 1 | 0 | 1 | 0 | 0 | 0 | 0.013 |  | 0 | 2 | 37316302 | 1 | 0 | 178 | 0 | 0 | 0 | 0 | 0 | 0 | 0 | 0 | 0 | 0 | 0 | 0 | 0 | 0 | 0 | 0 | 0 | 0 | 0 | 0 | 0 | 0 | 0.040927 | 28650 | 5000 | 5.73 | 0
53 | 37315863 | 37316274 | 26863195 | 1 | 1 | 1 | 3 | 101-1875 | ФССЦ-2001, 101-1875, приказ Минстроя России №41/пр от 24.01.2017 г. | Сталь листовая оцинкованная толщиной листа 0,7 мм | 1348 | 1009 | т | т | 1000 | 0 | -1589589112 | 0.274 | 30688 | 0 | 0 | 0 | 11200 | 0 | 0 | 0 | 2.74 | 1 | 1 | 1 | 0 | 1 | 0 | 0 | 0 | 0.274 |  | 0 | 2 | 37316303 | 1 | 0 | 179 | 0 | 0 | 0 | 0 | 0 | 0 | 0 | 0 | 0 | 0 | 0 | 0 | 0 | 0 | 0 | 0 | 0 | 0 | 0 | 0 | 0 | 0 | 0.86261 | 30688 | 11200 | 2.74 | 0
53 | 37315863 | 37316274 | 26839504 | 1 | 1 | 1 | 3 | 402-0004 | ФССЦ-2001, 402-0004, приказ Минстроя России №41/пр от 24.01.2017 г. | Раствор готовый кладочный цементный марки 100 | 1339 | 1007 | м3 | м3 | 1 | 0 | -1697433075 | 0.51 | 3103.21 | 0 | 0 | 0 | 519.8 | 0 | 0 | 0 | 5.97 | 1 | 1 | 1 | 0 | 1 | 0 | 0 | 0 | 0.51 |  | 0 | 2 | 37316304 | 1 | 0 | 180 | 0 | 0 | 0 | 0 | 0 | 0 | 0 | 0 | 0 | 0 | 0 | 0 | 0 | 0 | 0 | 0 | 0 | 0 | 0 | 0 | 0 | 0 | 1.6056 | 3103.21 | 519.8 | 5.97 | 0
86 | 37315861 | 37316305 | 9430554 | 1 | 1 | 1 | 1 | 1-1011 |  | Рабочий строитель среднего разряда 1,1 | 1369 | 1013 | чел.-ч | чел.-ч | 1 | 0 | 69794526 | 214.32 | 0 | 0 | 0 | 7.25 | 0 | 0 | 0 | 7.25 | 1 | 1 | 1 | 1 | 0 | 1 | 0 | 0 | 0 | 214.32 |  | 1 | 2 | 37316308 | 1 | 0 | 181 | 0 | 0 | 0 | 0 | 0 | 0 | 0 | 0 | 0 | 0 | 0 | 0 | 0 | 0 | 0 | 0 | 0 | 0 | 0 | 0 | 0 | 0 | 1.0855 | 7.25 | 7.25 | 1 | 0
86 | 37315861 | 37316305 | 32327136 | 1 | 1 | 1 | 3 | 509-9900 | ФССЦ 509-9900 пр.№31/пр от 30.01.2014 г. | Строительный мусор | 1348 | 1009 | т | т | 1000 | 0 | 1597954867 | 49.0053 | 0 | 0 | 0 | 0 | 0 | 0 | 0 | 0 | 1 | 1 | 1 | 1 | 0 | 0 | 0 | 0 | 0 | 49.0053 |  | 0 | 2 | 37316309 | 1 | 6144 | 182 | 0 | 0 | 0 | 0 | 0 | 0 | 0 | 0 | 0 | 0 | 0 | 0 | 0 | 0 | 0 | 0 | 0 | 0 | 0 | 0 | 0 | 0 | 0.24819 | 0 | 0 | 1 | 0
87 | 37315863 | 37316305 | 9430554 | 1 | 1 | 1 | 1 | 1-1011 |  | Рабочий строитель среднего разряда 1,1 | 1369 | 1013 | чел.-ч | чел.-ч | 1 | 0 | 69794526 | 214.32 | 0 | 0 | 0 | 7.25 | 0 | 0 | 0 | 7.25 | 1 | 1 | 1 | 1 | 0 | 1 | 0 | 0 | 0 | 214.32 |  | 1 | 2 | 37316308 | 1 | 0 | 183 | 0 | 0 | 0 | 0 | 0 | 0 | 0 | 0 | 0 | 0 | 0 | 0 | 0 | 0 | 0 | 0 | 0 | 0 | 0 | 0 | 0 | 0 | 1.0855 | 7.25 | 7.25 | 1 | 0
87 | 37315863 | 37316305 | 32327136 | 1 | 1 | 1 | 3 | 509-9900 | ФССЦ 509-9900 пр.№31/пр от 30.01.2014 г. | Строительный мусор | 1348 | 1009 | т | т | 1000 | 0 | 1597954867 | 49.0053 | 0 | 0 | 0 | 0 | 0 | 0 | 0 | 0 | 1 | 1 | 1 | 1 | 0 | 0 | 0 | 0 | 0 | 49.0053 |  | 0 | 2 | 37316309 | 1 | 6144 | 184 | 0 | 0 | 0 | 0 | 0 | 0 | 0 | 0 | 0 | 0 | 0 | 0 | 0 | 0 | 0 | 0 | 0 | 0 | 0 | 0 | 0 | 0 | 0.24819 | 0 | 0 | 1 | 0
90 | 37315861 | 37316311 | 9670109 | 1 | 1 | 1 | 1 | 1-1010 |  | Рабочий строитель среднего разряда 1 | 1369 | 1013 | чел.-ч | чел.-ч | 1 | 0 | 317644410 | 1.03 | 0 | 0 | 0 | 7.19 | 0 | 0 | 0 | 7.19 | 1 | 1 | 1 | 1 | 0 | 1 | 0 | 0 | 0 | 1.03 |  | 1 | 2 | 37316314 | 1 | 0 | 185 | 0 | 0 | 0 | 0 | 0 | 0 | 0 | 0 | 0 | 0 | 0 | 0 | 0 | 0 | 0 | 0 | 0 | 0 | 0 | 0 | 0 | 0 | 0.52166 | 7.19 | 7.19 | 1 | 0
90 | 37315861 | 37316311 | 32270718 | 1 | 1 | 1 | 3 | 101-5983 | ФССЦ 101-5983 пр.№31/пр от 30.01.2014 г. | Мешки полипропиленовые (50 кг) | 1354 | 1010 | шт. | шт. | 1 | 0 | 1704471361 | 20 | 4.45 | 0 | 0 | 0 | 0.82 | 0 | 0 | 0 | 5.43 | 1 | 1 | 1 | 0 | 1 | 0 | 0 | 0 | 20 |  | 0 | 2 | 37316315 | 1 | 0 | 186 | 0 | 0 | 0 | 0 | 0 | 0 | 0 | 0 | 0 | 0 | 0 | 0 | 0 | 0 | 0 | 0 | 0 | 0 | 0 | 0 | 0 | 0 | 10.1293 | 4.45 | 0.82 | 5.43 | 0
91 | 37315863 | 37316311 | 9670109 | 1 | 1 | 1 | 1 | 1-1010 |  | Рабочий строитель среднего разряда 1 | 1369 | 1013 | чел.-ч | чел.-ч | 1 | 0 | 317644410 | 1.03 | 0 | 0 | 0 | 7.19 | 0 | 0 | 0 | 7.19 | 1 | 1 | 1 | 1 | 0 | 1 | 0 | 0 | 0 | 1.03 |  | 1 | 2 | 37316314 | 1 | 0 | 187 | 0 | 0 | 0 | 0 | 0 | 0 | 0 | 0 | 0 | 0 | 0 | 0 | 0 | 0 | 0 | 0 | 0 | 0 | 0 | 0 | 0 | 0 | 0.52166 | 7.19 | 7.19 | 1 | 0
91 | 37315863 | 37316311 | 32270718 | 1 | 1 | 1 | 3 | 101-5983 | ФССЦ 101-5983 пр.№31/пр от 30.01.2014 г. | Мешки полипропиленовые (50 кг) | 1354 | 1010 | шт. | шт. | 1 | 0 | 1704471361 | 20 | 4.31 | 0 | 0 | 0 | 0.82 | 0 | 0 | 0 | 5.25 | 1 | 1 | 1 | 0 | 1 | 0 | 0 | 0 | 20 |  | 0 | 2 | 37316315 | 1 | 0 | 188 | 0 | 0 | 0 | 0 | 0 | 0 | 0 | 0 | 0 | 0 | 0 | 0 | 0 | 0 | 0 | 0 | 0 | 0 | 0 | 0 | 0 | 0 | 10.1293 | 4.31 | 0.82 | 5.25 | 0
92 | 37315861 | 37316316 | 9670109 | 1 | 1 | 1 | 1 | 1-1010 |  | Рабочий строитель среднего разряда 1 | 1369 | 1013 | чел.-ч | чел.-ч | 1 | 0 | 317644410 | 0.5777 | 0 | 0 | 0 | 7.19 | 0 | 0 | 0 | 7.19 | 1 | 1 | 1 | 1 | 0 | 1 | 0 | 0 | 0 | 0.5777 |  | 1 | 2 | 37316319 | 1 | 0 | 189 | 0 | 0 | 0 | 0 | 0 | 0 | 0 | 0 | 0 | 0 | 0 | 0 | 0 | 0 | 0 | 0 | 0 | 0 | 0 | 0 | 0 | 0 | 0.29261 | 7.19 | 7.19 | 1 | 0
92 | 37315861 | 37316316 | 26838701 | 1 | 1 | 1 | 2 | 400051 | ФСЭМ-2001, 400051, приказ Минстроя России №899/пр от 11.12.2015 г. | Автомобиль-самосвал, грузоподъемность до 7 т | 1368 | 1011 | маш.-ч | маш.-ч | 1 | 0 | 1020660697 | 0.29 | 0 | 692.64 | 288.61 | 0 | 0 | 111 | 11.6 | 0 | 1 | 6.24 | 24.88 | 1 | 0 | 1 | 0 | 0 | 0 | 0.29 |  | 0 | 2 | 37316320 | 1 | 0 | 190 | 0 | 0 | 0 | 0 | 0 | 0 | 0 | 0 | 0 | 0 | 0 | 0 | 0 | 0 | 0 | 0 | 0 | 0 | 0 | 0 | 0 | 0 | 0.14688 | 692.64 | 111 | 6.24 | 0
93 | 37315863 | 37316316 | 9670109 | 1 | 1 | 1 | 1 | 1-1010 |  | Рабочий строитель среднего разряда 1 | 1369 | 1013 | чел.-ч | чел.-ч | 1 | 0 | 317644410 | 0.5777 | 0 | 0 | 0 | 7.19 | 0 | 0 | 0 | 7.19 | 1 | 1 | 1 | 1 | 0 | 1 | 0 | 0 | 0 | 0.5777 |  | 1 | 2 | 37316319 | 1 | 0 | 191 | 0 | 0 | 0 | 0 | 0 | 0 | 0 | 0 | 0 | 0 | 0 | 0 | 0 | 0 | 0 | 0 | 0 | 0 | 0 | 0 | 0 | 0 | 0.29261 | 7.19 | 7.19 | 1 | 0
93 | 37315863 | 37316316 | 26838701 | 1 | 1 | 1 | 2 | 400051 | ФСЭМ-2001, 400051, приказ Минстроя России №899/пр от 11.12.2015 г. | Автомобиль-самосвал, грузоподъемность до 7 т | 1368 | 1011 | маш.-ч | маш.-ч | 1 | 0 | 1020660697 | 0.29 | 0 | 694.86 | 285.13 | 0 | 0 | 111 | 11.6 | 0 | 1 | 6.26 | 24.58 | 1 | 0 | 1 | 0 | 0 | 0 | 0.29 |  | 0 | 2 | 37316320 | 1 | 0 | 192 | 0 | 0 | 0 | 0 | 0 | 0 | 0 | 0 | 0 | 0 | 0 | 0 | 0 | 0 | 0 | 0 | 0 | 0 | 0 | 0 | 0 | 0 | 0.14688 | 694.86 | 111 | 6.26 | 0
94 | 37315861 | 37316321 | 26838694 | 1 | 1 | 1 | 2 | 400001 | ФСЭМ-2001, 400001, приказ Минстроя России №899/пр от 11.12.2015 г. | Автомобили бортовые, грузоподъемность до 5 т | 1368 | 1011 | маш.-ч | маш.-ч | 1 | 0 | -365761310 | 0.7622 | 0 | 657.26 | 288.61 | 0 | 0 | 87.17 | 11.6 | 0 | 1 | 7.54 | 24.88 | 1 | 0 | 1 | 0 | 0 | 0 | 0.7622 |  | 0 | 2 | 37316323 | 1 | 0 | 193 | 0 | 0 | 0 | 0 | 0 | 0 | 0 | 0 | 0 | 0 | 0 | 0 | 0 | 0 | 0 | 0 | 0 | 0 | 0 | 0 | 0 | 0 | 0.38605 | 657.26 | 87.17 | 7.54 | 0
95 | 37315863 | 37316321 | 26838694 | 1 | 1 | 1 | 2 | 400001 | ФСЭМ-2001, 400001, приказ Минстроя России №899/пр от 11.12.2015 г. | Автомобили бортовые, грузоподъемность до 5 т | 1368 | 1011 | маш.-ч | маш.-ч | 1 | 0 | -365761310 | 0.7622 | 0 | 655.52 | 285.13 | 0 | 0 | 87.17 | 11.6 | 0 | 1 | 7.52 | 24.58 | 1 | 0 | 1 | 0 | 0 | 0 | 0.7622 |  | 0 | 2 | 37316323 | 1 | 0 | 194 | 0 | 0 | 0 | 0 | 0 | 0 | 0 | 0 | 0 | 0 | 0 | 0 | 0 | 0 | 0 | 0 | 0 | 0 | 0 | 0 | 0 | 0 | 0.38605 | 655.52 | 87.17 | 7.52 | 0

## EtalonRes
28 | 37316116 | 37316113 | 9415152 | 1 | 1 | 1 | 1 | 1-1020 |  | Рабочий строитель среднего разряда 2 | 1369 | 1013 | чел.-ч | чел.-ч | 1 | 14.38 | 0 | 0 | 0 | 7.8 | 0 | 1 | 1 |  | 14.38 | 2 | 37316114 | 1 | 0 | 0 | 0 | 0 | 0 | 0 | 0 | 0
28 | 37316117 | 37316113 | 26836808 | 1 | 1 | 1 | 2 | 030403 | ФСЭМ-2001, 030403, приказ Минстроя России №41/пр от 24.01.2017 г. | Лебедки электрические тяговым усилием 19,62 кН (2 т) | 1368 | 1011 | маш.-ч | маш.-ч | 1 | 6.22 | 0 | 6.66 | 0 | 0 | 0 | 1 | 0 |  | 6.22 | 2 | 37316115 | 2 | 0 | 0 | 0 | 0 | 0 | 0 | 0 | 0
29 | 37316116 | 37316113 | 9415152 | 1 | 1 | 1 | 1 | 1-1020 |  | Рабочий строитель среднего разряда 2 | 1369 | 1013 | чел.-ч | чел.-ч | 1 | 14.38 | 0 | 0 | 0 | 7.8 | 0 | 1 | 1 |  | 14.38 | 2 | 37316114 | 3 | 0 | 0 | 0 | 0 | 0 | 0 | 0 | 0
29 | 37316117 | 37316113 | 26836808 | 1 | 1 | 1 | 2 | 030403 | ФСЭМ-2001, 030403, приказ Минстроя России №41/пр от 24.01.2017 г. | Лебедки электрические тяговым усилием 19,62 кН (2 т) | 1368 | 1011 | маш.-ч | маш.-ч | 1 | 6.22 | 0 | 6.66 | 0 | 0 | 0 | 1 | 0 |  | 6.22 | 2 | 37316115 | 4 | 0 | 0 | 0 | 0 | 0 | 0 | 0 | 0
30 | 37316877 | 37316875 | 9415639 | 1 | 1 | 1 | 1 | 1-1031 |  | Рабочий строитель среднего разряда 3,1 | 1369 | 1013 | чел.-ч | чел.-ч | 1 | 27.22 | 0 | 0 | 0 | 8.64 | 0 | 1 | 1 |  | 27.22 | 2 | 37316877 | 5 | 0 | 0 | 0 | 0 | 0 | 0 | 0 | 0
30 | 37316879 | 37316875 | 121548 | 1 | 1 | 1 | 1 | 2 |  | Затраты труда машинистов | 608254 | 1013 | чел.час | чел.час | 1 | 1.94 | 0 | 0 | 0 | 0 | 0 | 1 | 2 |  | 1.94 | 2 | 37316879 | 6 | 0 | 0 | 0 | 0 | 0 | 0 | 0 | 0
30 | 37316881 | 37316875 | 26836624 | 1 | 1 | 1 | 2 | 020129 | ФСЭМ-2001, 020129, приказ Минстроя России №41/пр от 24.01.2017 г. | Краны башенные при работе на других видах строительства 8 т | 1368 | 1011 | маш.-ч | маш.-ч | 1 | 0.68 | 0 | 86.4 | 13.5 | 0 | 0 | 1 | 0 |  | 0.68 | 2 | 37316881 | 7 | 0 | 0 | 0 | 0 | 0 | 0 | 0 | 0
30 | 37316883 | 37316875 | 26836780 | 1 | 1 | 1 | 2 | 030101 | ФСЭМ-2001, 030101, приказ Минстроя России №41/пр от 24.01.2017 г. | Автопогрузчики 5 т | 1368 | 1011 | маш.-ч | маш.-ч | 1 | 1.26 | 0 | 89.99 | 10.06 | 0 | 0 | 1 | 0 |  | 1.26 | 2 | 37316883 | 8 | 0 | 0 | 0 | 0 | 0 | 0 | 0 | 0
30 | 37316885 | 37316875 | 26837203 | 1 | 1 | 1 | 2 | 101208 | ФСЭМ-2001, 101208, приказ Минстроя России №41/пр от 24.01.2017 г. | Агрегаты электронасосные с регулированием подачи вручную для строительных растворов, подача до 4 м3/ч, напор 150 м | 1368 | 1011 | маш.-ч | маш.-ч | 1 | 2.36 | 0 | 7.77 | 0 | 0 | 0 | 1 | 0 |  | 2.36 | 2 | 37316885 | 9 | 0 | 0 | 0 | 0 | 0 | 0 | 0 | 0
30 | 37316887 | 37316875 | 26858857 | 1 | 1 | 1 | 3 | 101-0856 | ФССЦ-2001, 101-0856, приказ Минстроя России №41/пр от 24.01.2017 г. | Рубероид кровельный с пылевидной посыпкой марки РКП-350б | 1327 | 1005 | м2 | м2 | 1 | 4.4 | 6.2 | 0 | 0 | 0 | 0 | 1 | 0 |  | 4.4 | 2 | 37316887 | 10 | 0 | 0 | 0 | 0 | 0 | 0 | 0 | 0
30 | 37316889 | 37316875 | 26839504 | 1 | 1 | 1 | 3 | 402-0004 | ФССЦ-2001, 402-0004, приказ Минстроя России №41/пр от 24.01.2017 г. | Раствор готовый кладочный цементный марки 100 | 1339 | 1007 | м3 | м3 | 1 | 1.53 | 519.8 | 0 | 0 | 0 | 0 | 1 | 0 |  | 1.53 | 2 | 37316889 | 11 | 0 | 0 | 0 | 0 | 0 | 0 | 0 | 0
30 | 37316891 | 37316875 | 26849228 | 1 | 1 | 1 | 3 | 411-0001 | ФССЦ-2001, 411-0001, приказ Минстроя России №41/пр от 24.01.2017 г. | Вода | 1339 | 1007 | м3 | м3 | 1 | 3.85 | 2.44 | 0 | 0 | 0 | 0 | 1 | 0 |  | 3.85 | 2 | 37316891 | 12 | 0 | 0 | 0 | 0 | 0 | 0 | 0 | 0
31 | 37316877 | 37316875 | 9415639 | 1 | 1 | 1 | 1 | 1-1031 |  | Рабочий строитель среднего разряда 3,1 | 1369 | 1013 | чел.-ч | чел.-ч | 1 | 27.22 | 0 | 0 | 0 | 8.64 | 0 | 1 | 1 |  | 27.22 | 2 | 37316877 | 13 | 0 | 0 | 0 | 0 | 0 | 0 | 0 | 0
31 | 37316879 | 37316875 | 121548 | 1 | 1 | 1 | 1 | 2 |  | Затраты труда машинистов | 608254 | 1013 | чел.час | чел.час | 1 | 1.94 | 0 | 0 | 0 | 0 | 0 | 1 | 2 |  | 1.94 | 2 | 37316879 | 14 | 0 | 0 | 0 | 0 | 0 | 0 | 0 | 0
31 | 37316881 | 37316875 | 26836624 | 1 | 1 | 1 | 2 | 020129 | ФСЭМ-2001, 020129, приказ Минстроя России №41/пр от 24.01.2017 г. | Краны башенные при работе на других видах строительства 8 т | 1368 | 1011 | маш.-ч | маш.-ч | 1 | 0.68 | 0 | 86.4 | 13.5 | 0 | 0 | 1 | 0 |  | 0.68 | 2 | 37316881 | 15 | 0 | 0 | 0 | 0 | 0 | 0 | 0 | 0
31 | 37316883 | 37316875 | 26836780 | 1 | 1 | 1 | 2 | 030101 | ФСЭМ-2001, 030101, приказ Минстроя России №41/пр от 24.01.2017 г. | Автопогрузчики 5 т | 1368 | 1011 | маш.-ч | маш.-ч | 1 | 1.26 | 0 | 89.99 | 10.06 | 0 | 0 | 1 | 0 |  | 1.26 | 2 | 37316883 | 16 | 0 | 0 | 0 | 0 | 0 | 0 | 0 | 0
31 | 37316885 | 37316875 | 26837203 | 1 | 1 | 1 | 2 | 101208 | ФСЭМ-2001, 101208, приказ Минстроя России №41/пр от 24.01.2017 г. | Агрегаты электронасосные с регулированием подачи вручную для строительных растворов, подача до 4 м3/ч, напор 150 м | 1368 | 1011 | маш.-ч | маш.-ч | 1 | 2.36 | 0 | 7.77 | 0 | 0 | 0 | 1 | 0 |  | 2.36 | 2 | 37316885 | 17 | 0 | 0 | 0 | 0 | 0 | 0 | 0 | 0
31 | 37316887 | 37316875 | 26858857 | 1 | 1 | 1 | 3 | 101-0856 | ФССЦ-2001, 101-0856, приказ Минстроя России №41/пр от 24.01.2017 г. | Рубероид кровельный с пылевидной посыпкой марки РКП-350б | 1327 | 1005 | м2 | м2 | 1 | 4.4 | 6.2 | 0 | 0 | 0 | 0 | 1 | 0 |  | 4.4 | 2 | 37316887 | 18 | 0 | 0 | 0 | 0 | 0 | 0 | 0 | 0
31 | 37316889 | 37316875 | 26839504 | 1 | 1 | 1 | 3 | 402-0004 | ФССЦ-2001, 402-0004, приказ Минстроя России №41/пр от 24.01.2017 г. | Раствор готовый кладочный цементный марки 100 | 1339 | 1007 | м3 | м3 | 1 | 1.53 | 519.8 | 0 | 0 | 0 | 0 | 1 | 0 |  | 1.53 | 2 | 37316889 | 19 | 0 | 0 | 0 | 0 | 0 | 0 | 0 | 0
31 | 37316891 | 37316875 | 26849228 | 1 | 1 | 1 | 3 | 411-0001 | ФССЦ-2001, 411-0001, приказ Минстроя России №41/пр от 24.01.2017 г. | Вода | 1339 | 1007 | м3 | м3 | 1 | 3.85 | 2.44 | 0 | 0 | 0 | 0 | 1 | 0 |  | 3.85 | 2 | 37316891 | 20 | 0 | 0 | 0 | 0 | 0 | 0 | 0 | 0
32 | 37316137 | 37316133 | 9415666 | 1 | 1 | 1 | 1 | 1-1032 |  | Рабочий строитель среднего разряда 3,2 | 1369 | 1013 | чел.-ч | чел.-ч | 1 | 2.8 | 0 | 0 | 0 | 8.74 | 0 | 1 | 1 |  | 2.8 | 2 | 37316134 | 21 | 0 | 0 | 0 | 0 | 0 | 0 | 0 | 0
32 | 37316138 | 37316133 | 26838694 | 1 | 1 | 1 | 2 | 400001 | ФСЭМ-2001, 400001, приказ Минстроя России №41/пр от 24.01.2017 г. | Автомобили бортовые, грузоподъемность до 5 т | 1368 | 1011 | маш.-ч | маш.-ч | 1 | 0.04 | 0 | 87.17 | 11.6 | 0 | 0 | 1 | 0 |  | 0.04 | 2 | 37316135 | 22 | 0 | 0 | 0 | 0 | 0 | 0 | 0 | 0
32 | 37316139 | 37316133 | 26858024 | 1 | 1 | 1 | 3 | 101-1780 | ФССЦ-2001, 101-1780, приказ Минстроя России №41/пр от 24.01.2017 г. | Эмульсия битумная для гидроизоляционных работ | 1348 | 1009 | т | т | 1000 | 0.045 | 2000 | 0 | 0 | 0 | 0 | 1 | 0 |  | 0.045 | 2 | 37316136 | 23 | 0 | 0 | 0 | 0 | 0 | 0 | 0 | 0
33 | 37316137 | 37316133 | 9415666 | 1 | 1 | 1 | 1 | 1-1032 |  | Рабочий строитель среднего разряда 3,2 | 1369 | 1013 | чел.-ч | чел.-ч | 1 | 2.8 | 0 | 0 | 0 | 8.74 | 0 | 1 | 1 |  | 2.8 | 2 | 37316134 | 24 | 0 | 0 | 0 | 0 | 0 | 0 | 0 | 0
33 | 37316138 | 37316133 | 26838694 | 1 | 1 | 1 | 2 | 400001 | ФСЭМ-2001, 400001, приказ Минстроя России №41/пр от 24.01.2017 г. | Автомобили бортовые, грузоподъемность до 5 т | 1368 | 1011 | маш.-ч | маш.-ч | 1 | 0.04 | 0 | 87.17 | 11.6 | 0 | 0 | 1 | 0 |  | 0.04 | 2 | 37316135 | 25 | 0 | 0 | 0 | 0 | 0 | 0 | 0 | 0
33 | 37316139 | 37316133 | 26858024 | 1 | 1 | 1 | 3 | 101-1780 | ФССЦ-2001, 101-1780, приказ Минстроя России №41/пр от 24.01.2017 г. | Эмульсия битумная для гидроизоляционных работ | 1348 | 1009 | т | т | 1000 | 0.045 | 2000 | 0 | 0 | 0 | 0 | 1 | 0 |  | 0.045 | 2 | 37316136 | 26 | 0 | 0 | 0 | 0 | 0 | 0 | 0 | 0
34 | 37316168 | 37316157 | 9415385 | 1 | 1 | 1 | 1 | 1-1038 |  | Рабочий строитель среднего разряда 3,8 | 1369 | 1013 | чел.-ч | чел.-ч | 1 | 17.51 | 0 | 0 | 0 | 9.4 | 0 | 1 | 1 |  | 17.51 | 2 | 37316158 | 27 | 0 | 0 | 0 | 0 | 0 | 0 | 0 | 0
34 | 37316169 | 37316157 | 121548 | 1 | 1 | 1 | 1 | 2 |  | Затраты труда машинистов | 608254 | 1013 | чел.час | чел.час | 1 | 0.18 | 0 | 0 | 0 | 0 | 0 | 1 | 2 |  | 0.18 | 2 | 37316159 | 28 | 0 | 0 | 0 | 0 | 0 | 0 | 0 | 0
34 | 37316170 | 37316157 | 26836624 | 1 | 1 | 1 | 2 | 020129 | ФСЭМ-2001, 020129, приказ Минстроя России №41/пр от 24.01.2017 г. | Краны башенные при работе на других видах строительства 8 т | 1368 | 1011 | маш.-ч | маш.-ч | 1 | 0.11 | 0 | 86.4 | 13.5 | 0 | 0 | 1 | 0 |  | 0.11 | 2 | 37316160 | 29 | 0 | 0 | 0 | 0 | 0 | 0 | 0 | 0
34 | 37316171 | 37316157 | 26836708 | 1 | 1 | 1 | 2 | 021141 | ФСЭМ-2001, 021141, приказ Минстроя России №41/пр от 24.01.2017 г. | Краны на автомобильном ходу при работе на других видах строительства 10 т | 1368 | 1011 | маш.-ч | маш.-ч | 1 | 0.07 | 0 | 111.99 | 13.5 | 0 | 0 | 1 | 0 |  | 0.07 | 2 | 37316161 | 30 | 0 | 0 | 0 | 0 | 0 | 0 | 0 | 0
34 | 37316172 | 37316157 | 26837338 | 1 | 1 | 1 | 2 | 121011 | ФСЭМ-2001, 121011, приказ Минстроя России №41/пр от 24.01.2017 г. | Котлы битумные передвижные 400 л | 1368 | 1011 | маш.-ч | маш.-ч | 1 | 1.81 | 0 | 30 | 0 | 0 | 0 | 1 | 0 |  | 1.81 | 2 | 37316162 | 31 | 0 | 0 | 0 | 0 | 0 | 0 | 0 | 0
34 | 37316173 | 37316157 | 26838694 | 1 | 1 | 1 | 2 | 400001 | ФСЭМ-2001, 400001, приказ Минстроя России №41/пр от 24.01.2017 г. | Автомобили бортовые, грузоподъемность до 5 т | 1368 | 1011 | маш.-ч | маш.-ч | 1 | 0.1 | 0 | 87.17 | 11.6 | 0 | 0 | 1 | 0 |  | 0.1 | 2 | 37316163 | 32 | 0 | 0 | 0 | 0 | 0 | 0 | 0 | 0
34 | 37316174 | 37316157 | 26857956 | 1 | 1 | 1 | 3 | 101-0078 | ФССЦ-2001, 101-0078, приказ Минстроя России №41/пр от 24.01.2017 г. | Битумы нефтяные строительные кровельные марки БНК-45/190, БНК-45/180 | 1348 | 1009 | т | т | 1000 | 0.025 | 1530 | 0 | 0 | 0 | 0 | 1 | 0 |  | 0.025 | 2 | 37316164 | 33 | 0 | 0 | 0 | 0 | 0 | 0 | 0 | 0
34 | 37316175 | 37316157 | 26857168 | 1 | 1 | 1 | 3 | 101-0322 | ФССЦ-2001, 101-0322, приказ Минстроя России №41/пр от 24.01.2017 г. | Керосин для технических целей марок КТ-1, КТ-2 | 1348 | 1009 | т | т | 1000 | 0.06 | 2606.9 | 0 | 0 | 0 | 0 | 1 | 0 |  | 0.06 | 2 | 37316165 | 34 | 0 | 0 | 0 | 0 | 0 | 0 | 0 | 0
34 | 37316176 | 37316157 | 26857969 | 1 | 1 | 1 | 3 | 101-0594 | ФССЦ-2001, 101-0594, приказ Минстроя России №41/пр от 24.01.2017 г. | Мастика битумная кровельная горячая | 1348 | 1009 | т | т | 1000 | 0.196 | 3390 | 0 | 0 | 0 | 0 | 1 | 0 |  | 0.196 | 2 | 37316166 | 35 | 0 | 0 | 0 | 0 | 0 | 0 | 0 | 0
34 | 37316177 | 37316157 | 26858857 | 1 | 1 | 1 | 3 | 101-0856 | ФССЦ-2001, 101-0856, приказ Минстроя России №41/пр от 24.01.2017 г. | Рубероид кровельный с пылевидной посыпкой марки РКП-350б | 1327 | 1005 | м2 | м2 | 1 | 110 | 6.2 | 0 | 0 | 0 | 0 | 1 | 0 |  | 110 | 2 | 37316167 | 36 | 0 | 0 | 0 | 0 | 0 | 0 | 0 | 0
35 | 37316168 | 37316157 | 9415385 | 1 | 1 | 1 | 1 | 1-1038 |  | Рабочий строитель среднего разряда 3,8 | 1369 | 1013 | чел.-ч | чел.-ч | 1 | 17.51 | 0 | 0 | 0 | 9.4 | 0 | 1 | 1 |  | 17.51 | 2 | 37316158 | 37 | 0 | 0 | 0 | 0 | 0 | 0 | 0 | 0
35 | 37316169 | 37316157 | 121548 | 1 | 1 | 1 | 1 | 2 |  | Затраты труда машинистов | 608254 | 1013 | чел.час | чел.час | 1 | 0.18 | 0 | 0 | 0 | 0 | 0 | 1 | 2 |  | 0.18 | 2 | 37316159 | 38 | 0 | 0 | 0 | 0 | 0 | 0 | 0 | 0
35 | 37316170 | 37316157 | 26836624 | 1 | 1 | 1 | 2 | 020129 | ФСЭМ-2001, 020129, приказ Минстроя России №41/пр от 24.01.2017 г. | Краны башенные при работе на других видах строительства 8 т | 1368 | 1011 | маш.-ч | маш.-ч | 1 | 0.11 | 0 | 86.4 | 13.5 | 0 | 0 | 1 | 0 |  | 0.11 | 2 | 37316160 | 39 | 0 | 0 | 0 | 0 | 0 | 0 | 0 | 0
35 | 37316171 | 37316157 | 26836708 | 1 | 1 | 1 | 2 | 021141 | ФСЭМ-2001, 021141, приказ Минстроя России №41/пр от 24.01.2017 г. | Краны на автомобильном ходу при работе на других видах строительства 10 т | 1368 | 1011 | маш.-ч | маш.-ч | 1 | 0.07 | 0 | 111.99 | 13.5 | 0 | 0 | 1 | 0 |  | 0.07 | 2 | 37316161 | 40 | 0 | 0 | 0 | 0 | 0 | 0 | 0 | 0
35 | 37316172 | 37316157 | 26837338 | 1 | 1 | 1 | 2 | 121011 | ФСЭМ-2001, 121011, приказ Минстроя России №41/пр от 24.01.2017 г. | Котлы битумные передвижные 400 л | 1368 | 1011 | маш.-ч | маш.-ч | 1 | 1.81 | 0 | 30 | 0 | 0 | 0 | 1 | 0 |  | 1.81 | 2 | 37316162 | 41 | 0 | 0 | 0 | 0 | 0 | 0 | 0 | 0
35 | 37316173 | 37316157 | 26838694 | 1 | 1 | 1 | 2 | 400001 | ФСЭМ-2001, 400001, приказ Минстроя России №41/пр от 24.01.2017 г. | Автомобили бортовые, грузоподъемность до 5 т | 1368 | 1011 | маш.-ч | маш.-ч | 1 | 0.1 | 0 | 87.17 | 11.6 | 0 | 0 | 1 | 0 |  | 0.1 | 2 | 37316163 | 42 | 0 | 0 | 0 | 0 | 0 | 0 | 0 | 0
35 | 37316174 | 37316157 | 26857956 | 1 | 1 | 1 | 3 | 101-0078 | ФССЦ-2001, 101-0078, приказ Минстроя России №41/пр от 24.01.2017 г. | Битумы нефтяные строительные кровельные марки БНК-45/190, БНК-45/180 | 1348 | 1009 | т | т | 1000 | 0.025 | 1530 | 0 | 0 | 0 | 0 | 1 | 0 |  | 0.025 | 2 | 37316164 | 43 | 0 | 0 | 0 | 0 | 0 | 0 | 0 | 0
35 | 37316175 | 37316157 | 26857168 | 1 | 1 | 1 | 3 | 101-0322 | ФССЦ-2001, 101-0322, приказ Минстроя России №41/пр от 24.01.2017 г. | Керосин для технических целей марок КТ-1, КТ-2 | 1348 | 1009 | т | т | 1000 | 0.06 | 2606.9 | 0 | 0 | 0 | 0 | 1 | 0 |  | 0.06 | 2 | 37316165 | 44 | 0 | 0 | 0 | 0 | 0 | 0 | 0 | 0
35 | 37316176 | 37316157 | 26857969 | 1 | 1 | 1 | 3 | 101-0594 | ФССЦ-2001, 101-0594, приказ Минстроя России №41/пр от 24.01.2017 г. | Мастика битумная кровельная горячая | 1348 | 1009 | т | т | 1000 | 0.196 | 3390 | 0 | 0 | 0 | 0 | 1 | 0 |  | 0.196 | 2 | 37316166 | 45 | 0 | 0 | 0 | 0 | 0 | 0 | 0 | 0
35 | 37316177 | 37316157 | 26858857 | 1 | 1 | 1 | 3 | 101-0856 | ФССЦ-2001, 101-0856, приказ Минстроя России №41/пр от 24.01.2017 г. | Рубероид кровельный с пылевидной посыпкой марки РКП-350б | 1327 | 1005 | м2 | м2 | 1 | 110 | 6.2 | 0 | 0 | 0 | 0 | 1 | 0 |  | 110 | 2 | 37316167 | 46 | 0 | 0 | 0 | 0 | 0 | 0 | 0 | 0
36 | 37316895 | 37316893 | 9416287 | 1 | 1 | 1 | 1 | 1-1039 |  | Рабочий строитель среднего разряда 3,9 | 1369 | 1013 | чел.-ч | чел.-ч | 1 | 45.54 | 0 | 0 | 0 | 9.51 | 0 | 1 | 1 |  | 45.54 | 2 | 37316895 | 47 | 0 | 0 | 0 | 0 | 0 | 0 | 0 | 0
36 | 37316897 | 37316893 | 121548 | 1 | 1 | 1 | 1 | 2 |  | Затраты труда машинистов | 608254 | 1013 | чел.час | чел.час | 1 | 0.55 | 0 | 0 | 0 | 0 | 0 | 1 | 2 |  | 0.55 | 2 | 37316897 | 48 | 0 | 0 | 0 | 0 | 0 | 0 | 0 | 0
36 | 37316899 | 37316893 | 26836624 | 1 | 1 | 1 | 2 | 020129 | ФСЭМ-2001, 020129, приказ Минстроя России №41/пр от 24.01.2017 г. | Краны башенные при работе на других видах строительства 8 т | 1368 | 1011 | маш.-ч | маш.-ч | 1 | 0.35 | 0 | 86.4 | 13.5 | 0 | 0 | 1 | 0 |  | 0.35 | 2 | 37316899 | 49 | 0 | 0 | 0 | 0 | 0 | 0 | 0 | 0
36 | 37316901 | 37316893 | 26836708 | 1 | 1 | 1 | 2 | 021141 | ФСЭМ-2001, 021141, приказ Минстроя России №41/пр от 24.01.2017 г. | Краны на автомобильном ходу при работе на других видах строительства 10 т | 1368 | 1011 | маш.-ч | маш.-ч | 1 | 0.2 | 0 | 111.99 | 13.5 | 0 | 0 | 1 | 0 |  | 0.2 | 2 | 37316901 | 50 | 0 | 0 | 0 | 0 | 0 | 0 | 0 | 0
36 | 37316903 | 37316893 | 26837338 | 1 | 1 | 1 | 2 | 121011 | ФСЭМ-2001, 121011, приказ Минстроя России №41/пр от 24.01.2017 г. | Котлы битумные передвижные 400 л | 1368 | 1011 | маш.-ч | маш.-ч | 1 | 1.84 | 0 | 30 | 0 | 0 | 0 | 1 | 0 |  | 1.84 | 2 | 37316903 | 51 | 0 | 0 | 0 | 0 | 0 | 0 | 0 | 0
36 | 37316905 | 37316893 | 26838694 | 1 | 1 | 1 | 2 | 400001 | ФСЭМ-2001, 400001, приказ Минстроя России №41/пр от 24.01.2017 г. | Автомобили бортовые, грузоподъемность до 5 т | 1368 | 1011 | маш.-ч | маш.-ч | 1 | 0.28 | 0 | 87.17 | 11.6 | 0 | 0 | 1 | 0 |  | 0.28 | 2 | 37316905 | 52 | 0 | 0 | 0 | 0 | 0 | 0 | 0 | 0
36 | 37316907 | 37316893 | 26857956 | 1 | 1 | 1 | 3 | 101-0078 | ФССЦ-2001, 101-0078, приказ Минстроя России №41/пр от 24.01.2017 г. | Битумы нефтяные строительные кровельные марки БНК-45/190, БНК-45/180 | 1348 | 1009 | т | т | 1000 | 0.025 | 1530 | 0 | 0 | 0 | 0 | 1 | 0 |  | 0.025 | 2 | 37316907 | 53 | 0 | 0 | 0 | 0 | 0 | 0 | 0 | 0
36 | 37316909 | 37316893 | 26857168 | 1 | 1 | 1 | 3 | 101-0322 | ФССЦ-2001, 101-0322, приказ Минстроя России №41/пр от 24.01.2017 г. | Керосин для технических целей марок КТ-1, КТ-2 | 1348 | 1009 | т | т | 1000 | 0.058 | 2606.9 | 0 | 0 | 0 | 0 | 1 | 0 |  | 0.058 | 2 | 37316909 | 54 | 0 | 0 | 0 | 0 | 0 | 0 | 0 | 0
36 | 37316911 | 37316893 | 26857969 | 1 | 1 | 1 | 3 | 101-0594 | ФССЦ-2001, 101-0594, приказ Минстроя России №41/пр от 24.01.2017 г. | Мастика битумная кровельная горячая | 1348 | 1009 | т | т | 1000 | 0.201 | 3390 | 0 | 0 | 0 | 0 | 1 | 0 |  | 0.201 | 2 | 37316911 | 55 | 0 | 0 | 0 | 0 | 0 | 0 | 0 | 0
36 | 37316913 | 37316893 | 26868684 | 1 | 1 | 1 | 3 | 104-0004 | ФССЦ-2001, 104-0004, приказ Минстроя России №41/пр от 24.01.2017 г. | Плиты из минеральной ваты на синтетическом связующем М-125 (ГОСТ 9573-96) | 1339 | 1007 | м3 | м3 | 1 | 6.18 | 530 | 0 | 0 | 0 | 0 | 1 | 0 |  | 6.18 | 2 | 37316913 | 56 | 0 | 0 | 0 | 0 | 0 | 0 | 0 | 0
37 | 37316895 | 37316893 | 9416287 | 1 | 1 | 1 | 1 | 1-1039 |  | Рабочий строитель среднего разряда 3,9 | 1369 | 1013 | чел.-ч | чел.-ч | 1 | 45.54 | 0 | 0 | 0 | 9.51 | 0 | 1 | 1 |  | 45.54 | 2 | 37316895 | 57 | 0 | 0 | 0 | 0 | 0 | 0 | 0 | 0
37 | 37316897 | 37316893 | 121548 | 1 | 1 | 1 | 1 | 2 |  | Затраты труда машинистов | 608254 | 1013 | чел.час | чел.час | 1 | 0.55 | 0 | 0 | 0 | 0 | 0 | 1 | 2 |  | 0.55 | 2 | 37316897 | 58 | 0 | 0 | 0 | 0 | 0 | 0 | 0 | 0
37 | 37316899 | 37316893 | 26836624 | 1 | 1 | 1 | 2 | 020129 | ФСЭМ-2001, 020129, приказ Минстроя России №41/пр от 24.01.2017 г. | Краны башенные при работе на других видах строительства 8 т | 1368 | 1011 | маш.-ч | маш.-ч | 1 | 0.35 | 0 | 86.4 | 13.5 | 0 | 0 | 1 | 0 |  | 0.35 | 2 | 37316899 | 59 | 0 | 0 | 0 | 0 | 0 | 0 | 0 | 0
37 | 37316901 | 37316893 | 26836708 | 1 | 1 | 1 | 2 | 021141 | ФСЭМ-2001, 021141, приказ Минстроя России №41/пр от 24.01.2017 г. | Краны на автомобильном ходу при работе на других видах строительства 10 т | 1368 | 1011 | маш.-ч | маш.-ч | 1 | 0.2 | 0 | 111.99 | 13.5 | 0 | 0 | 1 | 0 |  | 0.2 | 2 | 37316901 | 60 | 0 | 0 | 0 | 0 | 0 | 0 | 0 | 0
37 | 37316903 | 37316893 | 26837338 | 1 | 1 | 1 | 2 | 121011 | ФСЭМ-2001, 121011, приказ Минстроя России №41/пр от 24.01.2017 г. | Котлы битумные передвижные 400 л | 1368 | 1011 | маш.-ч | маш.-ч | 1 | 1.84 | 0 | 30 | 0 | 0 | 0 | 1 | 0 |  | 1.84 | 2 | 37316903 | 61 | 0 | 0 | 0 | 0 | 0 | 0 | 0 | 0
37 | 37316905 | 37316893 | 26838694 | 1 | 1 | 1 | 2 | 400001 | ФСЭМ-2001, 400001, приказ Минстроя России №41/пр от 24.01.2017 г. | Автомобили бортовые, грузоподъемность до 5 т | 1368 | 1011 | маш.-ч | маш.-ч | 1 | 0.28 | 0 | 87.17 | 11.6 | 0 | 0 | 1 | 0 |  | 0.28 | 2 | 37316905 | 62 | 0 | 0 | 0 | 0 | 0 | 0 | 0 | 0
37 | 37316907 | 37316893 | 26857956 | 1 | 1 | 1 | 3 | 101-0078 | ФССЦ-2001, 101-0078, приказ Минстроя России №41/пр от 24.01.2017 г. | Битумы нефтяные строительные кровельные марки БНК-45/190, БНК-45/180 | 1348 | 1009 | т | т | 1000 | 0.025 | 1530 | 0 | 0 | 0 | 0 | 1 | 0 |  | 0.025 | 2 | 37316907 | 63 | 0 | 0 | 0 | 0 | 0 | 0 | 0 | 0
37 | 37316909 | 37316893 | 26857168 | 1 | 1 | 1 | 3 | 101-0322 | ФССЦ-2001, 101-0322, приказ Минстроя России №41/пр от 24.01.2017 г. | Керосин для технических целей марок КТ-1, КТ-2 | 1348 | 1009 | т | т | 1000 | 0.058 | 2606.9 | 0 | 0 | 0 | 0 | 1 | 0 |  | 0.058 | 2 | 37316909 | 64 | 0 | 0 | 0 | 0 | 0 | 0 | 0 | 0
37 | 37316911 | 37316893 | 26857969 | 1 | 1 | 1 | 3 | 101-0594 | ФССЦ-2001, 101-0594, приказ Минстроя России №41/пр от 24.01.2017 г. | Мастика битумная кровельная горячая | 1348 | 1009 | т | т | 1000 | 0.201 | 3390 | 0 | 0 | 0 | 0 | 1 | 0 |  | 0.201 | 2 | 37316911 | 65 | 0 | 0 | 0 | 0 | 0 | 0 | 0 | 0
37 | 37316913 | 37316893 | 26868684 | 1 | 1 | 1 | 3 | 104-0004 | ФССЦ-2001, 104-0004, приказ Минстроя России №41/пр от 24.01.2017 г. | Плиты из минеральной ваты на синтетическом связующем М-125 (ГОСТ 9573-96) | 1339 | 1007 | м3 | м3 | 1 | 6.18 | 530 | 0 | 0 | 0 | 0 | 1 | 0 |  | 6.18 | 2 | 37316913 | 66 | 0 | 0 | 0 | 0 | 0 | 0 | 0 | 0
38 | 37316934 | 37316932 | 9415735 | 1 | 1 | 1 | 1 | 1-1035 |  | Рабочий строитель среднего разряда 3,5 | 1369 | 1013 | чел.-ч | чел.-ч | 1 | 12.43 | 0 | 0 | 0 | 9.07 | 0 | 1 | 1 |  | 12.43 | 2 | 37316934 | 67 | 0 | 0 | 0 | 0 | 0 | 0 | 0 | 0
38 | 37316936 | 37316932 | 121548 | 1 | 1 | 1 | 1 | 2 |  | Затраты труда машинистов | 608254 | 1013 | чел.час | чел.час | 1 | 0.07 | 0 | 0 | 0 | 0 | 0 | 1 | 2 |  | 0.07 | 2 | 37316936 | 68 | 0 | 0 | 0 | 0 | 0 | 0 | 0 | 0
38 | 37316938 | 37316932 | 26836708 | 1 | 1 | 1 | 2 | 021141 | ФСЭМ-2001, 021141, приказ Минстроя России №41/пр от 24.01.2017 г. | Краны на автомобильном ходу при работе на других видах строительства 10 т | 1368 | 1011 | маш.-ч | маш.-ч | 1 | 0.07 | 0 | 111.99 | 13.5 | 0 | 0 | 1 | 0 |  | 0.07 | 2 | 37316938 | 69 | 0 | 0 | 0 | 0 | 0 | 0 | 0 | 0
38 | 37316940 | 37316932 | 26838694 | 1 | 1 | 1 | 2 | 400001 | ФСЭМ-2001, 400001, приказ Минстроя России №41/пр от 24.01.2017 г. | Автомобили бортовые, грузоподъемность до 5 т | 1368 | 1011 | маш.-ч | маш.-ч | 1 | 0.09 | 0 | 87.17 | 11.6 | 0 | 0 | 1 | 0 |  | 0.09 | 2 | 37316940 | 70 | 0 | 0 | 0 | 0 | 0 | 0 | 0 | 0
38 | 37316942 | 37316932 | 26854679 | 1 | 1 | 1 | 3 | 204-9182 | ФССЦ-2001, 204-9182, приказ Минстроя России №41/пр от 24.01.2017 г. | Сетка сварная из холоднотянутой проволоки 5 мм | 1348 | 1009 | т | т | 1000 | 0 | 0 | 0 | 0 | 0 | 1 | 0 | 0 |  | 0 | 3 | -1 |  | 0 | 0 | 0 | 0 | 0 | 0 | 0 | 0
39 | 37316934 | 37316932 | 9415735 | 1 | 1 | 1 | 1 | 1-1035 |  | Рабочий строитель среднего разряда 3,5 | 1369 | 1013 | чел.-ч | чел.-ч | 1 | 12.43 | 0 | 0 | 0 | 9.07 | 0 | 1 | 1 |  | 12.43 | 2 | 37316934 | 72 | 0 | 0 | 0 | 0 | 0 | 0 | 0 | 0
39 | 37316936 | 37316932 | 121548 | 1 | 1 | 1 | 1 | 2 |  | Затраты труда машинистов | 608254 | 1013 | чел.час | чел.час | 1 | 0.07 | 0 | 0 | 0 | 0 | 0 | 1 | 2 |  | 0.07 | 2 | 37316936 | 73 | 0 | 0 | 0 | 0 | 0 | 0 | 0 | 0
39 | 37316938 | 37316932 | 26836708 | 1 | 1 | 1 | 2 | 021141 | ФСЭМ-2001, 021141, приказ Минстроя России №41/пр от 24.01.2017 г. | Краны на автомобильном ходу при работе на других видах строительства 10 т | 1368 | 1011 | маш.-ч | маш.-ч | 1 | 0.07 | 0 | 111.99 | 13.5 | 0 | 0 | 1 | 0 |  | 0.07 | 2 | 37316938 | 74 | 0 | 0 | 0 | 0 | 0 | 0 | 0 | 0
39 | 37316940 | 37316932 | 26838694 | 1 | 1 | 1 | 2 | 400001 | ФСЭМ-2001, 400001, приказ Минстроя России №41/пр от 24.01.2017 г. | Автомобили бортовые, грузоподъемность до 5 т | 1368 | 1011 | маш.-ч | маш.-ч | 1 | 0.09 | 0 | 87.17 | 11.6 | 0 | 0 | 1 | 0 |  | 0.09 | 2 | 37316940 | 75 | 0 | 0 | 0 | 0 | 0 | 0 | 0 | 0
39 | 37316942 | 37316932 | 26854679 | 1 | 1 | 1 | 3 | 204-9182 | ФССЦ-2001, 204-9182, приказ Минстроя России №41/пр от 24.01.2017 г. | Сетка сварная из холоднотянутой проволоки 5 мм | 1348 | 1009 | т | т | 1000 | 0 | 0 | 0 | 0 | 0 | 1 | 0 | 0 |  | 0 | 3 | -1 |  | 0 | 0 | 0 | 0 | 0 | 0 | 0 | 0
42 | 37317147 | 37317129 | 9415639 | 1 | 1 | 1 | 1 | 1-1031 |  | Рабочий строитель среднего разряда 3,1 | 1369 | 1013 | чел.-ч | чел.-ч | 1 | 27.22 | 0 | 0 | 0 | 8.64 | 0 | 1 | 1 |  | 27.22 | 2 | 37317131 | 77 | 0 | 0 | 0 | 0 | 0 | 0 | 0 | 0
42 | 37317149 | 37317129 | 121548 | 1 | 1 | 1 | 1 | 2 |  | Затраты труда машинистов | 608254 | 1013 | чел.час | чел.час | 1 | 1.94 | 0 | 0 | 0 | 0 | 0 | 1 | 2 |  | 1.94 | 2 | 37317133 | 78 | 0 | 0 | 0 | 0 | 0 | 0 | 0 | 0
42 | 37317151 | 37317129 | 26836624 | 1 | 1 | 1 | 2 | 020129 | ФСЭМ-2001, 020129, приказ Минстроя России №41/пр от 24.01.2017 г. | Краны башенные при работе на других видах строительства 8 т | 1368 | 1011 | маш.-ч | маш.-ч | 1 | 0.68 | 0 | 86.4 | 13.5 | 0 | 0 | 1 | 0 |  | 0.68 | 2 | 37317135 | 79 | 0 | 0 | 0 | 0 | 0 | 0 | 0 | 0
42 | 37317153 | 37317129 | 26836780 | 1 | 1 | 1 | 2 | 030101 | ФСЭМ-2001, 030101, приказ Минстроя России №41/пр от 24.01.2017 г. | Автопогрузчики 5 т | 1368 | 1011 | маш.-ч | маш.-ч | 1 | 1.26 | 0 | 89.99 | 10.06 | 0 | 0 | 1 | 0 |  | 1.26 | 2 | 37317137 | 80 | 0 | 0 | 0 | 0 | 0 | 0 | 0 | 0
42 | 37317155 | 37317129 | 26837203 | 1 | 1 | 1 | 2 | 101208 | ФСЭМ-2001, 101208, приказ Минстроя России №41/пр от 24.01.2017 г. | Агрегаты электронасосные с регулированием подачи вручную для строительных растворов, подача до 4 м3/ч, напор 150 м | 1368 | 1011 | маш.-ч | маш.-ч | 1 | 2.36 | 0 | 7.77 | 0 | 0 | 0 | 1 | 0 |  | 2.36 | 2 | 37317139 | 81 | 0 | 0 | 0 | 0 | 0 | 0 | 0 | 0
42 | 37317157 | 37317129 | 26858857 | 1 | 1 | 1 | 3 | 101-0856 | ФССЦ-2001, 101-0856, приказ Минстроя России №41/пр от 24.01.2017 г. | Рубероид кровельный с пылевидной посыпкой марки РКП-350б | 1327 | 1005 | м2 | м2 | 1 | 4.4 | 6.2 | 0 | 0 | 0 | 0 | 1 | 0 |  | 4.4 | 2 | 37317141 | 82 | 0 | 0 | 0 | 0 | 0 | 0 | 0 | 0
42 | 37317159 | 37317129 | 26839504 | 1 | 1 | 1 | 3 | 402-0004 | ФССЦ-2001, 402-0004, приказ Минстроя России №41/пр от 24.01.2017 г. | Раствор готовый кладочный цементный марки 100 | 1339 | 1007 | м3 | м3 | 1 | 1.53 | 519.8 | 0 | 0 | 0 | 0 | 1 | 0 |  | 1.53 | 2 | 37317143 | 83 | 0 | 0 | 0 | 0 | 0 | 0 | 0 | 0
42 | 37317161 | 37317129 | 26849228 | 1 | 1 | 1 | 3 | 411-0001 | ФССЦ-2001, 411-0001, приказ Минстроя России №41/пр от 24.01.2017 г. | Вода | 1339 | 1007 | м3 | м3 | 1 | 3.85 | 2.44 | 0 | 0 | 0 | 0 | 1 | 0 |  | 3.85 | 2 | 37317145 | 84 | 0 | 0 | 0 | 0 | 0 | 0 | 0 | 0
43 | 37317147 | 37317129 | 9415639 | 1 | 1 | 1 | 1 | 1-1031 |  | Рабочий строитель среднего разряда 3,1 | 1369 | 1013 | чел.-ч | чел.-ч | 1 | 27.22 | 0 | 0 | 0 | 8.64 | 0 | 1 | 1 |  | 27.22 | 2 | 37317131 | 85 | 0 | 0 | 0 | 0 | 0 | 0 | 0 | 0
43 | 37317149 | 37317129 | 121548 | 1 | 1 | 1 | 1 | 2 |  | Затраты труда машинистов | 608254 | 1013 | чел.час | чел.час | 1 | 1.94 | 0 | 0 | 0 | 0 | 0 | 1 | 2 |  | 1.94 | 2 | 37317133 | 86 | 0 | 0 | 0 | 0 | 0 | 0 | 0 | 0
43 | 37317151 | 37317129 | 26836624 | 1 | 1 | 1 | 2 | 020129 | ФСЭМ-2001, 020129, приказ Минстроя России №41/пр от 24.01.2017 г. | Краны башенные при работе на других видах строительства 8 т | 1368 | 1011 | маш.-ч | маш.-ч | 1 | 0.68 | 0 | 86.4 | 13.5 | 0 | 0 | 1 | 0 |  | 0.68 | 2 | 37317135 | 87 | 0 | 0 | 0 | 0 | 0 | 0 | 0 | 0
43 | 37317153 | 37317129 | 26836780 | 1 | 1 | 1 | 2 | 030101 | ФСЭМ-2001, 030101, приказ Минстроя России №41/пр от 24.01.2017 г. | Автопогрузчики 5 т | 1368 | 1011 | маш.-ч | маш.-ч | 1 | 1.26 | 0 | 89.99 | 10.06 | 0 | 0 | 1 | 0 |  | 1.26 | 2 | 37317137 | 88 | 0 | 0 | 0 | 0 | 0 | 0 | 0 | 0
43 | 37317155 | 37317129 | 26837203 | 1 | 1 | 1 | 2 | 101208 | ФСЭМ-2001, 101208, приказ Минстроя России №41/пр от 24.01.2017 г. | Агрегаты электронасосные с регулированием подачи вручную для строительных растворов, подача до 4 м3/ч, напор 150 м | 1368 | 1011 | маш.-ч | маш.-ч | 1 | 2.36 | 0 | 7.77 | 0 | 0 | 0 | 1 | 0 |  | 2.36 | 2 | 37317139 | 89 | 0 | 0 | 0 | 0 | 0 | 0 | 0 | 0
43 | 37317157 | 37317129 | 26858857 | 1 | 1 | 1 | 3 | 101-0856 | ФССЦ-2001, 101-0856, приказ Минстроя России №41/пр от 24.01.2017 г. | Рубероид кровельный с пылевидной посыпкой марки РКП-350б | 1327 | 1005 | м2 | м2 | 1 | 4.4 | 6.2 | 0 | 0 | 0 | 0 | 1 | 0 |  | 4.4 | 2 | 37317141 | 90 | 0 | 0 | 0 | 0 | 0 | 0 | 0 | 0
43 | 37317159 | 37317129 | 26839504 | 1 | 1 | 1 | 3 | 402-0004 | ФССЦ-2001, 402-0004, приказ Минстроя России №41/пр от 24.01.2017 г. | Раствор готовый кладочный цементный марки 100 | 1339 | 1007 | м3 | м3 | 1 | 1.53 | 519.8 | 0 | 0 | 0 | 0 | 1 | 0 |  | 1.53 | 2 | 37317143 | 91 | 0 | 0 | 0 | 0 | 0 | 0 | 0 | 0
43 | 37317161 | 37317129 | 26849228 | 1 | 1 | 1 | 3 | 411-0001 | ФССЦ-2001, 411-0001, приказ Минстроя России №41/пр от 24.01.2017 г. | Вода | 1339 | 1007 | м3 | м3 | 1 | 3.85 | 2.44 | 0 | 0 | 0 | 0 | 1 | 0 |  | 3.85 | 2 | 37317145 | 92 | 0 | 0 | 0 | 0 | 0 | 0 | 0 | 0
44 | 37317183 | 37317163 | 9415385 | 1 | 1 | 1 | 1 | 1-1038 |  | Рабочий строитель среднего разряда 3,8 | 1369 | 1013 | чел.-ч | чел.-ч | 1 | 14.36 | 0 | 0 | 0 | 9.4 | 0 | 1 | 1 |  | 14.36 | 2 | 37317165 | 93 | 0 | 0 | 0 | 0 | 0 | 0 | 0 | 0
44 | 37317185 | 37317163 | 121548 | 1 | 1 | 1 | 1 | 2 |  | Затраты труда машинистов | 608254 | 1013 | чел.час | чел.час | 1 | 0.2 | 0 | 0 | 0 | 0 | 0 | 1 | 2 |  | 0.2 | 2 | 37317167 | 94 | 0 | 0 | 0 | 0 | 0 | 0 | 0 | 0
44 | 37317187 | 37317163 | 26836624 | 1 | 1 | 1 | 2 | 020129 | ФСЭМ-2001, 020129, приказ Минстроя России №41/пр от 24.01.2017 г. | Краны башенные при работе на других видах строительства 8 т | 1368 | 1011 | маш.-ч | маш.-ч | 1 | 0.15 | 0 | 86.4 | 13.5 | 0 | 0 | 1 | 0 |  | 0.15 | 2 | 37317169 | 95 | 0 | 0 | 0 | 0 | 0 | 0 | 0 | 0
44 | 37317189 | 37317163 | 26836708 | 1 | 1 | 1 | 2 | 021141 | ФСЭМ-2001, 021141, приказ Минстроя России №41/пр от 24.01.2017 г. | Краны на автомобильном ходу при работе на других видах строительства 10 т | 1368 | 1011 | маш.-ч | маш.-ч | 1 | 0.05 | 0 | 111.99 | 13.5 | 0 | 0 | 1 | 0 |  | 0.05 | 2 | 37317171 | 96 | 0 | 0 | 0 | 0 | 0 | 0 | 0 | 0
44 | 37317191 | 37317163 | 26837625 | 1 | 1 | 1 | 2 | 150401 | ФСЭМ-2001, 150401, приказ Минстроя России №41/пр от 24.01.2017 г. | Горелки газопламенные | 1368 | 1011 | маш.-ч | маш.-ч | 1 | 4.6 | 0 | 3.5 | 0 | 0 | 0 | 1 | 0 |  | 4.6 | 2 | 37317173 | 97 | 0 | 0 | 0 | 0 | 0 | 0 | 0 | 0
44 | 37317193 | 37317163 | 26838694 | 1 | 1 | 1 | 2 | 400001 | ФСЭМ-2001, 400001, приказ Минстроя России №41/пр от 24.01.2017 г. | Автомобили бортовые, грузоподъемность до 5 т | 1368 | 1011 | маш.-ч | маш.-ч | 1 | 0.09 | 0 | 87.17 | 11.6 | 0 | 0 | 1 | 0 |  | 0.09 | 2 | 37317175 | 98 | 0 | 0 | 0 | 0 | 0 | 0 | 0 | 0
44 | 37317195 | 37317163 | 26858545 | 1 | 1 | 1 | 3 | 101-1961 | ФССЦ-2001, 101-1961, приказ Минстроя России №41/пр от 24.01.2017 г. | Изопласт К ЭКП-4,5 | 1327 | 1005 | м2 | м2 | 1 | 114 | 45.2 | 0 | 0 | 0 | 0 | 1 | 0 |  | 114 | 2 | 37317177 | 99 | 0 | 0 | 0 | 0 | 0 | 0 | 0 | 0
44 | 37317197 | 37317163 | 26858546 | 1 | 1 | 1 | 3 | 101-1962 | ФССЦ-2001, 101-1962, приказ Минстроя России №41/пр от 24.01.2017 г. | Изопласт П ЭПП-4,0 | 1327 | 1005 | м2 | м2 | 1 | 116 | 38.42 | 0 | 0 | 0 | 0 | 1 | 0 |  | 116 | 2 | 37317179 | 100 | 0 | 0 | 0 | 0 | 0 | 0 | 0 | 0
44 | 37317199 | 37317163 | 26857195 | 1 | 1 | 1 | 3 | 101-2278 | ФССЦ-2001, 101-2278, приказ Минстроя России №41/пр от 24.01.2017 г. | Пропан-бутан, смесь техническая | 1346 | 1009 | кг | кг | 1 | 29.94 | 6.09 | 0 | 0 | 0 | 0 | 1 | 0 |  | 29.94 | 2 | 37317181 | 101 | 0 | 0 | 0 | 0 | 0 | 0 | 0 | 0
45 | 37317183 | 37317163 | 9415385 | 1 | 1 | 1 | 1 | 1-1038 |  | Рабочий строитель среднего разряда 3,8 | 1369 | 1013 | чел.-ч | чел.-ч | 1 | 14.36 | 0 | 0 | 0 | 9.4 | 0 | 1 | 1 |  | 14.36 | 2 | 37317165 | 102 | 0 | 0 | 0 | 0 | 0 | 0 | 0 | 0
45 | 37317185 | 37317163 | 121548 | 1 | 1 | 1 | 1 | 2 |  | Затраты труда машинистов | 608254 | 1013 | чел.час | чел.час | 1 | 0.2 | 0 | 0 | 0 | 0 | 0 | 1 | 2 |  | 0.2 | 2 | 37317167 | 103 | 0 | 0 | 0 | 0 | 0 | 0 | 0 | 0
45 | 37317187 | 37317163 | 26836624 | 1 | 1 | 1 | 2 | 020129 | ФСЭМ-2001, 020129, приказ Минстроя России №41/пр от 24.01.2017 г. | Краны башенные при работе на других видах строительства 8 т | 1368 | 1011 | маш.-ч | маш.-ч | 1 | 0.15 | 0 | 86.4 | 13.5 | 0 | 0 | 1 | 0 |  | 0.15 | 2 | 37317169 | 104 | 0 | 0 | 0 | 0 | 0 | 0 | 0 | 0
45 | 37317189 | 37317163 | 26836708 | 1 | 1 | 1 | 2 | 021141 | ФСЭМ-2001, 021141, приказ Минстроя России №41/пр от 24.01.2017 г. | Краны на автомобильном ходу при работе на других видах строительства 10 т | 1368 | 1011 | маш.-ч | маш.-ч | 1 | 0.05 | 0 | 111.99 | 13.5 | 0 | 0 | 1 | 0 |  | 0.05 | 2 | 37317171 | 105 | 0 | 0 | 0 | 0 | 0 | 0 | 0 | 0
45 | 37317191 | 37317163 | 26837625 | 1 | 1 | 1 | 2 | 150401 | ФСЭМ-2001, 150401, приказ Минстроя России №41/пр от 24.01.2017 г. | Горелки газопламенные | 1368 | 1011 | маш.-ч | маш.-ч | 1 | 4.6 | 0 | 3.5 | 0 | 0 | 0 | 1 | 0 |  | 4.6 | 2 | 37317173 | 106 | 0 | 0 | 0 | 0 | 0 | 0 | 0 | 0
45 | 37317193 | 37317163 | 26838694 | 1 | 1 | 1 | 2 | 400001 | ФСЭМ-2001, 400001, приказ Минстроя России №41/пр от 24.01.2017 г. | Автомобили бортовые, грузоподъемность до 5 т | 1368 | 1011 | маш.-ч | маш.-ч | 1 | 0.09 | 0 | 87.17 | 11.6 | 0 | 0 | 1 | 0 |  | 0.09 | 2 | 37317175 | 107 | 0 | 0 | 0 | 0 | 0 | 0 | 0 | 0
45 | 37317195 | 37317163 | 26858545 | 1 | 1 | 1 | 3 | 101-1961 | ФССЦ-2001, 101-1961, приказ Минстроя России №41/пр от 24.01.2017 г. | Изопласт К ЭКП-4,5 | 1327 | 1005 | м2 | м2 | 1 | 114 | 45.2 | 0 | 0 | 0 | 0 | 1 | 0 |  | 114 | 2 | 37317177 | 108 | 0 | 0 | 0 | 0 | 0 | 0 | 0 | 0
45 | 37317197 | 37317163 | 26858546 | 1 | 1 | 1 | 3 | 101-1962 | ФССЦ-2001, 101-1962, приказ Минстроя России №41/пр от 24.01.2017 г. | Изопласт П ЭПП-4,0 | 1327 | 1005 | м2 | м2 | 1 | 116 | 38.42 | 0 | 0 | 0 | 0 | 1 | 0 |  | 116 | 2 | 37317179 | 109 | 0 | 0 | 0 | 0 | 0 | 0 | 0 | 0
45 | 37317199 | 37317163 | 26857195 | 1 | 1 | 1 | 3 | 101-2278 | ФССЦ-2001, 101-2278, приказ Минстроя России №41/пр от 24.01.2017 г. | Пропан-бутан, смесь техническая | 1346 | 1009 | кг | кг | 1 | 29.94 | 6.09 | 0 | 0 | 0 | 0 | 1 | 0 |  | 29.94 | 2 | 37317181 | 110 | 0 | 0 | 0 | 0 | 0 | 0 | 0 | 0
46 | 37316244 | 37316231 | 9415385 | 1 | 1 | 1 | 1 | 1-1038 |  | Рабочий строитель среднего разряда 3,8 | 1369 | 1013 | чел.-ч | чел.-ч | 1 | 81.81 | 0 | 0 | 0 | 9.4 | 0 | 1 | 1 | )*(1+0,005*3) | 83.0371 | 2 | 37316232 | 111 | 0 | 0 | 0 | 0 | 0 | 0 | 0 | 0
46 | 37316245 | 37316231 | 121548 | 1 | 1 | 1 | 1 | 2 |  | Затраты труда машинистов | 608254 | 1013 | чел.час | чел.час | 1 | 0.45 | 0 | 0 | 0 | 0 | 0 | 1 | 2 |  | 0.45 | 2 | 37316233 | 112 | 0 | 0 | 0 | 0 | 0 | 0 | 0 | 0
46 | 37316246 | 37316231 | 26836624 | 1 | 1 | 1 | 2 | 020129 | ФСЭМ-2001, 020129, приказ Минстроя России №41/пр от 24.01.2017 г. | Краны башенные при работе на других видах строительства 8 т | 1368 | 1011 | маш.-ч | маш.-ч | 1 | 0.29 | 0 | 86.4 | 13.5 | 0 | 0 | 1 | 0 |  | 0.29 | 2 | 37316234 | 113 | 0 | 0 | 0 | 0 | 0 | 0 | 0 | 0
46 | 37316247 | 37316231 | 26836708 | 1 | 1 | 1 | 2 | 021141 | ФСЭМ-2001, 021141, приказ Минстроя России №41/пр от 24.01.2017 г. | Краны на автомобильном ходу при работе на других видах строительства 10 т | 1368 | 1011 | маш.-ч | маш.-ч | 1 | 0.16 | 0 | 111.99 | 13.5 | 0 | 0 | 1 | 0 |  | 0.16 | 2 | 37316235 | 114 | 0 | 0 | 0 | 0 | 0 | 0 | 0 | 0
46 | 37316248 | 37316231 | 26837338 | 1 | 1 | 1 | 2 | 121011 | ФСЭМ-2001, 121011, приказ Минстроя России №41/пр от 24.01.2017 г. | Котлы битумные передвижные 400 л | 1368 | 1011 | маш.-ч | маш.-ч | 1 | 4.32 | 0 | 30 | 0 | 0 | 0 | 1 | 0 |  | 4.32 | 2 | 37316236 | 115 | 0 | 0 | 0 | 0 | 0 | 0 | 0 | 0
46 | 37316249 | 37316231 | 26838694 | 1 | 1 | 1 | 2 | 400001 | ФСЭМ-2001, 400001, приказ Минстроя России №41/пр от 24.01.2017 г. | Автомобили бортовые, грузоподъемность до 5 т | 1368 | 1011 | маш.-ч | маш.-ч | 1 | 0.24 | 0 | 87.17 | 11.6 | 0 | 0 | 1 | 0 |  | 0.24 | 2 | 37316237 | 116 | 0 | 0 | 0 | 0 | 0 | 0 | 0 | 0
46 | 37316250 | 37316231 | 26864366 | 1 | 1 | 1 | 3 | 101-0142 | ФССЦ-2001, 101-0142, приказ Минстроя России №41/пр от 24.01.2017 г. | Дюбели с калиброванной головкой (в обоймах) с цинковым хроматированным покрытием 3х58,5 мм | 1348 | 1009 | т | т | 1000 | 0.007 | 22558 | 0 | 0 | 0 | 0 | 1 | 0 |  | 0.007 | 2 | 37316238 | 117 | 0 | 0 | 0 | 0 | 0 | 0 | 0 | 0
46 | 37316251 | 37316231 | 26857969 | 1 | 1 | 1 | 3 | 101-0594 | ФССЦ-2001, 101-0594, приказ Минстроя России №41/пр от 24.01.2017 г. | Мастика битумная кровельная горячая | 1348 | 1009 | т | т | 1000 | 0.528 | 3390 | 0 | 0 | 0 | 0 | 1 | 0 |  | 0.528 | 2 | 37316239 | 118 | 0 | 0 | 0 | 0 | 0 | 0 | 0 | 0
46 | 37316252 | 37316231 | 26857629 | 1 | 1 | 1 | 3 | 101-1680 | ФССЦ-2001, 101-1680, приказ Минстроя России №41/пр от 24.01.2017 г. | Патроны для строительно-монтажного пистолета | 1356 | 1010 | 1000 шт. | 1000 шт. | 1000 | 0.818 | 253.8 | 0 | 0 | 0 | 0 | 1 | 0 |  | 0.818 | 2 | 37316240 | 119 | 0 | 0 | 0 | 0 | 0 | 0 | 0 | 0
46 | 37316253 | 37316231 | 26858858 | 1 | 1 | 1 | 3 | 101-1746 | ФССЦ-2001, 101-1746, приказ Минстроя России №41/пр от 24.01.2017 г. | Рубероид кровельный с мелкой посыпкой РМ-350 | 1327 | 1005 | м2 | м2 | 1 | 345 | 6.48 | 0 | 0 | 0 | 0 | 1 | 0 |  | 345 | 2 | 37316241 | 120 | 0 | 0 | 0 | 0 | 0 | 0 | 0 | 0
46 | 37316254 | 37316231 | 26863195 | 1 | 1 | 1 | 3 | 101-1875 | ФССЦ-2001, 101-1875, приказ Минстроя России №41/пр от 24.01.2017 г. | Сталь листовая оцинкованная толщиной листа 0,7 мм | 1348 | 1009 | т | т | 1000 | 0.658 | 11200 | 0 | 0 | 0 | 0 | 1 | 0 |  | 0.658 | 2 | 37316242 | 121 | 0 | 0 | 0 | 0 | 0 | 0 | 0 | 0
46 | 37316255 | 37316231 | 26868480 | 1 | 1 | 1 | 3 | 104-0002 | ФССЦ-2001, 104-0002, приказ Минстроя России №41/пр от 24.01.2017 г. | Вата минеральная | 1339 | 1007 | м3 | м3 | 1 | 2.57 | 200 | 0 | 0 | 0 | 0 | 1 | 0 |  | 2.57 | 2 | 37316243 | 122 | 0 | 0 | 0 | 0 | 0 | 0 | 0 | 0
47 | 37316244 | 37316231 | 9415385 | 1 | 1 | 1 | 1 | 1-1038 |  | Рабочий строитель среднего разряда 3,8 | 1369 | 1013 | чел.-ч | чел.-ч | 1 | 81.81 | 0 | 0 | 0 | 9.4 | 0 | 1 | 1 | )*(1+0,005*3) | 83.0371 | 2 | 37316232 | 123 | 0 | 0 | 0 | 0 | 0 | 0 | 0 | 0
47 | 37316245 | 37316231 | 121548 | 1 | 1 | 1 | 1 | 2 |  | Затраты труда машинистов | 608254 | 1013 | чел.час | чел.час | 1 | 0.45 | 0 | 0 | 0 | 0 | 0 | 1 | 2 |  | 0.45 | 2 | 37316233 | 124 | 0 | 0 | 0 | 0 | 0 | 0 | 0 | 0
47 | 37316246 | 37316231 | 26836624 | 1 | 1 | 1 | 2 | 020129 | ФСЭМ-2001, 020129, приказ Минстроя России №41/пр от 24.01.2017 г. | Краны башенные при работе на других видах строительства 8 т | 1368 | 1011 | маш.-ч | маш.-ч | 1 | 0.29 | 0 | 86.4 | 13.5 | 0 | 0 | 1 | 0 |  | 0.29 | 2 | 37316234 | 125 | 0 | 0 | 0 | 0 | 0 | 0 | 0 | 0
47 | 37316247 | 37316231 | 26836708 | 1 | 1 | 1 | 2 | 021141 | ФСЭМ-2001, 021141, приказ Минстроя России №41/пр от 24.01.2017 г. | Краны на автомобильном ходу при работе на других видах строительства 10 т | 1368 | 1011 | маш.-ч | маш.-ч | 1 | 0.16 | 0 | 111.99 | 13.5 | 0 | 0 | 1 | 0 |  | 0.16 | 2 | 37316235 | 126 | 0 | 0 | 0 | 0 | 0 | 0 | 0 | 0
47 | 37316248 | 37316231 | 26837338 | 1 | 1 | 1 | 2 | 121011 | ФСЭМ-2001, 121011, приказ Минстроя России №41/пр от 24.01.2017 г. | Котлы битумные передвижные 400 л | 1368 | 1011 | маш.-ч | маш.-ч | 1 | 4.32 | 0 | 30 | 0 | 0 | 0 | 1 | 0 |  | 4.32 | 2 | 37316236 | 127 | 0 | 0 | 0 | 0 | 0 | 0 | 0 | 0
47 | 37316249 | 37316231 | 26838694 | 1 | 1 | 1 | 2 | 400001 | ФСЭМ-2001, 400001, приказ Минстроя России №41/пр от 24.01.2017 г. | Автомобили бортовые, грузоподъемность до 5 т | 1368 | 1011 | маш.-ч | маш.-ч | 1 | 0.24 | 0 | 87.17 | 11.6 | 0 | 0 | 1 | 0 |  | 0.24 | 2 | 37316237 | 128 | 0 | 0 | 0 | 0 | 0 | 0 | 0 | 0
47 | 37316250 | 37316231 | 26864366 | 1 | 1 | 1 | 3 | 101-0142 | ФССЦ-2001, 101-0142, приказ Минстроя России №41/пр от 24.01.2017 г. | Дюбели с калиброванной головкой (в обоймах) с цинковым хроматированным покрытием 3х58,5 мм | 1348 | 1009 | т | т | 1000 | 0.007 | 22558 | 0 | 0 | 0 | 0 | 1 | 0 |  | 0.007 | 2 | 37316238 | 129 | 0 | 0 | 0 | 0 | 0 | 0 | 0 | 0
47 | 37316251 | 37316231 | 26857969 | 1 | 1 | 1 | 3 | 101-0594 | ФССЦ-2001, 101-0594, приказ Минстроя России №41/пр от 24.01.2017 г. | Мастика битумная кровельная горячая | 1348 | 1009 | т | т | 1000 | 0.528 | 3390 | 0 | 0 | 0 | 0 | 1 | 0 |  | 0.528 | 2 | 37316239 | 130 | 0 | 0 | 0 | 0 | 0 | 0 | 0 | 0
47 | 37316252 | 37316231 | 26857629 | 1 | 1 | 1 | 3 | 101-1680 | ФССЦ-2001, 101-1680, приказ Минстроя России №41/пр от 24.01.2017 г. | Патроны для строительно-монтажного пистолета | 1356 | 1010 | 1000 шт. | 1000 шт. | 1000 | 0.818 | 253.8 | 0 | 0 | 0 | 0 | 1 | 0 |  | 0.818 | 2 | 37316240 | 131 | 0 | 0 | 0 | 0 | 0 | 0 | 0 | 0
47 | 37316253 | 37316231 | 26858858 | 1 | 1 | 1 | 3 | 101-1746 | ФССЦ-2001, 101-1746, приказ Минстроя России №41/пр от 24.01.2017 г. | Рубероид кровельный с мелкой посыпкой РМ-350 | 1327 | 1005 | м2 | м2 | 1 | 345 | 6.48 | 0 | 0 | 0 | 0 | 1 | 0 |  | 345 | 2 | 37316241 | 132 | 0 | 0 | 0 | 0 | 0 | 0 | 0 | 0
47 | 37316254 | 37316231 | 26863195 | 1 | 1 | 1 | 3 | 101-1875 | ФССЦ-2001, 101-1875, приказ Минстроя России №41/пр от 24.01.2017 г. | Сталь листовая оцинкованная толщиной листа 0,7 мм | 1348 | 1009 | т | т | 1000 | 0.658 | 11200 | 0 | 0 | 0 | 0 | 1 | 0 |  | 0.658 | 2 | 37316242 | 133 | 0 | 0 | 0 | 0 | 0 | 0 | 0 | 0
47 | 37316255 | 37316231 | 26868480 | 1 | 1 | 1 | 3 | 104-0002 | ФССЦ-2001, 104-0002, приказ Минстроя России №41/пр от 24.01.2017 г. | Вата минеральная | 1339 | 1007 | м3 | м3 | 1 | 2.57 | 200 | 0 | 0 | 0 | 0 | 1 | 0 |  | 2.57 | 2 | 37316243 | 134 | 0 | 0 | 0 | 0 | 0 | 0 | 0 | 0
48 | 37316265 | 37316256 | 9415493 | 1 | 1 | 1 | 1 | 1-1030 |  | Рабочий строитель среднего разряда 3 | 1369 | 1013 | чел.-ч | чел.-ч | 1 | 41.41 | 0 | 0 | 0 | 8.53 | 0 | 1 | 1 |  | 41.41 | 2 | 37316259 | 135 | 0 | 0 | 0 | 0 | 0 | 0 | 0 | 0
48 | 37316266 | 37316256 | 121548 | 1 | 1 | 1 | 1 | 2 |  | Затраты труда машинистов | 608254 | 1013 | чел.час | чел.час | 1 | 0.08 | 0 | 0 | 0 | 0 | 0 | 1 | 2 |  | 0.08 | 2 | 37316260 | 136 | 0 | 0 | 0 | 0 | 0 | 0 | 0 | 0
48 | 37316267 | 37316256 | 26836841 | 1 | 1 | 1 | 2 | 030954 | ФСЭМ-2001, 030954, приказ Минстроя России №41/пр от 24.01.2017 г. | Подъемники грузоподъемностью до 500 кг одномачтовые, высота подъема 45 м | 1368 | 1011 | маш.-ч | маш.-ч | 1 | 0.08 | 0 | 31.26 | 13.5 | 0 | 0 | 1 | 0 |  | 0.08 | 2 | 37316261 | 137 | 0 | 0 | 0 | 0 | 0 | 0 | 0 | 0
48 | 37316268 | 37316256 | 26838694 | 1 | 1 | 1 | 2 | 400001 | ФСЭМ-2001, 400001, приказ Минстроя России №41/пр от 24.01.2017 г. | Автомобили бортовые, грузоподъемность до 5 т | 1368 | 1011 | маш.-ч | маш.-ч | 1 | 0.04 | 0 | 87.17 | 11.6 | 0 | 0 | 1 | 0 |  | 0.04 | 2 | 37316262 | 138 | 0 | 0 | 0 | 0 | 0 | 0 | 0 | 0
48 | 37316269 | 37316256 | 26863617 | 1 | 1 | 1 | 3 | 101-0794 | ФССЦ-2001, 101-0794, приказ Минстроя России №41/пр от 24.01.2017 г. | Проволока канатная оцинкованная, диаметром 2,6 мм | 1348 | 1009 | т | т | 1000 | 0.006 | 8023 | 0 | 0 | 0 | 0 | 1 | 0 |  | 0.006 | 2 | 37316263 | 139 | 0 | 0 | 0 | 0 | 0 | 0 | 0 | 0
48 | 37316270 | 37316256 | 26864274 | 1 | 1 | 1 | 3 | 101-1805 | ФССЦ-2001, 101-1805, приказ Минстроя России №41/пр от 24.01.2017 г. | Гвозди строительные | 1348 | 1009 | т | т | 1000 | 0.004 | 11978 | 0 | 0 | 0 | 0 | 1 | 0 |  | 0.004 | 2 | 37316264 | 140 | 0 | 0 | 0 | 0 | 0 | 0 | 0 | 0
48 | 37316271 | 37316256 | 26863195 | 1 | 1 | 1 | 3 | 101-1875 | ФССЦ-2001, 101-1875, приказ Минстроя России №41/пр от 24.01.2017 г. | Сталь листовая оцинкованная толщиной листа 0,7 мм | 1348 | 1009 | т | т | 1000 | 0.184 | 11200 | 0 | 0 | 0 | 0 | 1 | 0 |  | 0.184 | 2 | 37316257 | 141 | 0 | 0 | 0 | 0 | 0 | 0 | 0 | 0
48 | 37316272 | 37316256 | 26901677 | 1 | 1 | 1 | 3 | 509-9900 | ФССЦ-2001, 509-9900, приказ Минстроя России №41/пр от 24.01.2017 г. | Строительный мусор | 1348 | 1009 | т | т | 1000 | 0.224 | 0 | 0 | 0 | 0 | 0 | 0 | 0 |  | 0.224 | 2 | 37316258 | 142 | 0 | 0 | 0 | 0 | 0 | 0 | 0 | 0
49 | 37316265 | 37316256 | 9415493 | 1 | 1 | 1 | 1 | 1-1030 |  | Рабочий строитель среднего разряда 3 | 1369 | 1013 | чел.-ч | чел.-ч | 1 | 41.41 | 0 | 0 | 0 | 8.53 | 0 | 1 | 1 |  | 41.41 | 2 | 37316259 | 143 | 0 | 0 | 0 | 0 | 0 | 0 | 0 | 0
49 | 37316266 | 37316256 | 121548 | 1 | 1 | 1 | 1 | 2 |  | Затраты труда машинистов | 608254 | 1013 | чел.час | чел.час | 1 | 0.08 | 0 | 0 | 0 | 0 | 0 | 1 | 2 |  | 0.08 | 2 | 37316260 | 144 | 0 | 0 | 0 | 0 | 0 | 0 | 0 | 0
49 | 37316267 | 37316256 | 26836841 | 1 | 1 | 1 | 2 | 030954 | ФСЭМ-2001, 030954, приказ Минстроя России №41/пр от 24.01.2017 г. | Подъемники грузоподъемностью до 500 кг одномачтовые, высота подъема 45 м | 1368 | 1011 | маш.-ч | маш.-ч | 1 | 0.08 | 0 | 31.26 | 13.5 | 0 | 0 | 1 | 0 |  | 0.08 | 2 | 37316261 | 145 | 0 | 0 | 0 | 0 | 0 | 0 | 0 | 0
49 | 37316268 | 37316256 | 26838694 | 1 | 1 | 1 | 2 | 400001 | ФСЭМ-2001, 400001, приказ Минстроя России №41/пр от 24.01.2017 г. | Автомобили бортовые, грузоподъемность до 5 т | 1368 | 1011 | маш.-ч | маш.-ч | 1 | 0.04 | 0 | 87.17 | 11.6 | 0 | 0 | 1 | 0 |  | 0.04 | 2 | 37316262 | 146 | 0 | 0 | 0 | 0 | 0 | 0 | 0 | 0
49 | 37316269 | 37316256 | 26863617 | 1 | 1 | 1 | 3 | 101-0794 | ФССЦ-2001, 101-0794, приказ Минстроя России №41/пр от 24.01.2017 г. | Проволока канатная оцинкованная, диаметром 2,6 мм | 1348 | 1009 | т | т | 1000 | 0.006 | 8023 | 0 | 0 | 0 | 0 | 1 | 0 |  | 0.006 | 2 | 37316263 | 147 | 0 | 0 | 0 | 0 | 0 | 0 | 0 | 0
49 | 37316270 | 37316256 | 26864274 | 1 | 1 | 1 | 3 | 101-1805 | ФССЦ-2001, 101-1805, приказ Минстроя России №41/пр от 24.01.2017 г. | Гвозди строительные | 1348 | 1009 | т | т | 1000 | 0.004 | 11978 | 0 | 0 | 0 | 0 | 1 | 0 |  | 0.004 | 2 | 37316264 | 148 | 0 | 0 | 0 | 0 | 0 | 0 | 0 | 0
49 | 37316271 | 37316256 | 26863195 | 1 | 1 | 1 | 3 | 101-1875 | ФССЦ-2001, 101-1875, приказ Минстроя России №41/пр от 24.01.2017 г. | Сталь листовая оцинкованная толщиной листа 0,7 мм | 1348 | 1009 | т | т | 1000 | 0.184 | 11200 | 0 | 0 | 0 | 0 | 1 | 0 |  | 0.184 | 2 | 37316257 | 149 | 0 | 0 | 0 | 0 | 0 | 0 | 0 | 0
49 | 37316272 | 37316256 | 26901677 | 1 | 1 | 1 | 3 | 509-9900 | ФССЦ-2001, 509-9900, приказ Минстроя России №41/пр от 24.01.2017 г. | Строительный мусор | 1348 | 1009 | т | т | 1000 | 0.224 | 0 | 0 | 0 | 0 | 0 | 0 | 0 |  | 0.224 | 2 | 37316258 | 150 | 0 | 0 | 0 | 0 | 0 | 0 | 0 | 0
52 | 37316290 | 37316274 | 9416110 | 1 | 1 | 1 | 1 | 1-1036 |  | Рабочий строитель среднего разряда 3,6 | 1369 | 1013 | чел.-ч | чел.-ч | 1 | 47.46 | 0 | 0 | 0 | 9.18 | 0 | 1 | 1 | )*(1+0,005*3) | 48.1719 | 2 | 37316275 | 151 | 0 | 0 | 0 | 0 | 0 | 0 | 0 | 0
52 | 37316291 | 37316274 | 121548 | 1 | 1 | 1 | 1 | 2 |  | Затраты труда машинистов | 608254 | 1013 | чел.час | чел.час | 1 | 0.36 | 0 | 0 | 0 | 0 | 0 | 1 | 2 |  | 0.36 | 2 | 37316276 | 152 | 0 | 0 | 0 | 0 | 0 | 0 | 0 | 0
52 | 37316292 | 37316274 | 26836624 | 1 | 1 | 1 | 2 | 020129 | ФСЭМ-2001, 020129, приказ Минстроя России №41/пр от 24.01.2017 г. | Краны башенные при работе на других видах строительства 8 т | 1368 | 1011 | маш.-ч | маш.-ч | 1 | 0.23 | 0 | 86.4 | 13.5 | 0 | 0 | 1 | 0 |  | 0.23 | 2 | 37316277 | 153 | 0 | 0 | 0 | 0 | 0 | 0 | 0 | 0
52 | 37316293 | 37316274 | 26836708 | 1 | 1 | 1 | 2 | 021141 | ФСЭМ-2001, 021141, приказ Минстроя России №41/пр от 24.01.2017 г. | Краны на автомобильном ходу при работе на других видах строительства 10 т | 1368 | 1011 | маш.-ч | маш.-ч | 1 | 0.13 | 0 | 111.99 | 13.5 | 0 | 0 | 1 | 0 |  | 0.13 | 2 | 37316278 | 154 | 0 | 0 | 0 | 0 | 0 | 0 | 0 | 0
52 | 37316294 | 37316274 | 26837338 | 1 | 1 | 1 | 2 | 121011 | ФСЭМ-2001, 121011, приказ Минстроя России №41/пр от 24.01.2017 г. | Котлы битумные передвижные 400 л | 1368 | 1011 | маш.-ч | маш.-ч | 1 | 3.71 | 0 | 30 | 0 | 0 | 0 | 1 | 0 |  | 3.71 | 2 | 37316279 | 155 | 0 | 0 | 0 | 0 | 0 | 0 | 0 | 0
52 | 37316295 | 37316274 | 26838694 | 1 | 1 | 1 | 2 | 400001 | ФСЭМ-2001, 400001, приказ Минстроя России №41/пр от 24.01.2017 г. | Автомобили бортовые, грузоподъемность до 5 т | 1368 | 1011 | маш.-ч | маш.-ч | 1 | 0.17 | 0 | 87.17 | 11.6 | 0 | 0 | 1 | 0 |  | 0.17 | 2 | 37316280 | 156 | 0 | 0 | 0 | 0 | 0 | 0 | 0 | 0
52 | 37316296 | 37316274 | 26864366 | 1 | 1 | 1 | 3 | 101-0142 | ФССЦ-2001, 101-0142, приказ Минстроя России №41/пр от 24.01.2017 г. | Дюбели с калиброванной головкой (в обоймах) с цинковым хроматированным покрытием 3х58,5 мм | 1348 | 1009 | т | т | 1000 | 0.00159 | 22558 | 0 | 0 | 0 | 0 | 1 | 0 |  | 0.00159 | 2 | 37316281 | 157 | 0 | 0 | 0 | 0 | 0 | 0 | 0 | 0
52 | 37316297 | 37316274 | 26864313 | 1 | 1 | 1 | 3 | 101-0173 | ФССЦ-2001, 101-0173, приказ Минстроя России №41/пр от 24.01.2017 г. | Гвозди проволочные оцинкованные для асбестоцементной кровли 4,5х120 мм | 1348 | 1009 | т | т | 1000 | 0.004 | 11978 | 0 | 0 | 0 | 0 | 1 | 0 |  | 0.004 | 2 | 37316282 | 158 | 0 | 0 | 0 | 0 | 0 | 0 | 0 | 0
52 | 37316298 | 37316274 | 26857969 | 1 | 1 | 1 | 3 | 101-0594 | ФССЦ-2001, 101-0594, приказ Минстроя России №41/пр от 24.01.2017 г. | Мастика битумная кровельная горячая | 1348 | 1009 | т | т | 1000 | 0.454 | 3390 | 0 | 0 | 0 | 0 | 1 | 0 |  | 0.454 | 2 | 37316283 | 159 | 0 | 0 | 0 | 0 | 0 | 0 | 0 | 0
52 | 37316299 | 37316274 | 26860981 | 1 | 1 | 1 | 3 | 101-0618 | ФССЦ-2001, 101-0618, приказ Минстроя России №41/пр от 24.01.2017 г. | Мастика тиоколовая строительного назначения, марки АМ-0,5 | 1346 | 1009 | кг | кг | 1 | 6.7 | 74.58 | 0 | 0 | 0 | 0 | 1 | 0 |  | 6.7 | 2 | 37316284 | 160 | 0 | 0 | 0 | 0 | 0 | 0 | 0 | 0
52 | 37316300 | 37316274 | 26857629 | 1 | 1 | 1 | 3 | 101-1680 | ФССЦ-2001, 101-1680, приказ Минстроя России №41/пр от 24.01.2017 г. | Патроны для строительно-монтажного пистолета | 1356 | 1010 | 1000 шт. | 1000 шт. | 1000 | 0.187 | 253.8 | 0 | 0 | 0 | 0 | 1 | 0 |  | 0.187 | 2 | 37316285 | 161 | 0 | 0 | 0 | 0 | 0 | 0 | 0 | 0
52 | 37316301 | 37316274 | 26858858 | 1 | 1 | 1 | 3 | 101-1746 | ФССЦ-2001, 101-1746, приказ Минстроя России №41/пр от 24.01.2017 г. | Рубероид кровельный с мелкой посыпкой РМ-350 | 1327 | 1005 | м2 | м2 | 1 | 189 | 6.48 | 0 | 0 | 0 | 0 | 1 | 0 |  | 189 | 2 | 37316286 | 162 | 0 | 0 | 0 | 0 | 0 | 0 | 0 | 0
52 | 37316302 | 37316274 | 26863410 | 1 | 1 | 1 | 3 | 101-1755 | ФССЦ-2001, 101-1755, приказ Минстроя России №41/пр от 24.01.2017 г. | Сталь полосовая, марка стали Ст3сп шириной 50-200 мм толщиной 4-5 мм | 1348 | 1009 | т | т | 1000 | 0.013 | 5000 | 0 | 0 | 0 | 0 | 1 | 0 |  | 0.013 | 2 | 37316287 | 163 | 0 | 0 | 0 | 0 | 0 | 0 | 0 | 0
52 | 37316303 | 37316274 | 26863195 | 1 | 1 | 1 | 3 | 101-1875 | ФССЦ-2001, 101-1875, приказ Минстроя России №41/пр от 24.01.2017 г. | Сталь листовая оцинкованная толщиной листа 0,7 мм | 1348 | 1009 | т | т | 1000 | 0.274 | 11200 | 0 | 0 | 0 | 0 | 1 | 0 |  | 0.274 | 2 | 37316288 | 164 | 0 | 0 | 0 | 0 | 0 | 0 | 0 | 0
52 | 37316304 | 37316274 | 26839504 | 1 | 1 | 1 | 3 | 402-0004 | ФССЦ-2001, 402-0004, приказ Минстроя России №41/пр от 24.01.2017 г. | Раствор готовый кладочный цементный марки 100 | 1339 | 1007 | м3 | м3 | 1 | 0.51 | 519.8 | 0 | 0 | 0 | 0 | 1 | 0 |  | 0.51 | 2 | 37316289 | 165 | 0 | 0 | 0 | 0 | 0 | 0 | 0 | 0
53 | 37316290 | 37316274 | 9416110 | 1 | 1 | 1 | 1 | 1-1036 |  | Рабочий строитель среднего разряда 3,6 | 1369 | 1013 | чел.-ч | чел.-ч | 1 | 47.46 | 0 | 0 | 0 | 9.18 | 0 | 1 | 1 | )*(1+0,005*3) | 48.1719 | 2 | 37316275 | 166 | 0 | 0 | 0 | 0 | 0 | 0 | 0 | 0
53 | 37316291 | 37316274 | 121548 | 1 | 1 | 1 | 1 | 2 |  | Затраты труда машинистов | 608254 | 1013 | чел.час | чел.час | 1 | 0.36 | 0 | 0 | 0 | 0 | 0 | 1 | 2 |  | 0.36 | 2 | 37316276 | 167 | 0 | 0 | 0 | 0 | 0 | 0 | 0 | 0
53 | 37316292 | 37316274 | 26836624 | 1 | 1 | 1 | 2 | 020129 | ФСЭМ-2001, 020129, приказ Минстроя России №41/пр от 24.01.2017 г. | Краны башенные при работе на других видах строительства 8 т | 1368 | 1011 | маш.-ч | маш.-ч | 1 | 0.23 | 0 | 86.4 | 13.5 | 0 | 0 | 1 | 0 |  | 0.23 | 2 | 37316277 | 168 | 0 | 0 | 0 | 0 | 0 | 0 | 0 | 0
53 | 37316293 | 37316274 | 26836708 | 1 | 1 | 1 | 2 | 021141 | ФСЭМ-2001, 021141, приказ Минстроя России №41/пр от 24.01.2017 г. | Краны на автомобильном ходу при работе на других видах строительства 10 т | 1368 | 1011 | маш.-ч | маш.-ч | 1 | 0.13 | 0 | 111.99 | 13.5 | 0 | 0 | 1 | 0 |  | 0.13 | 2 | 37316278 | 169 | 0 | 0 | 0 | 0 | 0 | 0 | 0 | 0
53 | 37316294 | 37316274 | 26837338 | 1 | 1 | 1 | 2 | 121011 | ФСЭМ-2001, 121011, приказ Минстроя России №41/пр от 24.01.2017 г. | Котлы битумные передвижные 400 л | 1368 | 1011 | маш.-ч | маш.-ч | 1 | 3.71 | 0 | 30 | 0 | 0 | 0 | 1 | 0 |  | 3.71 | 2 | 37316279 | 170 | 0 | 0 | 0 | 0 | 0 | 0 | 0 | 0
53 | 37316295 | 37316274 | 26838694 | 1 | 1 | 1 | 2 | 400001 | ФСЭМ-2001, 400001, приказ Минстроя России №41/пр от 24.01.2017 г. | Автомобили бортовые, грузоподъемность до 5 т | 1368 | 1011 | маш.-ч | маш.-ч | 1 | 0.17 | 0 | 87.17 | 11.6 | 0 | 0 | 1 | 0 |  | 0.17 | 2 | 37316280 | 171 | 0 | 0 | 0 | 0 | 0 | 0 | 0 | 0
53 | 37316296 | 37316274 | 26864366 | 1 | 1 | 1 | 3 | 101-0142 | ФССЦ-2001, 101-0142, приказ Минстроя России №41/пр от 24.01.2017 г. | Дюбели с калиброванной головкой (в обоймах) с цинковым хроматированным покрытием 3х58,5 мм | 1348 | 1009 | т | т | 1000 | 0.00159 | 22558 | 0 | 0 | 0 | 0 | 1 | 0 |  | 0.00159 | 2 | 37316281 | 172 | 0 | 0 | 0 | 0 | 0 | 0 | 0 | 0
53 | 37316297 | 37316274 | 26864313 | 1 | 1 | 1 | 3 | 101-0173 | ФССЦ-2001, 101-0173, приказ Минстроя России №41/пр от 24.01.2017 г. | Гвозди проволочные оцинкованные для асбестоцементной кровли 4,5х120 мм | 1348 | 1009 | т | т | 1000 | 0.004 | 11978 | 0 | 0 | 0 | 0 | 1 | 0 |  | 0.004 | 2 | 37316282 | 173 | 0 | 0 | 0 | 0 | 0 | 0 | 0 | 0
53 | 37316298 | 37316274 | 26857969 | 1 | 1 | 1 | 3 | 101-0594 | ФССЦ-2001, 101-0594, приказ Минстроя России №41/пр от 24.01.2017 г. | Мастика битумная кровельная горячая | 1348 | 1009 | т | т | 1000 | 0.454 | 3390 | 0 | 0 | 0 | 0 | 1 | 0 |  | 0.454 | 2 | 37316283 | 174 | 0 | 0 | 0 | 0 | 0 | 0 | 0 | 0
53 | 37316299 | 37316274 | 26860981 | 1 | 1 | 1 | 3 | 101-0618 | ФССЦ-2001, 101-0618, приказ Минстроя России №41/пр от 24.01.2017 г. | Мастика тиоколовая строительного назначения, марки АМ-0,5 | 1346 | 1009 | кг | кг | 1 | 6.7 | 74.58 | 0 | 0 | 0 | 0 | 1 | 0 |  | 6.7 | 2 | 37316284 | 175 | 0 | 0 | 0 | 0 | 0 | 0 | 0 | 0
53 | 37316300 | 37316274 | 26857629 | 1 | 1 | 1 | 3 | 101-1680 | ФССЦ-2001, 101-1680, приказ Минстроя России №41/пр от 24.01.2017 г. | Патроны для строительно-монтажного пистолета | 1356 | 1010 | 1000 шт. | 1000 шт. | 1000 | 0.187 | 253.8 | 0 | 0 | 0 | 0 | 1 | 0 |  | 0.187 | 2 | 37316285 | 176 | 0 | 0 | 0 | 0 | 0 | 0 | 0 | 0
53 | 37316301 | 37316274 | 26858858 | 1 | 1 | 1 | 3 | 101-1746 | ФССЦ-2001, 101-1746, приказ Минстроя России №41/пр от 24.01.2017 г. | Рубероид кровельный с мелкой посыпкой РМ-350 | 1327 | 1005 | м2 | м2 | 1 | 189 | 6.48 | 0 | 0 | 0 | 0 | 1 | 0 |  | 189 | 2 | 37316286 | 177 | 0 | 0 | 0 | 0 | 0 | 0 | 0 | 0
53 | 37316302 | 37316274 | 26863410 | 1 | 1 | 1 | 3 | 101-1755 | ФССЦ-2001, 101-1755, приказ Минстроя России №41/пр от 24.01.2017 г. | Сталь полосовая, марка стали Ст3сп шириной 50-200 мм толщиной 4-5 мм | 1348 | 1009 | т | т | 1000 | 0.013 | 5000 | 0 | 0 | 0 | 0 | 1 | 0 |  | 0.013 | 2 | 37316287 | 178 | 0 | 0 | 0 | 0 | 0 | 0 | 0 | 0
53 | 37316303 | 37316274 | 26863195 | 1 | 1 | 1 | 3 | 101-1875 | ФССЦ-2001, 101-1875, приказ Минстроя России №41/пр от 24.01.2017 г. | Сталь листовая оцинкованная толщиной листа 0,7 мм | 1348 | 1009 | т | т | 1000 | 0.274 | 11200 | 0 | 0 | 0 | 0 | 1 | 0 |  | 0.274 | 2 | 37316288 | 179 | 0 | 0 | 0 | 0 | 0 | 0 | 0 | 0
53 | 37316304 | 37316274 | 26839504 | 1 | 1 | 1 | 3 | 402-0004 | ФССЦ-2001, 402-0004, приказ Минстроя России №41/пр от 24.01.2017 г. | Раствор готовый кладочный цементный марки 100 | 1339 | 1007 | м3 | м3 | 1 | 0.51 | 519.8 | 0 | 0 | 0 | 0 | 1 | 0 |  | 0.51 | 2 | 37316289 | 180 | 0 | 0 | 0 | 0 | 0 | 0 | 0 | 0
86 | 37316308 | 37316305 | 9430554 | 1 | 1 | 1 | 1 | 1-1011 |  | Рабочий строитель среднего разряда 1,1 | 1369 | 1013 | чел.-ч | чел.-ч | 1 | 214.32 | 0 | 0 | 0 | 7.25 | 0 | 1 | 1 |  | 214.32 | 2 | 37316306 | 181 | 0 | 0 | 0 | 0 | 0 | 0 | 0 | 0
86 | 37316309 | 37316305 | 32327136 | 1 | 1 | 1 | 3 | 509-9900 | ФССЦ 509-9900 пр.№31/пр от 30.01.2014 г. | Строительный мусор | 1348 | 1009 | т | т | 1000 | 100 | 0 | 0 | 0 | 0 | 0 | 0 | 0 |  | 100 | 2 | 37316307 | 182 | 0 | 0 | 0 | 0 | 0 | 0 | 0 | 0
87 | 37316308 | 37316305 | 9430554 | 1 | 1 | 1 | 1 | 1-1011 |  | Рабочий строитель среднего разряда 1,1 | 1369 | 1013 | чел.-ч | чел.-ч | 1 | 214.32 | 0 | 0 | 0 | 7.25 | 0 | 1 | 1 |  | 214.32 | 2 | 37316306 | 183 | 0 | 0 | 0 | 0 | 0 | 0 | 0 | 0
87 | 37316309 | 37316305 | 32327136 | 1 | 1 | 1 | 3 | 509-9900 | ФССЦ 509-9900 пр.№31/пр от 30.01.2014 г. | Строительный мусор | 1348 | 1009 | т | т | 1000 | 100 | 0 | 0 | 0 | 0 | 0 | 0 | 0 |  | 100 | 2 | 37316307 | 184 | 0 | 0 | 0 | 0 | 0 | 0 | 0 | 0
90 | 37316314 | 37316311 | 9670109 | 1 | 1 | 1 | 1 | 1-1010 |  | Рабочий строитель среднего разряда 1 | 1369 | 1013 | чел.-ч | чел.-ч | 1 | 1.03 | 0 | 0 | 0 | 7.19 | 0 | 1 | 1 |  | 1.03 | 2 | 37316312 | 185 | 0 | 0 | 0 | 0 | 0 | 0 | 0 | 0
90 | 37316315 | 37316311 | 32270718 | 1 | 1 | 1 | 3 | 101-5983 | ФССЦ 101-5983 пр.№31/пр от 30.01.2014 г. | Мешки полипропиленовые (50 кг) | 1354 | 1010 | шт. | шт. | 1 | 20 | 0.82 | 0 | 0 | 0 | 0 | 1 | 0 |  | 20 | 2 | 37316313 | 186 | 0 | 0 | 0 | 0 | 0 | 0 | 0 | 0
91 | 37316314 | 37316311 | 9670109 | 1 | 1 | 1 | 1 | 1-1010 |  | Рабочий строитель среднего разряда 1 | 1369 | 1013 | чел.-ч | чел.-ч | 1 | 1.03 | 0 | 0 | 0 | 7.19 | 0 | 1 | 1 |  | 1.03 | 2 | 37316312 | 187 | 0 | 0 | 0 | 0 | 0 | 0 | 0 | 0
91 | 37316315 | 37316311 | 32270718 | 1 | 1 | 1 | 3 | 101-5983 | ФССЦ 101-5983 пр.№31/пр от 30.01.2014 г. | Мешки полипропиленовые (50 кг) | 1354 | 1010 | шт. | шт. | 1 | 20 | 0.82 | 0 | 0 | 0 | 0 | 1 | 0 |  | 20 | 2 | 37316313 | 188 | 0 | 0 | 0 | 0 | 0 | 0 | 0 | 0
92 | 37316319 | 37316316 | 9670109 | 1 | 1 | 1 | 1 | 1-1010 |  | Рабочий строитель среднего разряда 1 | 1369 | 1013 | чел.-ч | чел.-ч | 1 | 0.5777 | 0 | 0 | 0 | 7.19 | 0 | 1 | 1 |  | 0.5777 | 2 | 37316317 | 189 | 0 | 0 | 0 | 0 | 0 | 0 | 0 | 0
92 | 37316320 | 37316316 | 26838701 | 1 | 1 | 1 | 2 | 400051 | ФСЭМ-2001, 400051, приказ Минстроя России №899/пр от 11.12.2015 г. | Автомобиль-самосвал, грузоподъемность до 7 т | 1368 | 1011 | маш.-ч | маш.-ч | 1 | 0.29 | 0 | 111 | 11.6 | 0 | 0 | 1 | 0 |  | 0.29 | 2 | 37316318 | 190 | 0 | 0 | 0 | 0 | 0 | 0 | 0 | 0
93 | 37316319 | 37316316 | 9670109 | 1 | 1 | 1 | 1 | 1-1010 |  | Рабочий строитель среднего разряда 1 | 1369 | 1013 | чел.-ч | чел.-ч | 1 | 0.5777 | 0 | 0 | 0 | 7.19 | 0 | 1 | 1 |  | 0.5777 | 2 | 37316317 | 191 | 0 | 0 | 0 | 0 | 0 | 0 | 0 | 0
93 | 37316320 | 37316316 | 26838701 | 1 | 1 | 1 | 2 | 400051 | ФСЭМ-2001, 400051, приказ Минстроя России №899/пр от 11.12.2015 г. | Автомобиль-самосвал, грузоподъемность до 7 т | 1368 | 1011 | маш.-ч | маш.-ч | 1 | 0.29 | 0 | 111 | 11.6 | 0 | 0 | 1 | 0 |  | 0.29 | 2 | 37316318 | 192 | 0 | 0 | 0 | 0 | 0 | 0 | 0 | 0
94 | 37316323 | 37316321 | 26838694 | 1 | 1 | 1 | 2 | 400001 | ФСЭМ-2001, 400001, приказ Минстроя России №899/пр от 11.12.2015 г. | Автомобили бортовые, грузоподъемность до 5 т | 1368 | 1011 | маш.-ч | маш.-ч | 1 | 0.7622 | 0 | 87.17 | 11.6 | 0 | 0 | 1 | 0 |  | 0.7622 | 2 | 37316322 | 193 | 0 | 0 | 0 | 0 | 0 | 0 | 0 | 0
95 | 37316323 | 37316321 | 26838694 | 1 | 1 | 1 | 2 | 400001 | ФСЭМ-2001, 400001, приказ Минстроя России №899/пр от 11.12.2015 г. | Автомобили бортовые, грузоподъемность до 5 т | 1368 | 1011 | маш.-ч | маш.-ч | 1 | 0.7622 | 0 | 87.17 | 11.6 | 0 | 0 | 1 | 0 |  | 0.7622 | 2 | 37316322 | 194 | 0 | 0 | 0 | 0 | 0 | 0 | 0 | 0