## Смета 12 гр. по ФЕР
Smeta.RU (495) 974-1589
| "СОГЛАСОВАНО" | [5 empty] | "УТВЕРЖДАЮ"
Заместитель главного инженра
| ______________________ | [5 empty] | ___________________ Муравьев К.В.
| "_____"________________ 2021 г. | [5 empty] | "_____"________________ 2021 г.
(наименование стройки)
[5 empty] | Номер заказа |  | 0
ЛОКАЛЬНАЯ СМЕТА №
| Реализация выполнения работ по обеспечению пожарной безопасности объекта ИПУ РАН | [22 empty] | Реализация выполнения работ по обеспечению пожарной безопасности объекта ИПУ РАН
(наименование работ и затрат, наименование объекта)
Основание:
[6 empty] | базовая цена |  | текущая цена
|  | Сметная стоимость |  |  |  | 2091.5705 |  | 2873.6106 |  | тыс. руб.
|  | Строительные работы |  |  |  | 2091.5705 |  | 2347.7211 |  | тыс. руб.
|  | Монтажные работы |  |  |  | 0 |  | 0 |  | тыс. руб.
|  | Оборудование |  |  |  | 0 |  | 0 |  | тыс. руб.
|  | Прочие работы |  |  |  | 0 |  | 0 |  | тыс. руб.
|  | Нормативная трудоемкость |  |  |  | 301.2583 |  | 301.2583 |  | чел. -ч.
|  | Средства на оплату труда |  |  |  | 2.9914 |  | 101.7377 |  | тыс. руб.
|  | Возврат материалов | [7 empty] | тыс. руб.
Строительный объем:
Стоимость ед.стр.объема:
Составлена в ценах Индексы к ФЕР-2020 (Стройинформресурс) май 2021 года
№ п/п | Шифр расценки и коды ресурсов | Наименование работ и затрат | Ед. изм. | Кол-во единиц | Цена на ед. изм. | Попра-вочные коэфф. | Стоимость в ценах 2001г. | Пункт коэфф. пересчета | Коэфф. пересчета | Стоимость в текущих ценах | ЗТР всего чел.-час
1 | 2 | 3 | 4 | 5 | 6 | 7 | 8 | 9 | 10 | 11 | 12
Локальная смета: Реализация выполнения работ по обеспечению пожарной безопастности объекта ИПУ РАН | [24 empty] | Локальная смета: Реализация выполнения работ по обеспечению пожарной безопастности объекта ИПУ РАН
Раздел: Строение 1
1 | 08-07-002-01 Поправка: М-ка 421/пр 04.08.20 п.58 п.п. б) | Установка и разборка внутренних трубчатых инвентарных лесов: при высоте помещений до 6 м Поправка: М-ка 421/пр 04.08.20 п.58 п.п. б) Наименование: При отсутствии необходимых норм (единичных расценок), включенных в сборники ГЭСНр (ФЕРр, ТЕРр), сметные затраты на работы по капитальному ремонту и реконструкции объектов капитального строительства могут быть определены по сметным нормам, включенным в ГЭСН (ФЕР, ТЕР), аналогичным технологическим процессам в новом строительстве, в том числе по возведению новых конструктивных элементов | 100 м2 горизонтальной проекции | 0.14 | 997.83 |  |  | 08-07-002-01 | [7 empty] | 107.63 | 3666.92 | 66.65 | 2266.82
Объем: 0.14=14/100
|  | Зарплата |  |  | 606.53 | )*1,15 | 97.65 |  | 34.01 | 3321.12 |  |  |  |  | 97.65
|  | Эксплуатация машин |  |  | 11.83 | )*1,25 | 2.07 |  | 11.55 | 23.91
|  | в т.ч. зарплата машинистов |  |  | 2.09 | )*1,25 | 0.37 |  | 34.01 | 12.44 |  |  |  |  | 0.37
|  | Материальные ресурсы |  |  | 379.47 | 0 | 53.13 |  | 9.14 | 485.57
|  | НР от ФОТ | % | 122 | )*0,9=109.8 |  | 107.63 |  | 110 | 3666.92
|  | СП от ФОТ | % | 80 | )*0,85=68 |  | 66.65 |  | 68 | 2266.82
|  | Затраты труда | чел-ч | 70.2 |  | )*1,15 |  |  |  |  | 11.3022
[6 empty] | 327.13 |  |  | 9764.34 |  | 11.3022 | 327.13 | 9764.34 | 11.3022 | [5 empty] | 327.13 | 0 | 0 | 0
2 | 56-2-2 | Демонтаж фасадного остекления (применительно) | 100 м2 | 0.04 | 398.87 |  |  | 56-2-2 | [7 empty] | 12.54 | 426.54 | 9.48 | 322.51
Объем: 0.04=4,032/100
|  | Зарплата |  |  | 369.8 | 0 | 14.79 |  | 34.01 | 503.08 |  |  |  |  | 14.79
|  | Эксплуатация машин |  |  | 29.07 | 0 | 1.16 |  | 15.18 | 17.65
|  | в т.ч. зарплата машинистов |  |  | 12.56 | 0 | 0.5 |  | 34.01 | 17.09 |  |  |  |  | 0.5
|  | НР от ФОТ | % | 82 |  |  | 12.54 |  | 82 | 426.54
|  | СП от ФОТ | % | 62 |  |  | 9.48 |  | 62 | 322.51
|  | Затраты труда | чел-ч | 46.11 |  | 0 |  |  |  |  | 1.8444
2,1 | 999-9900 | Строительный мусор | т | 0.1368 | 0 |  | 0 |  | 1 | 0 | [5 empty] | 0 | 0 | 0 | 0 | 0 | 0 | 0 | 0
[6 empty] | 37.97 |  |  | 1269.78 |  | 1.8444 | 37.97 | 1269.78 | 1.8444 | [5 empty] | 37.97 | 0 | 0 | 0
3 | 09-03-046-01 Поправка: М-ка 421/пр 04.08.20 п.58 п.п. б) | Монтаж перегородок: из алюминиевых сплавов сборно-разборных с остеклением Поправка: М-ка 421/пр 04.08.20 п.58 п.п. б) Наименование: При отсутствии необходимых норм (единичных расценок), включенных в сборники ГЭСНр (ФЕРр, ТЕРр), сметные затраты на работы по капитальному ремонту и реконструкции объектов капитального строительства могут быть определены по сметным нормам, включенным в ГЭСН (ФЕР, ТЕР), аналогичным технологическим процессам в новом строительстве, в том числе по возведению новых конструктивных элементов | 100 м2 | 0.41 | 3848.95 |  |  | 09-03-046-01 | [7 empty] | 1158.62 | 39404.45 | 1033.46 | 35026.18
Объем: 0.41=40,772/100
|  | Зарплата |  |  | 2997.88 | )*1,15 | 1413.5 |  | 34.01 | 48073.15 |  |  |  |  | 1413.5
|  | Эксплуатация машин |  |  | 575.19 | )*1,25 | 294.78 |  | 7.05 | 2078.23
|  | в т.ч. зарплата машинистов |  |  | 32.95 | )*1,25 | 16.89 |  | 34.01 | 574.32 |  |  |  |  | 16.89
|  | Материальные ресурсы |  |  | 275.88 | 0 | 113.11 |  | 7.28 | 823.45
|  | НР от ФОТ | % | 90 | )*0,9=81 |  | 1158.62 |  | 81 | 39404.45
|  | СП от ФОТ | % | 85 | )*0,85=72.25 |  | 1033.46 |  | 72 | 35026.18
|  | Затраты труда | чел-ч | 298 |  | )*1,15 |  |  |  |  | 140.507
3,1 | Цена Поставщика | (Д-6) Перегородка наружная 1920х2100 из алюминиевой системы с дверным блоком 1000х2080 (ШхВ) (ручка скоба офисная, замок с цилиндром, шпингалеты на пассивную створку). Заполнение 5м1-10-5м1-10-5м1. Окрашенная в цвет RAL | ШТ | 1 | 108936.28 |  | 108936.28 |  | 1 | 108936.28 | [5 empty] | 0 | 0 | 0 | 0 | 108936.28 | 0 | 0 | 0
3,2 | Цена Поставщика | (ПС-3) Внутренняя алюминиевая перегородка светопрозрачная противопожарная EIW-45 2250x4400 (ШхВ) с противопожарным стеклом. Окрашенная в цвет RAL | ШТ | 1 | 241294.69 |  | 241294.69 |  | 1 | 241294.69 | [5 empty] | 0 | 0 | 0 | 0 | 241294.69 | 0 | 0 | 0
3,3 | Цена Поставщика | (ПС-4) Внутренняя алюминиевая перегородка светопрозрачная противопожарная EIW-45 6100x4400 (ШхВ) с противопожарным стеклом. Окрашенная в цвет RAL | ШТ | 1 | 587378.89 |  | 587378.89 |  | 1 | 587378.89 | [5 empty] | 0 | 0 | 0 | 0 | 587378.89 | 0 | 0 | 0
3,4 | 11.1.03.01-0077 | Бруски обрезные, хвойных пород, длина 4-6,5 м, ширина 75-150 мм, толщина 40-75 мм, сорт I | м3 | -0.0164 | 1700 |  | -27.88 |  | 5.55 | -154.73 | [5 empty] | 0 | 0 | 0 | 0 | -27.88 | 0 | 0 | 0
3,5 | 08.2.02.11-0007 | Канат двойной свивки ТК, конструкции 6х19(1+6+12)+1 о.с., оцинкованный, из проволок марки В, маркировочная группа 1770 н/мм2, диаметр 5,5 мм | 10 м | -0.082 | 50.24 |  | -4.12 |  | 6.09 | -25.09 | [5 empty] | 0 | 0 | 0 | 0 | -4.12 | 0 | 0 | 0
3,6 | 07.2.07.12-0020 | Элементы конструктивные зданий и сооружений с преобладанием горячекатаных профилей, средняя масса сборочной единицы от 0,1 до 0,5 т | т | -0.0082 | 7712 |  | -63.24 |  | 8.87 | -560.92 | [5 empty] | 0 | 0 | 0 | 0 | -63.24 | 0 | 0 | 0
3,7 | 01.7.20.08-0071 | Канат пеньковый пропитанный | т | -0.0004715 | 37900 |  | -17.87 |  | 4.59 | -82.02 | [5 empty] | 0 | 0 | 0 | 0 | -17.87 | 0 | 0 | 0
[6 empty] | 941510.22 |  |  | 1062192.56 |  | 140.507 | 941510.22 | 1062192.56 | 140.507 | [5 empty] | 4013.47 | 0 | 0 | 0
Итого по разделу: Строение 1 | [5 empty] | 941875.32 |  |  | 1073226.68 |  | 153.6536
|  | итого по разделу | [6 empty] | 1073226.68
Раздел: Строение 2
4 | 08-07-002-01 Поправка: М-ка 421/пр 04.08.20 п.58 п.п. б) | Установка и разборка внутренних трубчатых инвентарных лесов: при высоте помещений до 6 м Поправка: М-ка 421/пр 04.08.20 п.58 п.п. б) Наименование: При отсутствии необходимых норм (единичных расценок), включенных в сборники ГЭСНр (ФЕРр, ТЕРр), сметные затраты на работы по капитальному ремонту и реконструкции объектов капитального строительства могут быть определены по сметным нормам, включенным в ГЭСН (ФЕР, ТЕР), аналогичным технологическим процессам в новом строительстве, в том числе по возведению новых конструктивных элементов | 100 м2 горизонтальной проекции | 0.1 | 997.83 |  |  | 08-07-002-01 | [7 empty] | 76.87 | 2619.23 | 47.61 | 1619.16
Объем: 0.1=10,46/100
|  | Зарплата |  |  | 606.53 | )*1,15 | 69.75 |  | 34.01 | 2372.23 |  |  |  |  | 69.75
|  | Эксплуатация машин |  |  | 11.83 | )*1,25 | 1.48 |  | 11.55 | 17.08
|  | в т.ч. зарплата машинистов |  |  | 2.09 | )*1,25 | 0.26 |  | 34.01 | 8.89 |  |  |  |  | 0.26
|  | Материальные ресурсы |  |  | 379.47 | 0 | 37.95 |  | 9.14 | 346.84
|  | НР от ФОТ | % | 122 | )*0,9=109.8 |  | 76.87 |  | 110 | 2619.23
|  | СП от ФОТ | % | 80 | )*0,85=68 |  | 47.61 |  | 68 | 1619.16
|  | Затраты труда | чел-ч | 70.2 |  | )*1,15 |  |  |  |  | 8.073
[6 empty] | 233.66 |  |  | 6974.54 |  | 8.073 | 233.66 | 6974.54 | 8.073 | [5 empty] | 233.66 | 0 | 0 | 0
5 | 56-2-2 | Демонтаж фасадного остекления (применительно) | 100 м2 | 0.08 | 398.87 |  |  | 56-2-2 | [7 empty] | 25.08 | 853.06 | 18.96 | 645
Объем: 0.08=8,064/100
|  | Зарплата |  |  | 369.8 | 0 | 29.58 |  | 34.01 | 1006.15 |  |  |  |  | 29.58
|  | Эксплуатация машин |  |  | 29.07 | 0 | 2.33 |  | 15.18 | 35.3
|  | в т.ч. зарплата машинистов |  |  | 12.56 | 0 | 1 |  | 34.01 | 34.17 |  |  |  |  | 1
|  | НР от ФОТ | % | 82 |  |  | 25.08 |  | 82 | 853.06
|  | СП от ФОТ | % | 62 |  |  | 18.96 |  | 62 | 645
|  | Затраты труда | чел-ч | 46.11 |  | 0 |  |  |  |  | 3.6888
5,1 | 999-9900 | Строительный мусор | т | 0.2736 | 0 |  | 0 |  | 1 | 0 | [5 empty] | 0 | 0 | 0 | 0 | 0 | 0 | 0 | 0
[6 empty] | 75.95 |  |  | 2539.51 |  | 3.6888 | 75.95 | 2539.51 | 3.6888 | [5 empty] | 75.95 | 0 | 0 | 0
6 | 10-01-047-02 Поправка: Сб. 30. п. 1.30. 53 | Демонтаж блоков из ПВХ в наружных дверных проемах: площадью проема более 3 м2 (Применительно) Поправка: Сб. 30. п. 1.30. 53 Наименование: При отсутствии прямой расценки на демонтажные работы, затраты на демонтаж конструкций следует определять по соответствующим ФЕР на монтаж (установку, устройство) без учета стоимости демонтируемых конструкций и с применением к нормам затрат труда и оплате труда рабочих-строителей, стоимости эксплуатации машин, в том числе затратам труда рабочих, обслуживающих машины при демонтаже сборных железобетонных, бетонных и деревянных конструкций - 0,8 | 100 м2 | 0.04 | 7069.36 |  |  | 10-01-047-02 | [7 empty] | 37.93 | 1287.82 | 19.13 | 656.06
Объем: 0.04=4,032/100
|  | Зарплата |  |  | 1071.26 | )*0,8 | 34.28 |  | 34.01 | 1165.87 |  |  |  |  | 34.28
|  | Эксплуатация машин |  |  | 231.79 | )*0,8 | 7.42 |  | 11.81 | 87.6
|  | в т.ч. зарплата машинистов |  |  | 45.07 | )*0,8 | 1.44 |  | 34.01 | 49.05 |  |  |  |  | 1.44
|  | НР от ФОТ | % | 118 | )*0,9=106.2 |  | 37.93 |  | 106 | 1287.82
|  | СП от ФОТ | % | 63 | )*0,85=53.55 |  | 19.13 |  | 54 | 656.06
|  | Затраты труда | чел-ч | 122.57 |  | )*0,8 |  |  |  |  | 3.9222
[6 empty] | 98.76 |  |  | 3197.35 |  | 3.9222 | 98.76 | 3197.35 | 3.9222 | [5 empty] | 98.76 | 0 | 0 | 0
7 | 09-03-046-01 Поправка: М-ка 421/пр 04.08.20 п.58 п.п. б) | Монтаж перегородок: из алюминиевых сплавов сборно-разборных с остеклением Поправка: М-ка 421/пр 04.08.20 п.58 п.п. б) Наименование: При отсутствии необходимых норм (единичных расценок), включенных в сборники ГЭСНр (ФЕРр, ТЕРр), сметные затраты на работы по капитальному ремонту и реконструкции объектов капитального строительства могут быть определены по сметным нормам, включенным в ГЭСН (ФЕР, ТЕР), аналогичным технологическим процессам в новом строительстве, в том числе по возведению новых конструктивных элементов | 100 м2 | 0.35 | 3848.95 |  |  | 09-03-046-01 | [7 empty] | 989.07 | 33637.95 | 882.22 | 29900.4
Объем: 0.35=34,54/100
|  | Зарплата |  |  | 2997.88 | )*1,15 | 1206.65 |  | 34.01 | 41038.05 |  |  |  |  | 1206.65
|  | Эксплуатация машин |  |  | 575.19 | )*1,25 | 251.65 |  | 7.05 | 1774.1
|  | в т.ч. зарплата машинистов |  |  | 32.95 | )*1,25 | 14.42 |  | 34.01 | 490.28 |  |  |  |  | 14.42
|  | Материальные ресурсы |  |  | 275.88 | 0 | 96.56 |  | 7.28 | 702.94
|  | НР от ФОТ | % | 90 | )*0,9=81 |  | 989.07 |  | 81 | 33637.95
|  | СП от ФОТ | % | 85 | )*0,85=72.25 |  | 882.22 |  | 72 | 29900.4
|  | Затраты труда | чел-ч | 298 |  | )*1,15 |  |  |  |  | 119.945
7,1 | Цена Поставщика | (Д-2) Перегородка наружная 1920х2100 из алюминиевой системы с дверным блоком 1400х2080 (ШхВ) (ручка скоба офисная, замок с цилиндром, шпингалеты на пассивную створку). Заполнение 5м1-10-5м1-10-5м1. Окрашенная в цвет RAL | ШТ | 3 | 97157.83 |  | 291473.49 |  | 1 | 291473.49 | [5 empty] | 0 | 0 | 0 | 0 | 291473.49 | 0 | 0 | 0
7,2 | Цена Поставщика | (ПС-1) Внутренняя алюминиевая перегородка светопрозрачная противопожарная EIW-45 6150x4400 (ШхВ) с противопожарным стеклом. Окрашенная в цвет RAL | ШТ | 1 | 591873.49 |  | 591873.49 |  | 1 | 591873.49 | [5 empty] | 0 | 0 | 0 | 0 | 591873.49 | 0 | 0 | 0
7,3 | Цена Поставщика | (ПС-2) Внутренняя алюминиевая перегородка светопрозрачная противопожарная EIW-45 1700x4400 (ШхВ) с противопожарным стеклом. Окрашенная цвет RAL | ШТ | 1 | 191854.09 |  | 191854.09 |  | 1 | 191854.09 | [5 empty] | 0 | 0 | 0 | 0 | 191854.09 | 0 | 0 | 0
7,4 | 07.2.07.12-0020 | Элементы конструктивные зданий и сооружений с преобладанием горячекатаных профилей, средняя масса сборочной единицы от 0,1 до 0,5 т | т | -0.007 | 7712 |  | -53.98 |  | 8.87 | -478.84 | [5 empty] | 0 | 0 | 0 | 0 | -53.98 | 0 | 0 | 0
7,5 | 08.2.02.11-0007 | Канат двойной свивки ТК, конструкции 6х19(1+6+12)+1 о.с., оцинкованный, из проволок марки В, маркировочная группа 1770 н/мм2, диаметр 5,5 мм | 10 м | -0.07 | 50.24 |  | -3.52 |  | 6.09 | -21.42 | [5 empty] | 0 | 0 | 0 | 0 | -3.52 | 0 | 0 | 0
7,6 | 11.1.03.01-0077 | Бруски обрезные, хвойных пород, длина 4-6,5 м, ширина 75-150 мм, толщина 40-75 мм, сорт I | м3 | -0.014 | 1700 |  | -23.8 |  | 5.55 | -132.09 | [5 empty] | 0 | 0 | 0 | 0 | -23.8 | 0 | 0 | 0
7,7 | 01.7.20.08-0071 | Канат пеньковый пропитанный | т | -0.000403 | 37900 |  | -15.27 |  | 4.59 | -70.11 | [5 empty] | 0 | 0 | 0 | 0 | -15.27 | 0 | 0 | 0
[6 empty] | 1078530.65 |  |  | 1181552.05 |  | 119.945 | 1078530.65 | 1181552.05 | 119.945 | [5 empty] | 3426.15 | 0 | 0 | 0
8 | 56-9-1 | Демонтаж дверных коробок: в каменных стенах с отбивкой штукатурки в откосах | 100 ШТ | 0.01 | 1643.9 |  |  | 56-9-1 | [7 empty] | 11.79 | 401.03 | 8.92 | 303.22
Объем: 0.01=1/100
|  | Зарплата |  |  | 1437.99 | 0 | 14.38 |  | 34.01 | 489.06 |  |  |  |  | 14.38
|  | Эксплуатация машин |  |  | 205.91 | 0 | 2.06 |  | 2.89 | 5.95
|  | НР от ФОТ | % | 82 |  |  | 11.79 |  | 82 | 401.03
|  | СП от ФОТ | % | 62 |  |  | 8.92 |  | 62 | 303.22
|  | Затраты труда | чел-ч | 179.3 |  | 0 |  |  |  |  | 1.793
8,1 | 999-9900 | Строительный мусор | т | 0.105 | 0 |  | 0 |  | 1 | 0 | [5 empty] | 0 | 0 | 0 | 0 | 0 | 0 | 0 | 0
[6 empty] | 37.15 |  |  | 1199.26 |  | 1.793 | 37.15 | 1199.26 | 1.793 | [5 empty] | 37.15 | 0 | 0 | 0
9 | 09-04-013-02 Поправка: М-ка 421/пр 04.08.20 п.58 п.п. б) | Установка противопожарных дверей: двупольных глухих Поправка: М-ка 421/пр 04.08.20 п.58 п.п. б) Наименование: При отсутствии необходимых норм (единичных расценок), включенных в сборники ГЭСНр (ФЕРр, ТЕРр), сметные затраты на работы по капитальному ремонту и реконструкции объектов капитального строительства могут быть определены по сметным нормам, включенным в ГЭСН (ФЕР, ТЕР), аналогичным технологическим процессам в новом строительстве, в том числе по возведению новых конструктивных элементов | м2 | 2.34 | 87.14 |  |  | 09-04-013-02 | [7 empty] | 61.51 | 2092 | 54.87 | 1859.56
|  | Зарплата |  |  | 27.97 | )*1,15 | 75.27 |  | 34.01 | 2559.84 |  |  |  |  | 75.27
|  | Эксплуатация машин |  |  | 7.22 | )*1,25 | 21.12 |  | 6.24 | 131.78
|  | в т.ч. зарплата машинистов |  |  | 0.23 | )*1,25 | 0.67 |  | 34.01 | 22.88 |  |  |  |  | 0.67
|  | Материальные ресурсы |  |  | 51.95 | 0 | 121.56 |  | 12.37 | 1503.73
|  | НР от ФОТ | % | 90 | )*0,9=81 |  | 61.51 |  | 81 | 2092
|  | СП от ФОТ | % | 85 | )*0,85=72.25 |  | 54.87 |  | 72 | 1859.56
|  | Затраты труда | чел-ч | 2.78 |  | )*1,15 |  |  |  |  | 7.481
9,1 | Цена Поставщика | (Д-1) Дверь металлическая 1300х1800, ДПМ-02 EI60, нажимной гарнитур, замок, цилиндр ключ-ключ, доводчик на одну створку, шпингалеты (2шт). | ШТ | 1 | 70334.19 |  | 70334.12 |  | 1 | 70334.12 | [5 empty] | 0 | 0 | 0 | 0 | 70334.12 | 0 | 0 | 0
[6 empty] | 70668.45 |  |  | 78481.03 |  | 7.481 | 70668.45 | 78481.03 | 7.481 | [5 empty] | 334.33 | 0 | 0 | 0
Итого по разделу: Строение 2 | [5 empty] | 1149644.62 |  |  | 1273943.74 |  | 144.903
Раздел: Разные работы
10 | т01-01-01-041 | Погрузочные работы при автомобильных перевозках мусора строительного с погрузкой вручную | 1 Т ГРУЗА | 0.52 | 42.98 | 0 | 22.35 | т01-01-01-041 | 13.67 | 305.52 | [5 empty] | 0 | 0 | 0 | 0
[6 empty] | 22.35 |  |  | 305.52 |  | 0 | 22.35 | 305.52 | 0 | [5 empty] | 22.35 | 0 | 0 | 0
11 | т03-02-01-063 | Перевозка грузов I класса автомобилями бортовыми грузоподъемностью до 5 т на расстояние: до 63 км | 1 Т ГРУЗА | 0.52 | 54.31 | 0 | 28.24 | т03-02-01-063 | 8.68 | 245.13 | [5 empty] | 0 | 0 | 0 | 0
[6 empty] | 28.24 |  |  | 245.13 |  | 0 | 28.24 | 245.13 | 0 | [5 empty] | 28.24 | 0 | 0 | 0
Итого по разделу: Разные работы | [5 empty] | 50.59 |  |  | 550.65 |  | 0
|  | итого по разделу | [6 empty] | 550.65
Итого по локальной смете: Реализация выполнения работ по обеспечению пожарной безопастности объекта ИПУ РАН | [5 empty] | 2091570.53 |  |  | 2347721.07 |  | 298.5566 | [14 empty] | Итого по локальной смете: Реализация выполнения работ по обеспечению пожарной безопастности объекта ИПУ РАН
Итого по смете: Реализация выполнения работ по обеспечению пожарной безопасности объекта ИПУ РАН | [5 empty] | 2091570.53 |  |  | 2347721.07 |  | 298.5566 | [14 empty] | Итого по смете: Реализация выполнения работ по обеспечению пожарной безопасности объекта ИПУ РАН
|  | Всего | [6 empty] | 2347721.07
|  | Резерв средств на непр. расходы 2% (Приказ Минстроя России № 421-пр от 04.08.2020 п. 179а) | [6 empty] | 46954.42 | [17 empty] | Резерв средств на непр. расходы 2% (Приказ Минстроя России № 421-пр от 04.08.2020 п. 179а)
|  | Итого | [6 empty] | 2394675.49
|  | НДС 20% | [6 empty] | 478935.1
|  | Всего по смете | [6 empty] | 2873610.59
Объемы согласовал
[должность,подпись(инициалы,фамилия)]
|  | Составил | Вед. инженер по эксплуатации и ремонту |  |  |  |  | Степанова А.М.
[должность,подпись(инициалы,фамилия)]
|  | Проверил | Заместитель заведующего РеСО |  |  |  |  | Покшин В.И.
[должность,подпись(инициалы,фамилия)]

## Акт КС-2 10 граф
Smeta.RU (495) 974-1589
Унифицированная форма № КС-2
Утверждена постановлением Госкомстата России
от 11.11.99. № 100
Код
[7 empty] | Форма по ОКУД | 0322005
Инвестор | [6 empty] | по ОКПО
(организация, адрес, телефон, факс)
Заказчик (Генподрядчик) |  |  | ИПУ РАН |  |  |  | по ОКПО
|  |  | (наименование заказчика, структурного подразделения заказчика) |  |  |  | БЕ
Подрядчик (Субподрядчик) | [6 empty] | по ОКПО
|  |  | (организация, адрес, телефон, факс) |  |  |  | БЕ
Стройка |  | Реализация выполнения работ по обеспечению пожарной безопасности объекта ИПУ РАН | [14 empty] | Реализация выполнения работ по обеспечению пожарной безопасности объекта ИПУ РАН
(наименование, адрес)
Объект |  | Реализация выполнения работ по обеспечению пожарной безопасности объекта ИПУ РАН |  |  |  |  | Код объекта | [9 empty] | Реализация выполнения работ по обеспечению пожарной безопасности объекта ИПУ РАН
|  | (наименование) |  |  | Вид деятельности по ОКДП
|  |  |  | Договор подряда(контракт) |  |  | номер
дата
Вид операции
[5 empty] | Номер документа | Дата составления | Отчетный период
[7 empty] | с | по
AKT
О ПРИЕМКЕ ВЫПОЛНЕННЫХ РАБОТ
Стоимость строительно-монтажных работ на январь 2000 года | [5 empty] | 2560.0745 |  | тыс. руб.
Стоимость строительно-монтажных работ на май 2021 года | [5 empty] | 2873.6106 |  | тыс. руб.
Номер |  | Шифр расценки и коды ресурсов | Наименование работ и затрат | Единица измерения | Выполнено работ
п/п | Поз. по смете |  |  |  | Количество | Цена за единицу измерения, руб. | Стоимость в ценах на январь 2000 года | Индекс пере-счета | Стоимость в текущих ценах
1 | 2 | 3 | 4 | 5 | 6 | 7 | 8 | 9 | 10
Локальная смета: Реализация выполнения работ по обеспечению пожарной безопастности объекта ИПУ РАН | [17 empty] | Локальная смета: Реализация выполнения работ по обеспечению пожарной безопастности объекта ИПУ РАН
Раздел: Строение 1
1 | 1 | 08-07-002-01 | Установка и разборка внутренних трубчатых инвентарных лесов: при высоте помещений до 6 м | 100 м2 горизонтальной проекции | 0.14 | 997.83 |  | 08-07-002-01 |  |  |  |  | 107.82 | 3666.92 | 66.65 | 2266.82
Объем: 0.14=14/100
Поправки к: ЭМ )*1,25; ОТм )*1,25; ОТ )*1,15; ЗТ )*1,15; ЗТм )*1,25; НР *0,9; СП *0,85
|  |  | Зарплата рабочих |  |  | 606.53 | 97.65 | 34.01 | 3321.12 |  |  | 97.65
|  |  | Эксплуатация машин |  |  | 11.83 | 2.07 | 11.55 | 23.91
|  |  | в т.ч. зарплата машинистов |  |  | 2.09 | 0.37 | 34.01 | 12.44 |  |  | 0.37
|  |  | Материальные ресурсы |  |  | 379.47 | 53.13 | 9.14 | 485.57
|  |  | НР от ФОТ | % |  | 110 | 107.82 |  | 3666.92
|  |  | СП от ФОТ | % |  | 68 | 66.65 |  | 2266.82
|  |  | ЗТР | чел-ч | 70.2 |  | 11.3022
[6 empty] | 327.32 |  | 9764.34 |  | 327.32 | 9764.34
2 | 2 | 56-2-2 | Демонтаж фасадного остекления (применительно) | 100 м2 | 0.04 | 398.87 |  | 56-2-2 |  |  |  |  | 12.54 | 426.54 | 9.48 | 322.51
Объем: 0.04=4,032/100
|  |  | Зарплата рабочих |  |  | 369.8 | 14.79 | 34.01 | 503.08 |  |  | 14.79
|  |  | Эксплуатация машин |  |  | 29.07 | 1.16 | 15.18 | 17.65
|  |  | в т.ч. зарплата машинистов |  |  | 12.56 | 0.5 | 34.01 | 17.09 |  |  | 0.5
3 | 2,1 | 999-9900 | Строительный мусор | т | 0.1368 | 0 | 0 | 1 | 0 |  |  |  | 0 | 0 | 0 | 0
|  |  | НР от ФОТ | % |  | 82 | 12.54 |  | 426.54
|  |  | СП от ФОТ | % |  | 62 | 9.48 |  | 322.51
|  |  | ЗТР | чел-ч | 46.11 |  | 1.8444
[6 empty] | 37.97 |  | 1269.78 |  | 37.97 | 1269.78
4 | 3 | 09-03-046-01 | Монтаж перегородок: из алюминиевых сплавов сборно-разборных с остеклением | 100 м2 | 0.41 | 3848.95 |  | 09-03-046-01 |  |  |  |  | 1158.62 | 39404.45 | 1029.88 | 35026.18
Объем: 0.41=40,772/100
Поправки к: ЭМ )*1,25; ОТм )*1,25; ОТ )*1,15; ЗТ )*1,15; ЗТм )*1,25; НР *0,9; СП *0,85
|  |  | Зарплата рабочих |  |  | 2997.88 | 1413.5 | 34.01 | 48073.15 |  |  | 1413.5
|  |  | Эксплуатация машин |  |  | 575.19 | 294.78 | 7.05 | 2078.23
|  |  | в т.ч. зарплата машинистов |  |  | 32.95 | 16.89 | 34.01 | 574.32 |  |  | 16.89
|  |  | Материальные ресурсы |  |  | 275.88 | 113.11 | 7.28 | 823.45
5 | 3,1 | Цена Поставщика | (Д-6) Перегородка наружная 1920х2100 из алюминиевой системы с дверным блоком 1000х2080 (ШхВ) (ручка скоба офисная, замок с цилиндром, шпингалеты на пассивную створку). Заполнение 5м1-10-5м1-10-5м1. Окрашенная в цвет RAL | ШТ | 1 | 108936.28 | 108936.28 | 1 | 108936.28 |  |  |  | 0 | 0 | 0 | 0
6 | 3,2 | Цена Поставщика | (ПС-3) Внутренняя алюминиевая перегородка светопрозрачная противопожарная EIW-45 2250x4400 (ШхВ) с противопожарным стеклом. Окрашенная в цвет RAL | ШТ | 1 | 241294.69 | 241294.69 | 1 | 241294.69 |  |  |  | 0 | 0 | 0 | 0
7 | 3,3 | Цена Поставщика | (ПС-4) Внутренняя алюминиевая перегородка светопрозрачная противопожарная EIW-45 6100x4400 (ШхВ) с противопожарным стеклом. Окрашенная в цвет RAL | ШТ | 1 | 587378.89 | 587378.89 | 1 | 587378.89 |  |  |  | 0 | 0 | 0 | 0
8 | 3,4 | Исключен 11.1.03.01-0077 | Бруски обрезные, хвойных пород, длина 4-6,5 м, ширина 75-150 мм, толщина 40-75 мм, сорт I | м3 | -0.0164 | 1700 | -27.88 | 5.55 | -154.73 |  |  |  | 0 | 0 | 0 | 0
9 | 3,5 | Исключен 08.2.02.11-0007 | Канат двойной свивки ТК, конструкции 6х19(1+6+12)+1 о.с., оцинкованный, из проволок марки В, маркировочная группа 1770 н/мм2, диаметр 5,5 мм | 10 м | -0.082 | 50.24 | -4.12 | 6.09 | -25.09 |  |  |  | 0 | 0 | 0 | 0
10 | 3,6 | Исключен 07.2.07.12-0020 | Элементы конструктивные зданий и сооружений с преобладанием горячекатаных профилей, средняя масса сборочной единицы от 0,1 до 0,5 т | т | -0.0082 | 7712 | -63.24 | 8.87 | -560.92 |  |  |  | 0 | 0 | 0 | 0
11 | 3,7 | Исключен 01.7.20.08-0071 | Канат пеньковый пропитанный | т | -0.0004715 | 37900 | -17.87 | 4.59 | -82.02 |  |  |  | 0 | 0 | 0 | 0
|  |  | НР от ФОТ | % |  | 81 | 1158.62 |  | 39404.45
|  |  | СП от ФОТ | % |  | 72 | 1029.88 |  | 35026.18
|  |  | ЗТР | чел-ч | 298 |  | 140.507
[6 empty] | 941506.64 |  | 1062192.56 |  | 941506.64 | 1062192.56
Итого по разделу: Строение 1 | [5 empty] | 941871.93 |  | 1073226.68
итого по разделу | [5 empty] | 941871.93 |  | 1073226.68
Раздел: Строение 2
12 | 4 | 08-07-002-01 | Установка и разборка внутренних трубчатых инвентарных лесов: при высоте помещений до 6 м | 100 м2 горизонтальной проекции | 0.1 | 997.83 |  | 08-07-002-01 |  |  |  |  | 77.01 | 2619.23 | 47.61 | 1619.16
Объем: 0.1=10,46/100
Поправки к: ЭМ )*1,25; ОТм )*1,25; ОТ )*1,15; ЗТ )*1,15; ЗТм )*1,25; НР *0,9; СП *0,85
|  |  | Зарплата рабочих |  |  | 606.53 | 69.75 | 34.01 | 2372.23 |  |  | 69.75
|  |  | Эксплуатация машин |  |  | 11.83 | 1.48 | 11.55 | 17.08
|  |  | в т.ч. зарплата машинистов |  |  | 2.09 | 0.26 | 34.01 | 8.89 |  |  | 0.26
|  |  | Материальные ресурсы |  |  | 379.47 | 37.95 | 9.14 | 346.84
|  |  | НР от ФОТ | % |  | 110 | 77.01 |  | 2619.23
|  |  | СП от ФОТ | % |  | 68 | 47.61 |  | 1619.16
|  |  | ЗТР | чел-ч | 70.2 |  | 8.073
[6 empty] | 233.8 |  | 6974.54 |  | 233.8 | 6974.54
13 | 5 | 56-2-2 | Демонтаж фасадного остекления (применительно) | 100 м2 | 0.08 | 398.87 |  | 56-2-2 |  |  |  |  | 25.08 | 853.06 | 18.96 | 645
Объем: 0.08=8,064/100
|  |  | Зарплата рабочих |  |  | 369.8 | 29.58 | 34.01 | 1006.15 |  |  | 29.58
|  |  | Эксплуатация машин |  |  | 29.07 | 2.33 | 15.18 | 35.3
|  |  | в т.ч. зарплата машинистов |  |  | 12.56 | 1 | 34.01 | 34.17 |  |  | 1
14 | 5,1 | 999-9900 | Строительный мусор | т | 0.2736 | 0 | 0 | 1 | 0 |  |  |  | 0 | 0 | 0 | 0
|  |  | НР от ФОТ | % |  | 82 | 25.08 |  | 853.06
|  |  | СП от ФОТ | % |  | 62 | 18.96 |  | 645
|  |  | ЗТР | чел-ч | 46.11 |  | 3.6888
[6 empty] | 75.95 |  | 2539.51 |  | 75.95 | 2539.51
15 | 6 | 10-01-047-02 | Демонтаж блоков из ПВХ в наружных дверных проемах: площадью проема более 3 м2 (Применительно) | 100 м2 | 0.04 | 7069.36 |  | 10-01-047-02 |  |  |  |  | 37.86 | 1287.82 | 19.29 | 656.06
Объем: 0.04=4,032/100
Поправки к: М )*0; ЭМ )*0,8; ОТм )*0,8; ОТ )*0,8; ЗТ )*0,8; ЗТм )*0,8; НР *0,9; СП *0,85
|  |  | Зарплата рабочих |  |  | 1071.26 | 34.28 | 34.01 | 1165.87 |  |  | 34.28
|  |  | Эксплуатация машин |  |  | 231.79 | 7.42 | 11.81 | 87.6
|  |  | в т.ч. зарплата машинистов |  |  | 45.07 | 1.44 | 34.01 | 49.05 |  |  | 1.44
|  |  | НР от ФОТ | % |  | 106 | 37.86 |  | 1287.82
|  |  | СП от ФОТ | % |  | 54 | 19.29 |  | 656.06
|  |  | ЗТР | чел-ч | 122.57 |  | 3.9222
[6 empty] | 98.85 |  | 3197.35 |  | 98.85 | 3197.35
16 | 7 | 09-03-046-01 | Монтаж перегородок: из алюминиевых сплавов сборно-разборных с остеклением | 100 м2 | 0.35 | 3848.95 |  | 09-03-046-01 |  |  |  |  | 989.07 | 33637.95 | 879.17 | 29900.4
Объем: 0.35=34,54/100
Поправки к: ЭМ )*1,25; ОТм )*1,25; ОТ )*1,15; ЗТ )*1,15; ЗТм )*1,25; НР *0,9; СП *0,85
|  |  | Зарплата рабочих |  |  | 2997.88 | 1206.65 | 34.01 | 41038.05 |  |  | 1206.65
|  |  | Эксплуатация машин |  |  | 575.19 | 251.65 | 7.05 | 1774.1
|  |  | в т.ч. зарплата машинистов |  |  | 32.95 | 14.42 | 34.01 | 490.28 |  |  | 14.42
|  |  | Материальные ресурсы |  |  | 275.88 | 96.56 | 7.28 | 702.94
17 | 7,1 | Цена Поставщика | (Д-2) Перегородка наружная 1920х2100 из алюминиевой системы с дверным блоком 1400х2080 (ШхВ) (ручка скоба офисная, замок с цилиндром, шпингалеты на пассивную створку). Заполнение 5м1-10-5м1-10-5м1. Окрашенная в цвет RAL | ШТ | 3 | 97157.83 | 291473.49 | 1 | 291473.49 |  |  |  | 0 | 0 | 0 | 0
18 | 7,2 | Цена Поставщика | (ПС-1) Внутренняя алюминиевая перегородка светопрозрачная противопожарная EIW-45 6150x4400 (ШхВ) с противопожарным стеклом. Окрашенная в цвет RAL | ШТ | 1 | 591873.49 | 591873.49 | 1 | 591873.49 |  |  |  | 0 | 0 | 0 | 0
19 | 7,3 | Цена Поставщика | (ПС-2) Внутренняя алюминиевая перегородка светопрозрачная противопожарная EIW-45 1700x4400 (ШхВ) с противопожарным стеклом. Окрашенная цвет RAL | ШТ | 1 | 191854.09 | 191854.09 | 1 | 191854.09 |  |  |  | 0 | 0 | 0 | 0
20 | 7,4 | Исключен 07.2.07.12-0020 | Элементы конструктивные зданий и сооружений с преобладанием горячекатаных профилей, средняя масса сборочной единицы от 0,1 до 0,5 т | т | -0.007 | 7712 | -53.98 | 8.87 | -478.84 |  |  |  | 0 | 0 | 0 | 0
21 | 7,5 | Исключен 08.2.02.11-0007 | Канат двойной свивки ТК, конструкции 6х19(1+6+12)+1 о.с., оцинкованный, из проволок марки В, маркировочная группа 1770 н/мм2, диаметр 5,5 мм | 10 м | -0.07 | 50.24 | -3.52 | 6.09 | -21.42 |  |  |  | 0 | 0 | 0 | 0
22 | 7,6 | Исключен 11.1.03.01-0077 | Бруски обрезные, хвойных пород, длина 4-6,5 м, ширина 75-150 мм, толщина 40-75 мм, сорт I | м3 | -0.014 | 1700 | -23.8 | 5.55 | -132.09 |  |  |  | 0 | 0 | 0 | 0
23 | 7,7 | Исключен 01.7.20.08-0071 | Канат пеньковый пропитанный | т | -0.000403 | 37900 | -15.27 | 4.59 | -70.11 |  |  |  | 0 | 0 | 0 | 0
|  |  | НР от ФОТ | % |  | 81 | 989.07 |  | 33637.95
|  |  | СП от ФОТ | % |  | 72 | 879.17 |  | 29900.4
|  |  | ЗТР | чел-ч | 298 |  | 119.945
[6 empty] | 1078527.6 |  | 1181552.05 |  | 1078527.6 | 1181552.05
24 | 8 | 56-9-1 | Демонтаж дверных коробок: в каменных стенах с отбивкой штукатурки в откосах | 100 ШТ | 0.01 | 1643.9 |  | 56-9-1 |  |  |  |  | 11.79 | 401.03 | 8.92 | 303.22
Объем: 0.01=1/100
|  |  | Зарплата рабочих |  |  | 1437.99 | 14.38 | 34.01 | 489.06 |  |  | 14.38
|  |  | Эксплуатация машин |  |  | 205.91 | 2.06 | 2.89 | 5.95
25 | 8,1 | 999-9900 | Строительный мусор | т | 0.105 | 0 | 0 | 1 | 0 |  |  |  | 0 | 0 | 0 | 0
|  |  | НР от ФОТ | % |  | 82 | 11.79 |  | 401.03
|  |  | СП от ФОТ | % |  | 62 | 8.92 |  | 303.22
|  |  | ЗТР | чел-ч | 179.3 |  | 1.793
[6 empty] | 37.15 |  | 1199.26 |  | 37.15 | 1199.26
26 | 9 | 09-04-013-02 | Установка противопожарных дверей: двупольных глухих | м2 | 2.34 | 87.14 |  | 09-04-013-02 |  |  |  |  | 61.51 | 2092 | 54.68 | 1859.56
Поправки к: ЭМ )*1,25; ОТм )*1,25; ОТ )*1,15; ЗТ )*1,15; ЗТм )*1,25; НР *0,9; СП *0,85
|  |  | Зарплата рабочих |  |  | 27.97 | 75.27 | 34.01 | 2559.84 |  |  | 75.27
|  |  | Эксплуатация машин |  |  | 7.22 | 21.12 | 6.24 | 131.78
|  |  | в т.ч. зарплата машинистов |  |  | 0.23 | 0.67 | 34.01 | 22.88 |  |  | 0.67
|  |  | Материальные ресурсы |  |  | 51.95 | 121.56 | 12.37 | 1503.73
27 | 9,1 | Цена Поставщика | (Д-1) Дверь металлическая 1300х1800, ДПМ-02 EI60, нажимной гарнитур, замок, цилиндр ключ-ключ, доводчик на одну створку, шпингалеты (2шт). | ШТ | 1 | 70334.19 | 70334.12 | 1 | 70334.12 |  |  |  | 0 | 0 | 0 | 0
|  |  | НР от ФОТ | % |  | 81 | 61.51 |  | 2092
|  |  | СП от ФОТ | % |  | 72 | 54.68 |  | 1859.56
|  |  | ЗТР | чел-ч | 2.78 |  | 7.481
[6 empty] | 70668.26 |  | 78481.03 |  | 70668.26 | 78481.03
Итого по разделу: Строение 2 | [5 empty] | 1149641.61 |  | 1273943.74
Раздел: Разные работы
28 | 10 | т01-01-01-041 | Погрузочные работы при автомобильных перевозках мусора строительного с погрузкой вручную | 1 Т ГРУЗА | 0.52 | 42.98 | 22.35 | 13.67 | 305.52 |  |  |  | 0 | 0 | 0 | 0
[6 empty] | 22.35 |  | 305.52 |  | 22.35 | 305.52
29 | 11 | т03-02-01-063 | Перевозка грузов I класса автомобилями бортовыми грузоподъемностью до 5 т на расстояние: до 63 км | 1 Т ГРУЗА | 0.52 | 54.31 | 28.24 | 8.68 | 245.13 |  |  |  | 0 | 0 | 0 | 0
[6 empty] | 28.24 |  | 245.13 |  | 28.24 | 245.13
Итого по разделу: Разные работы | [5 empty] | 50.59 |  | 550.65
итого по разделу | [5 empty] | 50.59 |  | 550.65
Итого по локальной смете: Реализация выполнения работ по обеспечению пожарной безопастности объекта ИПУ РАН | [5 empty] | 2091564.13 |  | 2347721.07 | [10 empty] | Итого по локальной смете: Реализация выполнения работ по обеспечению пожарной безопастности объекта ИПУ РАН
Итого по смете: Реализация выполнения работ по обеспечению пожарной безопасности объекта ИПУ РАН | [5 empty] | 2091564.13 |  | 2347721.07 | [10 empty] | Итого по смете: Реализация выполнения работ по обеспечению пожарной безопасности объекта ИПУ РАН
Всего | [5 empty] | 2091564.13 |  | 2347721.07
Резерв средств на непр. расходы 2% (Приказ Минстроя России № 421-пр от 04.08.2020 п. 179а) | [5 empty] | 41831.28 |  | 46954.42 | [11 empty] | Резерв средств на непр. расходы 2% (Приказ Минстроя России № 421-пр от 04.08.2020 п. 179а)
Итого | [5 empty] | 2133395.41 |  | 2394675.49
НДС 20% | [5 empty] | 426679.08 |  | 478935.1
Всего по смете | [5 empty] | 2560074.49 |  | 2873610.59
| Сдал |  | Вед. инженер по эксплуатации и ремонту |  |  |  | Степанова А.М.
|  |  | (должность) |  | (подпись) |  | (расшифровка подписи)
М.П.
| Принял |  | Заведующий РеСО |  |  |  | Покшин В.И.
|  |  | (должность) |  | (подпись) |  | (расшифровка подписи)
М.П.
Объем выполненых работ
подтверждаю. Качество
работ ________
|  |  | (должность) |  | (подпись) |  | (расшифровка подписи)

## Дефектная ведомость
Smeta.RU (495) 974-1589
"УТВЕРЖДАЮ"
___________________________
___________________________
" ___ " ___________ 20 ___ г.
Дефектный акт
На капитальный ремонт Реализация выполнения работ по обеспечению пожарной безопасности объекта ИПУ РАН |  |  |  |  | На капитальный ремонт Реализация выполнения работ по обеспечению пожарной безопасности объекта ИПУ РАН
Мы, нижеподписавшиеся, произвели осмотр объекта
и постановили произвести ремонт объекта в
следующем объеме:
№ п/п | Наименование работ и затрат | Единица измерения | Количество | Примечание
1 | 2 | 3 | 4 | 5
Локальная смета: Реализация выполнения работ по обеспечению пожарной безопастности объекта ИПУ РАН | [5 empty] | Локальная смета: Реализация выполнения работ по обеспечению пожарной безопастности объекта ИПУ РАН
Раздел: Строение 1
1 | Установка и разборка внутренних трубчатых инвентарных лесов: при высоте помещений до 6 м | 100 м2 горизонтальной проекции | 0.14
2 | Демонтаж фасадного остекления (применительно) | 100 м2 | 0.04
2,1 | Строительный мусор | т | 0.1368
3 | Монтаж перегородок: из алюминиевых сплавов сборно-разборных с остеклением | 100 м2 | 0.41
3,1 | (Д-6) Перегородка наружная 1920х2100 из алюминиевой системы с дверным блоком 1000х2080 (ШхВ) (ручка скоба офисная, замок с цилиндром, шпингалеты на пассивную створку). Заполнение 5м1-10-5м1-10-5м1. Окрашенная в цвет RAL | ШТ | 1
3,2 | (ПС-3) Внутренняя алюминиевая перегородка светопрозрачная противопожарная EIW-45 2250x4400 (ШхВ) с противопожарным стеклом. Окрашенная в цвет RAL | ШТ | 1
3,3 | (ПС-4) Внутренняя алюминиевая перегородка светопрозрачная противопожарная EIW-45 6100x4400 (ШхВ) с противопожарным стеклом. Окрашенная в цвет RAL | ШТ | 1
3,4 | Бруски обрезные, хвойных пород, длина 4-6,5 м, ширина 75-150 мм, толщина 40-75 мм, сорт I | м3 | -0.0164
3,5 | Канат двойной свивки ТК, конструкции 6х19(1+6+12)+1 о.с., оцинкованный, из проволок марки В, маркировочная группа 1770 н/мм2, диаметр 5,5 мм | 10 м | -0.082
3,6 | Элементы конструктивные зданий и сооружений с преобладанием горячекатаных профилей, средняя масса сборочной единицы от 0,1 до 0,5 т | т | -0.0082
3,7 | Канат пеньковый пропитанный | т | -0.0004715
Раздел: Строение 2
4 | Установка и разборка внутренних трубчатых инвентарных лесов: при высоте помещений до 6 м | 100 м2 горизонтальной проекции | 0.1
5 | Демонтаж фасадного остекления (применительно) | 100 м2 | 0.08
5,1 | Строительный мусор | т | 0.2736
6 | Демонтаж блоков из ПВХ в наружных дверных проемах: площадью проема более 3 м2 (Применительно) | 100 м2 | 0.04
7 | Монтаж перегородок: из алюминиевых сплавов сборно-разборных с остеклением | 100 м2 | 0.35
7,1 | (Д-2) Перегородка наружная 1920х2100 из алюминиевой системы с дверным блоком 1400х2080 (ШхВ) (ручка скоба офисная, замок с цилиндром, шпингалеты на пассивную створку). Заполнение 5м1-10-5м1-10-5м1. Окрашенная в цвет RAL | ШТ | 3
7,2 | (ПС-1) Внутренняя алюминиевая перегородка светопрозрачная противопожарная EIW-45 6150x4400 (ШхВ) с противопожарным стеклом. Окрашенная в цвет RAL | ШТ | 1
7,3 | (ПС-2) Внутренняя алюминиевая перегородка светопрозрачная противопожарная EIW-45 1700x4400 (ШхВ) с противопожарным стеклом. Окрашенная цвет RAL | ШТ | 1
7,4 | Элементы конструктивные зданий и сооружений с преобладанием горячекатаных профилей, средняя масса сборочной единицы от 0,1 до 0,5 т | т | -0.007
7,5 | Канат двойной свивки ТК, конструкции 6х19(1+6+12)+1 о.с., оцинкованный, из проволок марки В, маркировочная группа 1770 н/мм2, диаметр 5,5 мм | 10 м | -0.07
7,6 | Бруски обрезные, хвойных пород, длина 4-6,5 м, ширина 75-150 мм, толщина 40-75 мм, сорт I | м3 | -0.014
7,7 | Канат пеньковый пропитанный | т | -0.000403
8 | Демонтаж дверных коробок: в каменных стенах с отбивкой штукатурки в откосах | 100 ШТ | 0.01
8,1 | Строительный мусор | т | 0.105
9 | Установка противопожарных дверей: двупольных глухих | м2 | 2.34
9,1 | (Д-1) Дверь металлическая 1300х1800, ДПМ-02 EI60, нажимной гарнитур, замок, цилиндр ключ-ключ, доводчик на одну створку, шпингалеты (2шт). | ШТ | 1
Раздел: Разные работы
10 | Погрузочные работы при автомобильных перевозках мусора строительного с погрузкой вручную | 1 Т ГРУЗА | 0.52
11 | Перевозка грузов I класса автомобилями бортовыми грузоподъемностью до 5 т на расстояние: до 63 км | 1 Т ГРУЗА | 0.52
Заказчик _________________ |  | Подрядчик _________________

## Ведомость объемов работ
Smeta.RU (495) 974-1589
"УТВЕРЖДАЮ"
___________________________
___________________________
" ___ " ___________ 20 ___ г.
Ведомость объемов работ
На капитальный ремонт Реализация выполнения работ по обеспечению пожарной безопасности объекта ИПУ РАН |  |  |  |  | На капитальный ремонт Реализация выполнения работ по обеспечению пожарной безопасности объекта ИПУ РАН
№ п/п | Наименование работ и затрат | Единица измерения | Количество | Примечание
1 | 2 | 3 | 4 | 5
Локальная смета: Реализация выполнения работ по обеспечению пожарной безопастности объекта ИПУ РАН | [5 empty] | Локальная смета: Реализация выполнения работ по обеспечению пожарной безопастности объекта ИПУ РАН
Раздел: Строение 1
1 | Установка и разборка внутренних трубчатых инвентарных лесов: при высоте помещений до 6 м | 100 м2 горизонтальной проекции | 0.14
2 | Демонтаж фасадного остекления (применительно) | 100 м2 | 0.04
2,1 | Строительный мусор | т | 0.1368
3 | Монтаж перегородок: из алюминиевых сплавов сборно-разборных с остеклением | 100 м2 | 0.41
3,1 | (Д-6) Перегородка наружная 1920х2100 из алюминиевой системы с дверным блоком 1000х2080 (ШхВ) (ручка скоба офисная, замок с цилиндром, шпингалеты на пассивную створку). Заполнение 5м1-10-5м1-10-5м1. Окрашенная в цвет RAL | ШТ | 1
3,2 | (ПС-3) Внутренняя алюминиевая перегородка светопрозрачная противопожарная EIW-45 2250x4400 (ШхВ) с противопожарным стеклом. Окрашенная в цвет RAL | ШТ | 1
3,3 | (ПС-4) Внутренняя алюминиевая перегородка светопрозрачная противопожарная EIW-45 6100x4400 (ШхВ) с противопожарным стеклом. Окрашенная в цвет RAL | ШТ | 1
3,4 | Бруски обрезные, хвойных пород, длина 4-6,5 м, ширина 75-150 мм, толщина 40-75 мм, сорт I | м3 | -0.0164
3,5 | Канат двойной свивки ТК, конструкции 6х19(1+6+12)+1 о.с., оцинкованный, из проволок марки В, маркировочная группа 1770 н/мм2, диаметр 5,5 мм | 10 м | -0.082
3,6 | Элементы конструктивные зданий и сооружений с преобладанием горячекатаных профилей, средняя масса сборочной единицы от 0,1 до 0,5 т | т | -0.0082
3,7 | Канат пеньковый пропитанный | т | -0.0004715
Раздел: Строение 2
4 | Установка и разборка внутренних трубчатых инвентарных лесов: при высоте помещений до 6 м | 100 м2 горизонтальной проекции | 0.1
5 | Демонтаж фасадного остекления (применительно) | 100 м2 | 0.08
5,1 | Строительный мусор | т | 0.2736
6 | Демонтаж блоков из ПВХ в наружных дверных проемах: площадью проема более 3 м2 (Применительно) | 100 м2 | 0.04
7 | Монтаж перегородок: из алюминиевых сплавов сборно-разборных с остеклением | 100 м2 | 0.35
7,1 | (Д-2) Перегородка наружная 1920х2100 из алюминиевой системы с дверным блоком 1400х2080 (ШхВ) (ручка скоба офисная, замок с цилиндром, шпингалеты на пассивную створку). Заполнение 5м1-10-5м1-10-5м1. Окрашенная в цвет RAL | ШТ | 3
7,2 | (ПС-1) Внутренняя алюминиевая перегородка светопрозрачная противопожарная EIW-45 6150x4400 (ШхВ) с противопожарным стеклом. Окрашенная в цвет RAL | ШТ | 1
7,3 | (ПС-2) Внутренняя алюминиевая перегородка светопрозрачная противопожарная EIW-45 1700x4400 (ШхВ) с противопожарным стеклом. Окрашенная цвет RAL | ШТ | 1
7,4 | Элементы конструктивные зданий и сооружений с преобладанием горячекатаных профилей, средняя масса сборочной единицы от 0,1 до 0,5 т | т | -0.007
7,5 | Канат двойной свивки ТК, конструкции 6х19(1+6+12)+1 о.с., оцинкованный, из проволок марки В, маркировочная группа 1770 н/мм2, диаметр 5,5 мм | 10 м | -0.07
7,6 | Бруски обрезные, хвойных пород, длина 4-6,5 м, ширина 75-150 мм, толщина 40-75 мм, сорт I | м3 | -0.014
7,7 | Канат пеньковый пропитанный | т | -0.000403
8 | Демонтаж дверных коробок: в каменных стенах с отбивкой штукатурки в откосах | 100 ШТ | 0.01
8,1 | Строительный мусор | т | 0.105
9 | Установка противопожарных дверей: двупольных глухих | м2 | 2.34
9,1 | (Д-1) Дверь металлическая 1300х1800, ДПМ-02 EI60, нажимной гарнитур, замок, цилиндр ключ-ключ, доводчик на одну створку, шпингалеты (2шт). | ШТ | 1
Раздел: Разные работы
10 | Погрузочные работы при автомобильных перевозках мусора строительного с погрузкой вручную | 1 Т ГРУЗА | 0.52
11 | Перевозка грузов I класса автомобилями бортовыми грузоподъемностью до 5 т на расстояние: до 63 км | 1 Т ГРУЗА | 0.52
Заказчик _________________ |  | Подрядчик _________________

## RV_DATA (hidden)
BuildingFinished | Trud | Mash | Mat | MatZak | Oborud | OborudZak | ZeroStoim | NegativeKoll | ReUnionKollResurcy | UnionOneUchRes | IdLevel
1 | 1 | 1 | 1 | 1 | 1 | 1 | 0 | 1 | 0 | 1 | 50961513
TYPE | SOURCE_LINK | RABMAT_EX | TIP_RAB | TYPE_TRUD | TAB | NAME | EDIZM | KOLL | UCH | PRICE_B | PRICE_ED | STOIM_B | PRICE_C | STOIM_C | ZPM_B | ZPM_ED | STOIM_ZPM_B | ZPM_C | STOIM_ZPM_C | CRC_GR_RES | CRC_B | CRC_C | RABMAT
3 | 20 |  |  |  |  | Реализация выполнения работ по обеспечению пожарной безопастности объекта ИПУ РАН
4 | 24 |  |  |  |  | Строение 1
20 | 12 | 3 | 0 | 0 | 11.2.13.06-0011 | Щиты настила, все толщины | м2 | 0.77 | 1 | 35.22 | 193.71 | 27.12 | 431.45 | 332.21 | 0 | 0 | 0 | 0 | 0 | -1448376696 | -894703423 | -816233235 | 3
20 | 11 | 3 | 0 | 0 | 01.7.16.02-0003 | Детали стальных трубчатых лесов, укомплектованные пробками, крючками и хомутами, окрашенные | т | 0.00406 | 1 | 6102 | 176.96 | 24.77 | 36367.92 | 147.66 | 0 | 0 | 0 | 0 | 0 | -1785850303 | -1160329382 | -1031119490 | 3
20 | 10 | 3 | 0 | 0 | 01.7.16.02-0001 | Детали деревянные лесов из пиломатериалов хвойных пород | м3 | 0.00112 | 1 | 1100 | 8.8 | 1.23 | 4895 | 5.48 | 0 | 0 | 0 | 0 | 0 | -1247958079 | 259795051 | -296401705 | 3
20 | 9 | 2 | 0 | 0 | 91.14.02-001 | Автомобили бортовые, грузоподъемность до 5 т | маш.-ч | 0.0315 | 1 | 65.71 | 14.7875 | 2.07 | 758.95 | 23.91 | 11.6 | 2.6125 | 0.37 | 394.52 | 12.44 | -1057454432 | 1099676110 | -44216034 | 2
20 | 7 | 1 | 0 | 1 | 1-100-31 | Рабочий среднего разряда 3.1 | чел.-ч. | 11.3022 | 1 | 8.64 | 697.5095 | 97.65 | 8.64 | 97.65 | 0 | 0 | 0 | 0 | 0 | 1010519658 | -1488350428 | 1466984780 | 1
20 | 19 | 2 | 0 | 0 | 91.06.06-048 | Подъемники одномачтовые, грузоподъемность до 500 кг, высота подъема 45 м | маш.-ч | 0.0372 | 1 | 31.26 | 29.07 | 1.16 | 474.53 | 17.65 | 13.5 | 12.56 | 0.5 | 459.14 | 17.09 | -1360328220 | -1418040551 | 522838803 | 2
20 | 17 | 1 | 0 | 1 | 1-100-23 | Рабочий среднего разряда 2.3 | чел.-ч. | 1.8444 | 1 | 8.02 | 369.8 | 14.79 | 8.02 | 14.79 | 0 | 0 | 0 | 0 | 0 | -228054128 | -1057066998 | -1107782587 | 1
20 | 37 | 2 | 0 | 0 | 91.14.02-001 | Автомобили бортовые, грузоподъемность до 5 т | маш.-ч | 0.1435 | 1 | 65.71 | 23 | 9.43 | 758.95 | 108.92 | 11.6 | 4.0625 | 1.67 | 394.52 | 56.65 | -841254546 | 786429305 | 1719692319 | 2
20 | 36 | 2 | 0 | 0 | 91.06.03-062 | Лебедки электрические тяговым усилием до 31,39 кН (3,2 т) | маш.-ч | 22.4988 | 1 | 6.9 | 378.6375 | 155.24 | 32.5 | 731.19 | 0 | 0 | 0 | 0 | 0 | -1595939894 | 804237458 | 1538099167 | 2
20 | 35 | 2 | 0 | 0 | 91.05.05-015 | Краны на автомобильном ходу, грузоподъемность 16 т | маш.-ч | 1.1275 | 1 | 115.4 | 317.35 | 130.11 | 1096.3 | 1236.08 | 13.5 | 37.125 | 15.22 | 459.14 | 517.67 | -1346461524 | 416507353 | 5399079 | 2
20 | 33 | 1 | 0 | 1 | 1-100-43 | Рабочий среднего разряда 4.3 | чел.-ч. | 140.507 | 1 | 10.06 | 3447.562 | 1413.5 | 10.06 | 1413.5 | 0 | 0 | 0 | 0 | 0 | 687044855 | 1838218977 | 2069007811 | 1
18 | 37 | 3 | 1 | 0 | Цена Поставщика | (Д-6) Перегородка наружная 1920х2100 из алюминиевой системы с дверным блоком 1000х2080 (ШхВ) (ручка скоба офисная, замок с цилиндром, шпингалеты на пассивную створку). Заполнение 5м1-10-5м1-10-5м1. Окрашенная в цвет RAL | ШТ | 1 | 1 | 108936.28 |  | 108936.28 | 108936.28 | 108936.28 | 0 |  | 0 | 0 | 0 | 901786959 | 117264273 | 1030940660 | 3
18 | 39 | 3 | 1 | 0 | Цена Поставщика | (ПС-3) Внутренняя алюминиевая перегородка светопрозрачная противопожарная EIW-45 2250x4400 (ШхВ) с противопожарным стеклом. Окрашенная в цвет RAL | ШТ | 1 | 1 | 241294.69 |  | 241294.69 | 241294.69 | 241294.69 | 0 |  | 0 | 0 | 0 | -1579696575 | 632688993 | 1586744123 | 3
18 | 41 | 3 | 1 | 0 | Цена Поставщика | (ПС-4) Внутренняя алюминиевая перегородка светопрозрачная противопожарная EIW-45 6100x4400 (ШхВ) с противопожарным стеклом. Окрашенная в цвет RAL | ШТ | 1 | 1 | 587378.89 |  | 587378.89 | 587378.89 | 587378.89 | 0 |  | 0 | 0 | 0 | -846146321 | 559877930 | -1215192027 | 3
4 | 82 |  |  |  |  | Строение 2
20 | 56 | 3 | 0 | 0 | 11.2.13.06-0011 | Щиты настила, все толщины | м2 | 0.55 | 1 | 35.22 | 193.71 | 19.37 | 431.45 | 237.29 | 0 | 0 | 0 | 0 | 0 | -1448376696 | -894703423 | -816233235 | 3
20 | 55 | 3 | 0 | 0 | 01.7.16.02-0003 | Детали стальных трубчатых лесов, укомплектованные пробками, крючками и хомутами, окрашенные | т | 0.0029 | 1 | 6102 | 176.96 | 17.7 | 36367.92 | 105.47 | 0 | 0 | 0 | 0 | 0 | -1785850303 | -1160329382 | -1031119490 | 3
20 | 54 | 3 | 0 | 0 | 01.7.16.02-0001 | Детали деревянные лесов из пиломатериалов хвойных пород | м3 | 0.0008 | 1 | 1100 | 8.8 | 0.88 | 4895 | 3.92 | 0 | 0 | 0 | 0 | 0 | -1247958079 | 259795051 | -296401705 | 3
20 | 53 | 2 | 0 | 0 | 91.14.02-001 | Автомобили бортовые, грузоподъемность до 5 т | маш.-ч | 0.0225 | 1 | 65.71 | 14.7875 | 1.48 | 758.95 | 17.08 | 11.6 | 2.6125 | 0.26 | 394.52 | 8.89 | -1057454432 | 1099676110 | -44216034 | 2
20 | 51 | 1 | 0 | 1 | 1-100-31 | Рабочий среднего разряда 3.1 | чел.-ч. | 8.073 | 1 | 8.64 | 697.5095 | 69.75 | 8.64 | 69.75 | 0 | 0 | 0 | 0 | 0 | 1010519658 | -1488350428 | 1466984780 | 1
20 | 63 | 2 | 0 | 0 | 91.06.06-048 | Подъемники одномачтовые, грузоподъемность до 500 кг, высота подъема 45 м | маш.-ч | 0.0744 | 1 | 31.26 | 29.07 | 2.33 | 474.53 | 35.3 | 13.5 | 12.56 | 1 | 459.14 | 34.17 | -1360328220 | -1418040551 | 522838803 | 2
20 | 61 | 1 | 0 | 1 | 1-100-23 | Рабочий среднего разряда 2.3 | чел.-ч. | 3.6888 | 1 | 8.02 | 369.8 | 29.58 | 8.02 | 29.58 | 0 | 0 | 0 | 0 | 0 | -228054128 | -1057066998 | -1107782587 | 1
20 | 78 | 2 | 0 | 0 | 91.14.02-001 | Автомобили бортовые, грузоподъемность до 5 т | маш.-ч | 0.10496 | 1 | 65.71 | 172.424 | 6.9 | 758.95 | 79.66 | 11.6 | 30.44 | 1.22 | 394.52 | 41.41 | 1862470278 | -1661837192 | 437302953 | 2
20 | 77 | 2 | 0 | 0 | 91.06.06-048 | Подъемники одномачтовые, грузоподъемность до 500 кг, высота подъема 45 м | маш.-ч | 0.01664 | 1 | 31.26 | 13.008 | 0.52 | 474.53 | 7.9 | 13.5 | 5.616 | 0.22 | 459.14 | 7.64 | -1360328220 | -1418040551 | 522838803 | 2
20 | 75 | 1 | 0 | 1 | 1-100-32 | Рабочий среднего разряда 3.2 | чел.-ч. | 3.9222 | 1 | 8.74 | 857.008 | 34.28 | 8.74 | 34.28 | 0 | 0 | 0 | 0 | 0 | -784637506 | 1064126574 | -598052579 | 1
20 | 101 | 2 | 0 | 0 | 91.14.02-001 | Автомобили бортовые, грузоподъемность до 5 т | маш.-ч | 0.1225 | 1 | 65.71 | 23 | 8.05 | 758.95 | 92.98 | 11.6 | 4.0625 | 1.42 | 394.52 | 48.36 | -841254546 | 786429305 | 1719692319 | 2
20 | 100 | 2 | 0 | 0 | 91.06.03-062 | Лебедки электрические тяговым усилием до 31,39 кН (3,2 т) | маш.-ч | 19.2063 | 1 | 6.9 | 378.6375 | 132.52 | 32.5 | 624.18 | 0 | 0 | 0 | 0 | 0 | -1595939894 | 804237458 | 1538099167 | 2
20 | 99 | 2 | 0 | 0 | 91.05.05-015 | Краны на автомобильном ходу, грузоподъемность 16 т | маш.-ч | 0.9625 | 1 | 115.4 | 317.35 | 111.07 | 1096.3 | 1055.19 | 13.5 | 37.125 | 12.99 | 459.14 | 441.92 | -1346461524 | 416507353 | 5399079 | 2
20 | 97 | 1 | 0 | 1 | 1-100-43 | Рабочий среднего разряда 4.3 | чел.-ч. | 119.945 | 1 | 10.06 | 3447.562 | 1206.65 | 10.06 | 1206.65 | 0 | 0 | 0 | 0 | 0 | 687044855 | 1838218977 | 2069007811 | 1
18 | 97 | 3 | 1 | 0 | Цена Поставщика | (Д-2) Перегородка наружная 1920х2100 из алюминиевой системы с дверным блоком 1400х2080 (ШхВ) (ручка скоба офисная, замок с цилиндром, шпингалеты на пассивную створку). Заполнение 5м1-10-5м1-10-5м1. Окрашенная в цвет RAL | ШТ | 3 | 1 | 97157.83 |  | 291473.49 | 97157.83 | 291473.49 | 0 |  | 0 | 0 | 0 | -1045658283 | -1894604991 | -1757356320 | 3
18 | 99 | 3 | 1 | 0 | Цена Поставщика | (ПС-1) Внутренняя алюминиевая перегородка светопрозрачная противопожарная EIW-45 6150x4400 (ШхВ) с противопожарным стеклом. Окрашенная в цвет RAL | ШТ | 1 | 1 | 591873.49 |  | 591873.49 | 591873.49 | 591873.49 | 0 |  | 0 | 0 | 0 | 1874146856 | 2086909385 | -1358029789 | 3
18 | 101 | 3 | 1 | 0 | Цена Поставщика | (ПС-2) Внутренняя алюминиевая перегородка светопрозрачная противопожарная EIW-45 1700x4400 (ШхВ) с противопожарным стеклом. Окрашенная цвет RAL | ШТ | 1 | 1 | 191854.09 |  | 191854.09 | 191854.09 | 191854.09 | 0 |  | 0 | 0 | 0 | -1222242704 | -1048462489 | -1626873890 | 3
20 | 115 | 2 | 0 | 0 | 91.21.10-003 | Молотки при работе от передвижных компрессорных станций отбойные пневматические | маш.-ч | 0.0793 | 1 | 1.53 | 12.13 | 0.12 | 5.86 | 0.46 | 0 | 0 | 0 | 0 | 0 | 745726032 | 1553951943 | 365230934 | 2
20 | 114 | 2 | 0 | 0 | 91.18.01-508 | Компрессоры передвижные с электродвигателем, производительность до 5,0 м3/мин | маш.-ч | 0.0397 | 1 | 48.81 | 193.78 | 1.94 | 138.13 | 5.48 | 0 | 0 | 0 | 0 | 0 | -681442505 | 1680492550 | 1533835762 | 2
20 | 113 | 1 | 0 | 1 | 1-100-23 | Рабочий среднего разряда 2.3 | чел.-ч. | 1.793 | 1 | 8.02 | 1437.99 | 14.38 | 8.02 | 14.38 | 0 | 0 | 0 | 0 | 0 | -228054128 | -1057066998 | -1107782587 | 1
20 | 131 | 3 | 0 | 0 | 14.5.01.10-0029 | Пена монтажная полиуретановая противопожарная однокомпонентная модифицированная для заполнения, уплотнения, утепления, изоляции и соединения швов и стыков в местах с повышенными требованиями пожарной безопасности (0,88 л) | ШТ | 0.4446 | 1 | 110.11 | 20.92 | 48.95 | 474.57 | 210.99 | 0 | 0 | 0 | 0 | 0 | 963662901 | -1602861610 | 1254977120 | 3
20 | 130 | 3 | 0 | 0 | 01.7.15.02-0051 | Болты анкерные | т | 0.00702 | 1 | 10068 | 30.2 | 70.67 | 181324.68 | 1272.73 | 0 | 0 | 0 | 0 | 0 | -75391123 | -1622413554 | -1578920783 | 3
20 | 129 | 3 | 0 | 0 | 01.7.11.07-0032 | Электроды сварочные Э42, диаметр 4 мм | т | 0.0001872 | 1 | 10315.01 | 0.83 | 1.94 | 105316.25 | 19.83 | 0 | 0 | 0 | 0 | 0 | 1467298708 | -167707044 | 1556568756 | 3
20 | 128 | 2 | 0 | 0 | 91.17.04-233 | Установки для сварки ручной дуговой (постоянного тока) | маш.-ч | 2.1353 | 1 | 8.1 | 7.3875 | 17.29 | 40.99 | 87.47 | 0 | 0 | 0 | 0 | 0 | 900652632 | 1828647166 | 1221640938 | 2
20 | 127 | 2 | 0 | 0 | 91.14.02-001 | Автомобили бортовые, грузоподъемность до 5 т | маш.-ч | 0.0585 | 1 | 65.71 | 1.6375 | 3.83 | 758.95 | 44.26 | 11.6 | 0.2875 | 0.67 | 394.52 | 22.88 | -841254546 | 786429305 | 1719692319 | 2
20 | 125 | 1 | 0 | 1 | 1-100-43 | Рабочий среднего разряда 4.3 | чел.-ч. | 7.481 | 1 | 10.06 | 32.1655 | 75.27 | 10.06 | 75.27 | 0 | 0 | 0 | 0 | 0 | 687044855 | 1838218977 | 2069007811 | 1
18 | 117 | 3 | 1 | 0 | Цена Поставщика | (Д-1) Дверь металлическая 1300х1800, ДПМ-02 EI60, нажимной гарнитур, замок, цилиндр ключ-ключ, доводчик на одну створку, шпингалеты (2шт). | ШТ | 1 | 1 | 70334.19 |  | 70334.12 | 70334.19 | 70334.12 | 0 |  | 0 | 0 | 0 | -1756091015 | -2090583211 | 286144294 | 3
4 | 149 |  |  |  |  | Разные работы
20 | 136 | 2 | 0 | 0 | 400051 | Автомобиль-самосвал, грузоподъемность до 7 т | маш.-ч | 0.1508 | 1 | 111 | 32.19 | 16.74 | 111 | 16.74 | 11.6 | 3.36 | 1.75 | 11.6 | 1.75 | 1020660697 | 1673915069 | -244032597 | 2
20 | 135 | 1 | 0 | 1 | 1-1010 | Рабочий строитель среднего разряда 1 | чел.-ч | 0.3004 | 1 | 7.19 | 4.15 | 2.16 | 7.19 | 2.16 | 0 | 0 | 0 | 0 | 0 | 317644410 | -2019694442 | 400193360 | 1
999

## Расчет стоимости ресурсов
Ресурсная ведомость на
Объект: Реализация выполнения работ по обеспечению пожарной безопасности объекта ИПУ РАН | [7 empty] | Объект: Реализация выполнения работ по обеспечению пожарной безопасности объекта ИПУ РАН
Обоснование | Наименование | Единица измерения | Объем | Базовая |  | Текущая
|  |  |  | цена | стоимость | цена | стоимость
1 | 2 | 3 | 4 | 5 | 6 | 7 | 8
Локальная смета: Реализация выполнения работ по обеспечению пожарной безопастности объекта ИПУ РАН | [7 empty] | Локальная смета: Реализация выполнения работ по обеспечению пожарной безопастности объекта ИПУ РАН
Раздел: Строение 1
Трудовые ресурсы
1-100-23 | Рабочий среднего разряда 2.3 | чел.-ч. | 1.8444 | 8.02 | 14.79 | 8.02 | 14.79 |  | 1
1-100-31 | Рабочий среднего разряда 3.1 | чел.-ч. | 11.3022 | 8.64 | 97.65 | 8.64 | 97.65 |  | 1
1-100-43 | Рабочий среднего разряда 4.3 | чел.-ч. | 140.507 | 10.06 | 1413.5 | 10.06 | 1413.5 |  | 1
Итого трудовые ресурсы |  |  |  | 1525.94 |  | 1525.94
Машины и механизмы
91.05.05-015 | Краны на автомобильном ходу, грузоподъемность 16 т | маш.-ч | 1.1275 | 115.4 | 130.11 | 1096.3 | 1236.08 |  | 2
91.06.03-062 | Лебедки электрические тяговым усилием до 31,39 кН (3,2 т) | маш.-ч | 22.4988 | 6.9 | 155.24 | 32.5 | 731.19 |  | 2
91.06.06-048 | Подъемники одномачтовые, грузоподъемность до 500 кг, высота подъема 45 м | маш.-ч | 0.0372 | 31.26 | 1.16 | 474.53 | 17.65 |  | 2
91.14.02-001 | Автомобили бортовые, грузоподъемность до 5 т | маш.-ч | 0.0315 | 65.71 | 2.07 | 758.95 | 23.91 |  | 2
91.14.02-001 | Автомобили бортовые, грузоподъемность до 5 т | маш.-ч | 0.1435 | 65.71 | 9.43 | 758.95 | 108.92 |  | 2
Итого машины и механизмы |  |  |  | 298.01 |  | 2117.75
Материальные ресурсы
01.7.16.02-0001 | Детали деревянные лесов из пиломатериалов хвойных пород | м3 | 0.00112 | 1100 | 1.23 | 4895 | 5.48 |  | 3
01.7.16.02-0003 | Детали стальных трубчатых лесов, укомплектованные пробками, крючками и хомутами, окрашенные | т | 0.00406 | 6102 | 24.77 | 36367.92 | 147.66 |  | 3
11.2.13.06-0011 | Щиты настила, все толщины | м2 | 0.77 | 35.22 | 27.12 | 431.45 | 332.21 |  | 3
Цена Поставщика | (Д-6) Перегородка наружная 1920х2100 из алюминиевой системы с дверным блоком 1000х2080 (ШхВ) (ручка скоба офисная, замок с цилиндром, шпингалеты на пассивную створку). Заполнение 5м1-10-5м1-10-5м1. Окрашенная в цвет RAL | ШТ | 1 | 108936.28 | 108936.28 | 108936.28 | 108936.28 |  | 3
Цена Поставщика | (ПС-3) Внутренняя алюминиевая перегородка светопрозрачная противопожарная EIW-45 2250x4400 (ШхВ) с противопожарным стеклом. Окрашенная в цвет RAL | ШТ | 1 | 241294.69 | 241294.69 | 241294.69 | 241294.69 |  | 3
Цена Поставщика | (ПС-4) Внутренняя алюминиевая перегородка светопрозрачная противопожарная EIW-45 6100x4400 (ШхВ) с противопожарным стеклом. Окрашенная в цвет RAL | ШТ | 1 | 587378.89 | 587378.89 | 587378.89 | 587378.89 |  | 3
Итого материальные ресурсы |  |  |  | 937662.98 |  | 938095.21
Раздел: Строение 2
Трудовые ресурсы
1-100-23 | Рабочий среднего разряда 2.3 | чел.-ч. | 5.4818 | 8.02 | 43.96 | 8.02 | 43.96 |  | 1
1-100-31 | Рабочий среднего разряда 3.1 | чел.-ч. | 8.073 | 8.64 | 69.75 | 8.64 | 69.75 |  | 1
1-100-32 | Рабочий среднего разряда 3.2 | чел.-ч. | 3.9222 | 8.74 | 34.28 | 8.74 | 34.28 |  | 1
1-100-43 | Рабочий среднего разряда 4.3 | чел.-ч. | 127.426 | 10.06 | 1281.92 | 10.06 | 1281.92 |  | 1
Итого трудовые ресурсы |  |  |  | 1429.91 |  | 1429.91
Машины и механизмы
91.05.05-015 | Краны на автомобильном ходу, грузоподъемность 16 т | маш.-ч | 0.9625 | 115.4 | 111.07 | 1096.3 | 1055.19 |  | 2
91.06.03-062 | Лебедки электрические тяговым усилием до 31,39 кН (3,2 т) | маш.-ч | 19.2063 | 6.9 | 132.52 | 32.5 | 624.18 |  | 2
91.06.06-048 | Подъемники одномачтовые, грузоподъемность до 500 кг, высота подъема 45 м | маш.-ч | 0.09104 | 31.26 | 2.85 | 474.53 | 43.2 |  | 2
91.14.02-001 | Автомобили бортовые, грузоподъемность до 5 т | маш.-ч | 0.0225 | 65.71 | 1.48 | 758.95 | 17.08 |  | 2
91.14.02-001 | Автомобили бортовые, грузоподъемность до 5 т | маш.-ч | 0.10496 | 65.71 | 6.9 | 758.95 | 79.66 |  | 2
91.14.02-001 | Автомобили бортовые, грузоподъемность до 5 т | маш.-ч | 0.181 | 65.71 | 11.88 | 758.95 | 137.24 |  | 2
91.17.04-233 | Установки для сварки ручной дуговой (постоянного тока) | маш.-ч | 2.1353 | 8.1 | 17.29 | 40.99 | 87.47 |  | 2
91.18.01-508 | Компрессоры передвижные с электродвигателем, производительность до 5,0 м3/мин | маш.-ч | 0.0397 | 48.81 | 1.94 | 138.13 | 5.48 |  | 2
91.21.10-003 | Молотки при работе от передвижных компрессорных станций отбойные пневматические | маш.-ч | 0.0793 | 1.53 | 0.12 | 5.86 | 0.46 |  | 2
Итого машины и механизмы |  |  |  | 286.05 |  | 2049.96
Материальные ресурсы
01.7.11.07-0032 | Электроды сварочные Э42, диаметр 4 мм | т | 0.000187 | 10315.01 | 1.94 | 105316.25 | 19.83 |  | 3
01.7.15.02-0051 | Болты анкерные | т | 0.00702 | 10068 | 70.67 | 181324.68 | 1272.73 |  | 3
01.7.16.02-0001 | Детали деревянные лесов из пиломатериалов хвойных пород | м3 | 0.0008 | 1100 | 0.88 | 4895 | 3.92 |  | 3
01.7.16.02-0003 | Детали стальных трубчатых лесов, укомплектованные пробками, крючками и хомутами, окрашенные | т | 0.0029 | 6102 | 17.7 | 36367.92 | 105.47 |  | 3
11.2.13.06-0011 | Щиты настила, все толщины | м2 | 0.55 | 35.22 | 19.37 | 431.45 | 237.29 |  | 3
14.5.01.10-0029 | Пена монтажная полиуретановая противопожарная однокомпонентная модифицированная для заполнения, уплотнения, утепления, изоляции и соединения швов и стыков в местах с повышенными требованиями пожарной безопасности (0,88 л) | ШТ | 0.4446 | 110.11 | 48.95 | 474.57 | 210.99 |  | 3
Цена Поставщика | (Д-2) Перегородка наружная 1920х2100 из алюминиевой системы с дверным блоком 1400х2080 (ШхВ) (ручка скоба офисная, замок с цилиндром, шпингалеты на пассивную створку). Заполнение 5м1-10-5м1-10-5м1. Окрашенная в цвет RAL | ШТ | 3 | 97157.83 | 291473.49 | 97157.83 | 291473.49 |  | 3
Цена Поставщика | (ПС-1) Внутренняя алюминиевая перегородка светопрозрачная противопожарная EIW-45 6150x4400 (ШхВ) с противопожарным стеклом. Окрашенная в цвет RAL | ШТ | 1 | 591873.49 | 591873.49 | 591873.49 | 591873.49 |  | 3
Цена Поставщика | (ПС-2) Внутренняя алюминиевая перегородка светопрозрачная противопожарная EIW-45 1700x4400 (ШхВ) с противопожарным стеклом. Окрашенная цвет RAL | ШТ | 1 | 191854.09 | 191854.09 | 191854.09 | 191854.09 |  | 3
Цена Поставщика | (Д-1) Дверь металлическая 1300х1800, ДПМ-02 EI60, нажимной гарнитур, замок, цилиндр ключ-ключ, доводчик на одну створку, шпингалеты (2шт). | ШТ | 1 | 70334.19 | 70334.12 | 70334.19 | 70334.12 |  | 3
Итого материальные ресурсы |  |  |  | 1145694.7 |  | 1147385.42
Раздел: Разные работы
Трудовые ресурсы
1-1010 | Рабочий строитель среднего разряда 1 | чел.-ч | 0.3004 | 7.19 | 2.16 | 7.19 | 2.16 |  | 1
Итого трудовые ресурсы |  |  |  | 2.16 |  | 2.16
Машины и механизмы
400051 | Автомобиль-самосвал, грузоподъемность до 7 т | маш.-ч | 0.1508 | 111 | 16.74 | 111 | 16.74 |  | 2
Итого машины и механизмы |  |  |  | 16.74 |  | 16.74

## Source
0 | Smeta.RU (495) 974-1589 |  | _PS_ |  | 0 | 0 | 0 | Smeta.RU |  | 1 | 58091 | 10 | 11 | 3 | 0 | 3
1 | 294 | 0 | 222 | 0 |  | Реализация выполнения работ по обеспечению пожарной безопасности объекта ИПУ РАН |  | 0 |  | 0 | 0 | 131083 |  | 0 | 0 | 0 | 0 | 0 | 4 |  | 0 | [5 empty] | Степанова А.М. | Вед. инженер по эксплуатации и ремонту | Кудряшов М.Н. | Заместитель заведующего РеСО | Покшин В.И. | Заведующий РеСО | Корниенко С.В. | Зам. директора по развитию и информатизации | ИПУ РАН | [17 empty] | 2 | [5 empty] | Сметные нормы списания | Коды ценников | 1 | 1 | 0 | 0 | 1 | 0 | 6 | 2 | 1 | 1 | 0 | 0 | 0 | 0 | 0 | ФЕР И5 ремонт старые НР и СП | ГСН (ГЭСН, ФЕР) и ТЕР (МДС 81-25.2001 и МДС 81-33.2004) от 28.05.2021 г. | ФЕР-2020 - изменение И5 | ФЕР-2020 - изменение И5 | ФЕР-2020 - изменение И5 | ФЕР-2020 - изменение И5 | Поправки для ГСН (ФЕР) 2020 от 09.02.2021 г И5 | 0 | 0 | 405479432 |  |  | 5 | [43 empty] | 0
15 | 1
52 | 294 | 1 | 12 | 0 |  | Реализация выполнения работ по обеспечению пожарной безопасности объекта ИПУ РАН | [7 empty] | 2086897.6 | 2083357.68 | 584.07 | 35.55 | 2955.85 | 0 | 298.5566 | 2.7017 | 0 | 2481.3 | 2134.64 | 0 | 0 | 0 | 0 | 0 | 0 | 0 | 0 | 0 | 0 | 0 | 0 | 0 | 0 | 0 | 0 | 0 | 0 | 2091564.13 | 2091564.13 | 0 | 0 | 2083357.68 | 2083357.68 | 0 | 2083357.68 | 0 | 0 | 0 | 0 | 50.59 | 0 | 0 | 0 | 0 | 0 | 0 | 0 | 0 | 0 | 0 | 0 | 0 | 0 | 0 | 0 | 0 | 0 | 0 | 0 | 0 | 0 | 0 | 0 | 0 | 0 | 0 | 0 | 0 | 0 | 0 | 0 | 0 | 0 | 0 | 0 | 0 | 0 | 0 | 0 | 0 | 0 | 0 | 0 | 0 | 0 | 0 | 0 | 0 | 0 | 0 | 0 | 0 | 0 | 0 | 2190182.51 | 2085482.36 | 4171.6 | 1209.12 | 100528.55 | 0 | 298.5566 | 2.7017 | 0 | 84389 | 72598.91 | 0 | 0 | 0 | 0 | 0 | 0 | 0 | 0 | 0 | 0 | 0 | 0 | 0 | 0 | 0 | 0 | 0 | 0 | 2347721.07 | 2347721.07 | 0 | 0 | 2085482.36 | 2085482.36 | 0 | 2085482.36 | 0 | 0 | 0 | 0 | 550.65 | 0 | 0 | 0 | 0 | 0 | 0 | 0 | 0 | 0 | 0 | 0 | 0 | 0 | 0 | 0 | 0 | 0 | 0 | 0 | 0 | 0 | 0 | 0 | 0 | 0 | 0 | 0 | 0 | 0 | 0 | 0 | 0 | 0 | 0 | 0 | 0 | 0 | 0 | 0 | 0 | 0 | 0 | 0 | 0 | 0 | 0 | 0 | 0 | 0 | 0 | 0 | 0 | 0 | 0
3 | 1 |  | 189 |  |  | Реализация выполнения работ по обеспечению пожарной безопастности объекта ИПУ РАН |  | 0 |  | -1 | [7 empty] | 0 | 0 |  | 0 | [5 empty] | Степанова А.М. | вед.инженер по эксплуатации и ремонту | Киселев В.А. | Главный механик | Корниенко С.В. | Зам. директора по развитию и информатизации | [42 empty] | 0 | [7 empty] | 0 | 0
52 | 1 | 3 | 20 | 0 |  | Реализация выполнения работ по обеспечению пожарной безопастности объекта ИПУ РАН | [7 empty] | 2086897.6 | 2083357.68 | 584.07 | 35.55 | 2955.85 | 0 | 298.5566 | 2.7017 | 0 | 2481.3 | 2134.64 | 0 | 0 | 0 | 0 | 0 | 0 | 0 | 0 | 0 | 0 | 0 | 0 | 0 | 0 | 0 | 0 | 0 | 0 | 2091564.13 | 2091564.13 | 0 | 0 | 2083357.68 | 2083357.68 | 0 | 2083357.68 | 0 | 0 | 0 | 0 | 50.59 | 0 | 0 | 0 | 0 | 0 | 0 | 0 | 0 | 0 | 0 | 0 | 0 | 0 | 0 | 0 | 0 | 0 | 0 | 0 | 0 | 0 | 0 | 0 | 0 | 0 | 0 | 0 | 0 | 0 | 0 | 0 | 0 | 0 | 0 | 0 | 0 | 0 | 0 | 0 | 0 | 0 | 0 | 0 | 0 | 0 | 0 | 0 | 0 | 0 | 0 | 0 | 0 | 0 | 0 | 2190182.51 | 2085482.36 | 4171.6 | 1209.12 | 100528.55 | 0 | 298.5566 | 2.7017 | 0 | 84389 | 72598.91 | 0 | 0 | 0 | 0 | 0 | 0 | 0 | 0 | 0 | 0 | 0 | 0 | 0 | 0 | 0 | 0 | 0 | 0 | 2347721.07 | 2347721.07 | 0 | 0 | 2085482.36 | 2085482.36 | 0 | 2085482.36 | 0 | 0 | 0 | 0 | 550.65 | 0 | 0 | 0 | 0 | 0 | 0 | 0 | 0 | 0 | 0 | 0 | 0 | 0 | 0 | 0 | 0 | 0 | 0 | 0 | 0 | 0 | 0 | 0 | 0 | 0 | 0 | 0 | 0 | 0 | 0 | 0 | 0 | 0 | 0 | 0 | 0 | 0 | 0 | 0 | 0 | 0 | 0 | 0 | 0 | 0 | 0 | 0 | 0 | 0 | 0 | 0 | 0 | 0 | 0
4 | 1 |  | 51 |  | Новый раздел | Строение 1 |  | 0 |  | -1 | [7 empty] | 0 | 0 |  | 0 | [53 empty] | 0 | [11 empty] | 0
52 | 1 | 4 | 24 | 0 | Новый раздел | Строение 1 | [7 empty] | 939486.94 | 937662.99 | 298.01 | 17.76 | 1525.94 | 0 | 153.6536 | 1.3397 | 0 | 1278.98 | 1106.01 | 0 | 0 | 939486.94 | 937662.99 | 298.01 | 17.76 | 1525.94 | 0 | 153.6536 | 1.3397 | 0 | 1278.98 | 1106.01 | 0 | 0 | 0 | 0 | 0 | 941871.93 | 941871.93 | 0 | 0 | 937662.99 | 937662.99 | 0 | 937662.99 | 0 | 0 | 0 | 0 | 0 | 0 | 0 | 0 | 0 | 0 | 0 | 0 | 0 | 0 | 0 | 0 | 0 | 0 | 0 | 0 | 0 | 0 | 0 | 0 | 0 | 0 | 0 | 941871.93 | 941871.93 | 0 | 0 | 937662.99 | 937662.99 | 0 | 937662.99 | 0 | 0 | 0 | 0 | 0 | 0 | 0 | 0 | 0 | 0 | 0 | 0 | 0 | 0 | 0 | 0 | 0 | 0 | 0 | 0 | 0 | 0 | 0 | 0 | 992113.26 | 938096.12 | 2119.79 | 603.85 | 51897.35 | 0 | 153.6536 | 1.3397 | 0 | 43497.91 | 37615.51 | 0 | 0 | 992113.26 | 938096.12 | 2119.79 | 603.85 | 51897.35 | 0 | 153.6536 | 1.3397 | 0 | 43497.91 | 37615.51 | 0 | 0 | 0 | 0 | 0 | 1073226.68 | 1073226.68 | 0 | 0 | 938096.12 | 938096.12 | 0 | 938096.12 | 0 | 0 | 0 | 0 | 0 | 0 | 0 | 0 | 0 | 0 | 0 | 0 | 0 | 0 | 0 | 0 | 0 | 0 | 0 | 0 | 0 | 0 | 0 | 0 | 0 | 0 | 0 | 1073226.68 | 1073226.68 | 0 | 0 | 938096.12 | 938096.12 | 0 | 938096.12 | 0 | 0 | 0 | 0 | 0 | 0 | 0 | 0 | 0 | 0 | 0 | 0 | 0 | 0 | 0 | 0 | 0 | 0 | 0 | 0 | 0 | 0 | 0 | 0
17 | 1 | 6 | 6 | 1 | 08-07-002-01 | Установка и разборка внутренних трубчатых инвентарных лесов: при высоте помещений до 6 м | 100 м2 горизонтальной проекции | 0.14 | 0 | 0.14 |  |  |  | 152.85 | 53.13 | 2.07 | 0.37 | 97.65 | 0 | 11.3022 | 0.0315 | 0 | 107.82 | 66.65 |  | 50947576 | 1091.767 | 379.47 | 14.7875 | 2.6125 | 697.5095 | 0 | 80.73 | 0.225 | 0 | 997.83 | 379.47 | 11.83 | 2.09 | 606.53 | 0 | 70.2 | 0.18 | 0 | 110 | 68 | 1 | 1 |  |  | 1 | 1 | 1 | 1 |  |  |  |  | 0 | 1 | ФЕР-2001, 08-07-002-01, приказ Минстроя России № 876/пр от 26.12.2019 |  |  | 8001 | 0 |  | 0 | 2 | 0 | 1 | 1 | 1 | 1 | 1 | 1 |  | 122 | 80 |  |  |  | 0 | 0 | 0 | [5 empty] | 0 | Поправка: М-ка 421/пр 04.08.20 п.58 п.п. б) Наименование: При отсутствии необходимых норм (единичных расценок), включенных в сборники ГЭСНр (ФЕРр, ТЕРр), сметные затраты на работы по капитальному ремонту и реконструкции объектов капитального строительства могут быть определены по сметным нормам, включенным в ГЭСН (ФЕР, ТЕР), аналогичным технологическим процессам в новом строительстве, в том числе по возведению новых конструктивных элементов | 0 | 152.85 | 379.47 | 14.7875 | 2.6125 | 697.5095 | 0 | 80.73 | 0.225 | 0 | 107.822 | 66.6536 |  |  |  |  | )*1,25 | )*1,25 | )*1,15 |  | )*1,15 | )*1,25 |  |  |  | 0 | 0 | 1 | 1 |  |  |  | 1013 | 100 м2 горизонтальной проекции | 100 м2 горизонтальной проекции | 1 | [6 empty] | 49315464 | 2 | Общестроительные работы | 0 |  | 1 | 8001 | Конструкции из кирпича и блоков | ФЕР-08 |  | Поправка: М-ка 421/пр 04.08.20 п.58 п.п. б) |  | 0 | 997.83 | 379.47 | 11.83 | 2.09 | 606.53 | 70.2 | 0.18 | 0 | [17 empty] | 0 | 0 | 0 | *0,9 | *0,85 |  |  | 109.8 | 68 |  |  |  |  | 1 |  | 1642729560 | 2 | 1 | -2 | 0 | 0 | 0 | 327.32 | 327.32 | 0 | 0 |  | 0 | 3 | 0 |  | 0 | 1 | 0 | 0 | 0 | 0 |  | 0
17 | 1 | 12 | 12 | 1 | 08-07-002-01 | Установка и разборка внутренних трубчатых инвентарных лесов: при высоте помещений до 6 м | 100 м2 горизонтальной проекции | 0.14 | 0 | 0.14 |  |  |  | 3830.6 | 485.57 | 23.91 | 12.44 | 3321.12 | 0 | 11.3022 | 0.0315 | 0 | 3666.92 | 2266.82 |  | 50961513 | 1091.767 | 379.47 | 14.7875 | 2.6125 | 697.5095 | 0 | 80.73 | 0.225 | 0 | 997.83 | 379.47 | 11.83 | 2.09 | 606.53 | 0 | 70.2 | 0.18 | 0 | 110 | 68 | 1 | 1 |  |  | 1 | 34.01 | 11.55 | 9.14 |  |  |  |  | 0 | 1 | ФЕР-2001, 08-07-002-01, приказ Минстроя России № 876/пр от 26.12.2019 |  |  | 8001 | 0 | 08-07-002-01 | 1 | 2 | 0 | 34.01 | 1 | 1 | 1 | 1 | 1 |  | 122 | 80 |  |  |  | 0 | 0 | 0 | [5 empty] | 0 | Поправка: М-ка 421/пр 04.08.20 п.58 п.п. б) Наименование: При отсутствии необходимых норм (единичных расценок), включенных в сборники ГЭСНр (ФЕРр, ТЕРр), сметные затраты на работы по капитальному ремонту и реконструкции объектов капитального строительства могут быть определены по сметным нормам, включенным в ГЭСН (ФЕР, ТЕР), аналогичным технологическим процессам в новом строительстве, в том числе по возведению новых конструктивных элементов | 0 | 3830.6 | 3468.3558 | 170.7956 | 88.8511 | 23722.2981 | 0 | 80.73 | 0.225 | 0 | 3666.916 | 2266.8208 |  |  |  |  | )*1,25 | )*1,25 | )*1,15 |  | )*1,15 | )*1,25 |  |  |  | 0 | 0 | 1 | 1 |  |  |  | 1013 | 100 м2 горизонтальной проекции | 100 м2 горизонтальной проекции | 1 | [6 empty] | 49315464 | 2 | Общестроительные работы | 0 |  | 1 | 8001 | Конструкции из кирпича и блоков | ФЕР-08 |  | Поправка: М-ка 421/пр 04.08.20 п.58 п.п. б) |  | 0 | 997.83 | 379.47 | 11.83 | 2.09 | 606.53 | 70.2 | 0.18 | 0 | [17 empty] | 0 | 0 | 0 | *0,9 | *0,85 |  |  | 109.8 | 68 |  |  |  |  | 1 |  | 1642729560 | 2 | 1 | 2 | 0 | 0 | 0 | 9764.34 | 9764.34 | 0 | 0 |  | 0 | 0 | 0 |  | 0 | 1 | 0 | 0 | 0 | 0 |  | 0
17 | 1 | 16 | 16 | 2 | 56-2-2 | Демонтаж фасадного остекления (применительно) | 100 м2 | 0.04 | 0 | 0.04 |  |  |  | 15.95 | 0 | 1.16 | 0.5 | 14.79 | 0 | 1.8444 | 0.0372 | 0 | 12.54 | 9.48 |  | 50947576 | 398.87 | 0 | 29.07 | 12.56 | 369.8 | 0 | 46.11 | 0.93 | 0 | 398.87 | 0 | 29.07 | 12.56 | 369.8 | 0 | 46.11 | 0.93 | 0 | 82 | 62 | 1 | 1 |  |  | 1 | 1 | 1 | 1 |  |  |  |  | 0 | 1 | ФЕРр-2001, 56-2-2, приказ Минстроя России № 876/пр от 26.12.2019 |  |  | 56001 | 0 |  | 0 | 6 | 0 | 1 | 1 | 1 | 1 | 1 | 1 |  | 82 | 62 |  |  |  | 0 | 0 | 0 | [5 empty] | 0 |  | 0 | 15.95 | 0 | 29.07 | 12.56 | 369.8 | 0 | 46.11 | 0.93 | 0 | 12.5378 | 9.4798 | [13 empty] | 0 | 0 | 1 | 1 |  |  |  | 1005 | 100 м2 | 100 м2 | 100 | [6 empty] | 49315573 | 6 | Ремонтно-строительные работы | 0 |  | 1 | 56001 | Проемы | рФЕР-56 |  |  |  | 0 | 398.87 | 0 | 29.07 | 12.56 | 369.8 | 46.11 | 0.93 | 0 | [17 empty] | 0 | 0 | 0 |  |  |  |  | 82 | 62 |  |  |  |  | 1 |  | -422316486 | 2 | 1 | -2 | 0 | 0 | 0 | 37.97 | 37.97 | 0 | 0 |  | 0 | 3 | 0 |  | 0 | 1 | 0 | 0 | 0 | 0 |  | 0
17 | 1 | 20 | 20 | 2 | 56-2-2 | Демонтаж фасадного остекления (применительно) | 100 м2 | 0.04 | 0 | 0.04 |  |  |  | 520.73 | 0 | 17.65 | 17.09 | 503.08 | 0 | 1.8444 | 0.0372 | 0 | 426.54 | 322.51 |  | 50961513 | 398.87 | 0 | 29.07 | 12.56 | 369.8 | 0 | 46.11 | 0.93 | 0 | 398.87 | 0 | 29.07 | 12.56 | 369.8 | 0 | 46.11 | 0.93 | 0 | 82 | 62 | 1 | 1 |  |  | 1 | 34.01 | 15.18 | 1 |  |  |  |  | 0 | 1 | ФЕРр-2001, 56-2-2, приказ Минстроя России № 876/пр от 26.12.2019 |  |  | 56001 | 0 | 56-2-2 | 1 | 6 | 0 | 34.01 | 1 | 1 | 1 | 1 | 1 |  | 82 | 62 |  |  |  | 0 | 0 | 0 | [5 empty] | 0 |  | 0 | 520.73 | 0 | 441.2826 | 427.1656 | 12576.898 | 0 | 46.11 | 0.93 | 0 | 426.5394 | 322.5054 | [13 empty] | 0 | 0 | 1 | 1 |  |  |  | 1005 | 100 м2 | 100 м2 | 100 | [6 empty] | 49315573 | 6 | Ремонтно-строительные работы | 0 |  | 1 | 56001 | Проемы | рФЕР-56 |  |  |  | 0 | 398.87 | 0 | 29.07 | 12.56 | 369.8 | 46.11 | 0.93 | 0 | [17 empty] | 0 | 0 | 0 |  |  |  |  | 82 | 62 |  |  |  |  | 1 |  | -422316486 | 2 | 1 | 2 | 0 | 0 | 0 | 1269.78 | 1269.78 | 0 | 0 |  | 0 | 0 | 0 |  | 0 | 1 | 0 | 0 | 0 | 0 |  | 0
18 | 1 | 16 |  | 2,1 | 999-9900 | Строительный мусор | т | 0.1368 | 3.42 | 3.42 |  |  |  | 0 | 0 | 0 | 0 | 0 | 0 | 0 | 0 | 0 | 0 | 0 |  | 50947576 | 0 | 0 | 0 | 0 | 0 | 0 | 0 | 0 | 0 | 0 | 0 | 0 | 0 | 0 | 0 | 0 | 0 | 0 | 82 | 62 | 1 | 1 |  |  | 1 | 1 | 1 | 1 |  |  |  |  | 3 | 1 |  |  |  | 56001 | 0 |  | 0 | 6 | 0 | 1 | 1 | 1 | 1 | 1 | 1 |  | 82 | 62 |  |  |  | 0 | 0 | 0 | [5 empty] | 0 |  | 0 | 0 | 0 | 0 | 0 | 0 | 0 | 0 | 0 | 0 | 0 | 0 | [13 empty] | 0 | 0 | 1 | 1 |  |  |  | 1009 | т | т | 1000 | [6 empty] | 49315573 | 6 | Ремонтно-строительные работы | 0 |  | 1 | 56001 | Проемы | рФЕР-56 |  |  |  | 0 | 0 | 0 | 0 | 0 | 0 | 0 | 0 | [18 empty] | 0 | 0 | 0 |  |  |  |  | 82 | 62 |  |  |  |  | 1 |  | 2102561428 | 2 | 1 | -2 | 0 | 0 | 0 | 0 | 0 | 0 | 0 |  | 0 | 3 | 0 |  | 0 | 1 | 0 | 0 | 0 | 0 |  | 0
18 | 1 | 20 |  | 2,1 | 999-9900 | Строительный мусор | т | 0.1368 | 3.42 | 3.42 |  |  |  | 0 | 0 | 0 | 0 | 0 | 0 | 0 | 0 | 0 | 0 | 0 |  | 50961513 | 0 | 0 | 0 | 0 | 0 | 0 | 0 | 0 | 0 | 0 | 0 | 0 | 0 | 0 | 0 | 0 | 0 | 0 | 82 | 62 | 1 | 1 |  |  | 1 | 1 | 1 | 1 |  |  |  |  | 3 | 1 |  |  |  | 56001 | 0 |  | 0 | 6 | 0 | 1 | 1 | 1 | 1 | 1 | 1 |  | 82 | 62 |  |  |  | 0 | 0 | 0 | [5 empty] | 0 |  | 0 | 0 | 0 | 0 | 0 | 0 | 0 | 0 | 0 | 0 | 0 | 0 | [13 empty] | 0 | 0 | 1 | 1 |  |  |  | 1009 | т | т | 1000 | [6 empty] | 49315573 | 6 | Ремонтно-строительные работы | 0 |  | 1 | 56001 | Проемы | рФЕР-56 |  |  |  | 0 | 0 | 0 | 0 | 0 | 0 | 0 | 0 | [18 empty] | 0 | 0 | 0 |  |  |  |  | 82 | 62 |  |  |  |  | 1 |  | 2102561428 | 2 | 1 | -2 | 0 | 0 | 0 | 0 | 0 | 0 | 0 |  | 0 | 0 | 0 |  | 0 | 1 | 0 | 0 | 0 | 0 |  | 0
17 | 1 | 32 | 33 | 3 | 09-03-046-01 | Монтаж перегородок: из алюминиевых сплавов сборно-разборных с остеклением | 100 м2 | 0.41 | 0 | 0.41 |  |  |  | 1821.39 | 113.11 | 294.78 | 16.89 | 1413.5 | 0 | 140.507 | 1.271 | 0 | 1158.62 | 1029.88 |  | 50947576 | 4442.4295 | 275.88 | 718.9875 | 41.1875 | 3447.562 | 0 | 342.7 | 3.1 | 0 | 3848.95 | 275.88 | 575.19 | 32.95 | 2997.88 | 0 | 298 | 2.48 | 0 | 81 | 72 | 1 | 1 |  |  | 1 | 1 | 1 | 1 |  |  |  |  | 0 | 1 | ФЕР-2001, 09-03-046-01, приказ Минстроя России № 876/пр от 26.12.2019 |  |  | 9001 | 0 |  | 0 | 23 | 0 | 1 | 1 | 1 | 1 | 1 | 1 |  | 90 | 85 |  |  |  | 0 | 0 | 0 | [5 empty] | 0 | Поправка: М-ка 421/пр 04.08.20 п.58 п.п. б) Наименование: При отсутствии необходимых норм (единичных расценок), включенных в сборники ГЭСНр (ФЕРр, ТЕРр), сметные затраты на работы по капитальному ремонту и реконструкции объектов капитального строительства могут быть определены по сметным нормам, включенным в ГЭСН (ФЕР, ТЕР), аналогичным технологическим процессам в новом строительстве, в том числе по возведению новых конструктивных элементов | 0 | 1821.39 | 275.88 | 718.9875 | 41.1875 | 3447.562 | 0 | 342.7 | 3.1 | 0 | 1158.6159 | 1029.8808 |  |  |  |  | )*1,25 | )*1,25 | )*1,15 |  | )*1,15 | )*1,25 |  |  |  | 0 | 0 | 1 | 1 |  |  |  | 1005 | 100 м2 | 100 м2 | 100 | [6 empty] | 49315466 | 23 | Монтаж металлоконструкций | 0 |  | 1 | 9001 | Металлические конструкции | ФЕР-09 |  | Поправка: М-ка 421/пр 04.08.20 п.58 п.п. б) |  | 0 | 3848.95 | 275.88 | 575.19 | 32.95 | 2997.88 | 298 | 2.48 | 0 | [17 empty] | 0 | 0 | 0 | *0,9 | *0,85 |  |  | 81 | 72.25 |  |  |  |  | 1 |  | 2062258268 | 2 | 1 | -2 | 0 | 0 | 0 | 4009.89 | 4009.89 | 0 | 0 |  | 0 | 3 | 0 |  | 0 | 1 | 0 | 0 | 0 | 0 |  | 0
17 | 1 | 44 | 46 | 3 | 09-03-046-01 | Монтаж перегородок: из алюминиевых сплавов сборно-разборных с остеклением | 100 м2 | 0.41 | 0 | 0.41 |  |  |  | 50974.83 | 823.45 | 2078.23 | 574.32 | 48073.15 | 0 | 140.507 | 1.271 | 0 | 39404.45 | 35026.18 |  | 50961513 | 4442.4295 | 275.88 | 718.9875 | 41.1875 | 3447.562 | 0 | 342.7 | 3.1 | 0 | 3848.95 | 275.88 | 575.19 | 32.95 | 2997.88 | 0 | 298 | 2.48 | 0 | 81 | 72 | 1 | 1 |  |  | 1 | 34.01 | 7.05 | 7.28 |  |  |  |  | 0 | 1 | ФЕР-2001, 09-03-046-01, приказ Минстроя России № 876/пр от 26.12.2019 |  |  | 9001 | 0 | 09-03-046-01 | 1 | 23 | 0 | 34.01 | 1 | 1 | 1 | 1 | 1 |  | 90 | 85 |  |  |  | 0 | 0 | 0 | [5 empty] | 0 | Поправка: М-ка 421/пр 04.08.20 п.58 п.п. б) Наименование: При отсутствии необходимых норм (единичных расценок), включенных в сборники ГЭСНр (ФЕРр, ТЕРр), сметные затраты на работы по капитальному ремонту и реконструкции объектов капитального строительства могут быть определены по сметным нормам, включенным в ГЭСН (ФЕР, ТЕР), аналогичным технологическим процессам в новом строительстве, в том числе по возведению новых конструктивных элементов | 0 | 50974.83 | 2008.4064 | 5068.8619 | 1400.7869 | 117251.5836 | 0 | 342.7 | 3.1 | 0 | 39404.4507 | 35026.1784 |  |  |  |  | )*1,25 | )*1,25 | )*1,15 |  | )*1,15 | )*1,25 |  |  |  | 0 | 0 | 1 | 1 |  |  |  | 1005 | 100 м2 | 100 м2 | 100 | [6 empty] | 49315466 | 23 | Монтаж металлоконструкций | 0 |  | 1 | 9001 | Металлические конструкции | ФЕР-09 |  | Поправка: М-ка 421/пр 04.08.20 п.58 п.п. б) |  | 0 | 3848.95 | 275.88 | 575.19 | 32.95 | 2997.88 | 298 | 2.48 | 0 | [17 empty] | 0 | 0 | 0 | *0,9 | *0,85 |  |  | 81 | 72.25 |  |  |  |  | 1 |  | 2062258268 | 2 | 1 | 2 | 0 | 0 | 0 | 125405.46 | 125405.46 | 0 | 0 |  | 0 | 3 | 0 |  | 0 | 1 | 0 | 0 | 0 | 0 |  | 0
18 | 1 | 30 |  | 3,1 | Цена Поставщика | (Д-6) Перегородка наружная 1920х2100 из алюминиевой системы с дверным блоком 1000х2080 (ШхВ) (ручка скоба офисная, замок с цилиндром, шпингалеты на пассивную створку). Заполнение 5м1-10-5м1-10-5м1. Окрашенная в цвет RAL | ШТ | 1 | 2.439 | 2.439 |  |  |  | 108936.28 | 108936.28 | 0 | 0 | 0 | 0 | 0 | 0 | 0 | 0 | 0 |  | 50947576 | 108936.28 | 108936.28 | 0 | 0 | 0 | 0 | 0 | 0 | 0 | 108936.28 | 108936.28 | 0 | 0 | 0 | 0 | 0 | 0 | 0 | 81 | 72 | 1 | 1 |  |  | 1 | 1 | 1 | 1 |  |  |  |  | 3 | 1 |  |  |  | 9001 | 0 |  | 0 | 23 | 0 | 1 | 1 | 1 | 1 | 1 | 1 |  | 90 | 85 |  |  |  | 0 | 0 | 0 | [5 empty] | 0 |  | 0 | 108936.28 | 108936.28 | 0 | 0 | 0 | 0 | 0 | 0 | 0 | 0 | 0 | [13 empty] | 0 | 0 | 1 | 1 |  |  |  | 1013 | ШТ | ШТ | 1 | [6 empty] | 49315466 | 23 | Монтаж металлоконструкций | 0 |  | 1 | 9001 | Металлические конструкции | ФЕР-09 |  |  |  | 0 | 0 | 108936.28 | 0 | 0 | 0 | 0 | 0 | [18 empty] | 0 | 0 | 0 | *0,9 | *0,85 |  |  | 81 | 72.25 |  | занесена вручную |  |  | 1 |  | 901786959 | 2 | 4 | -2 | 0 | 0 | 0 | 108936.28 | 108936.28 | 0 | 0 |  | 0 | 2 | 0 |  | 0 | 1 | 0 | 0 | 0 | 0 |  | 0
18 | 1 | 42 |  | 3,1 | Цена Поставщика | (Д-6) Перегородка наружная 1920х2100 из алюминиевой системы с дверным блоком 1000х2080 (ШхВ) (ручка скоба офисная, замок с цилиндром, шпингалеты на пассивную створку). Заполнение 5м1-10-5м1-10-5м1. Окрашенная в цвет RAL | ШТ | 1 | 2.439 | 2.439 |  |  |  | 108936.28 | 108936.28 | 0 | 0 | 0 | 0 | 0 | 0 | 0 | 0 | 0 |  | 50961513 | 108936.28 | 108936.28 | 0 | 0 | 0 | 0 | 0 | 0 | 0 | 108936.28 | 108936.28 | 0 | 0 | 0 | 0 | 0 | 0 | 0 | 81 | 72 | 1 | 1 |  |  | 1 | 1 | 1 | 1 |  |  |  |  | 3 | 1 |  |  |  | 9001 | 0 |  | 0 | 23 | 0 | 1 | 1 | 1 | 1 | 1 | 1 |  | 90 | 85 |  |  |  | 0 | 0 | 0 | [5 empty] | 0 |  | 0 | 108936.28 | 108936.28 | 0 | 0 | 0 | 0 | 0 | 0 | 0 | 0 | 0 | [13 empty] | 0 | 0 | 1 | 1 |  |  |  | 1013 | ШТ | ШТ | 1 | [6 empty] | 49315466 | 23 | Монтаж металлоконструкций | 0 |  | 1 | 9001 | Металлические конструкции | ФЕР-09 |  |  |  | 0 | 0 | 108936.28 | 0 | 0 | 0 | 0 | 0 | [18 empty] | 0 | 0 | 0 | *0,9 | *0,85 |  |  | 81 | 72.25 |  | занесена вручную |  |  | 1 |  | 901786959 | 2 | 2 | -2 | 0 | 0 | 0 | 108936.28 | 108936.28 | 0 | 0 |  | 0 | 4 | 0 |  | 0 | 1 | 0 | 0 | 0 | 0 |  | 0
18 | 1 | 31 |  | 3,2 | Цена Поставщика | (ПС-3) Внутренняя алюминиевая перегородка светопрозрачная противопожарная EIW-45 2250x4400 (ШхВ) с противопожарным стеклом. Окрашенная в цвет RAL | ШТ | 1 | 2.439 | 2.439 |  |  |  | 241294.69 | 241294.69 | 0 | 0 | 0 | 0 | 0 | 0 | 0 | 0 | 0 |  | 50947576 | 241294.69 | 241294.69 | 0 | 0 | 0 | 0 | 0 | 0 | 0 | 241294.69 | 241294.69 | 0 | 0 | 0 | 0 | 0 | 0 | 0 | 81 | 72 | 1 | 1 |  |  | 1 | 1 | 1 | 1 |  |  |  |  | 3 | 1 |  |  |  | 9001 | 0 |  | 0 | 23 | 0 | 1 | 1 | 1 | 1 | 1 | 1 |  | 90 | 85 |  |  |  | 0 | 0 | 0 | [5 empty] | 0 |  | 0 | 241294.69 | 241294.69 | 0 | 0 | 0 | 0 | 0 | 0 | 0 | 0 | 0 | [13 empty] | 0 | 0 | 1 | 1 |  |  |  | 1013 | ШТ | ШТ | 1 | [6 empty] | 49315466 | 23 | Монтаж металлоконструкций | 0 |  | 1 | 9001 | Металлические конструкции | ФЕР-09 |  |  |  | 0 | 0 | 241294.69 | 0 | 0 | 0 | 0 | 0 | [18 empty] | 0 | 0 | 0 | *0,9 | *0,85 |  |  | 81 | 72.25 |  | занесена вручную |  |  | 1 |  | -1579696575 | 2 | 2 | -2 | 0 | 0 | 0 | 241294.69 | 241294.69 | 0 | 0 |  | 0 | 4 | 0 |  | 0 | 1 | 0 | 0 | 0 | 0 |  | 0
18 | 1 | 43 |  | 3,2 | Цена Поставщика | (ПС-3) Внутренняя алюминиевая перегородка светопрозрачная противопожарная EIW-45 2250x4400 (ШхВ) с противопожарным стеклом. Окрашенная в цвет RAL | ШТ | 1 | 2.439 | 2.439 |  |  |  | 241294.69 | 241294.69 | 0 | 0 | 0 | 0 | 0 | 0 | 0 | 0 | 0 |  | 50961513 | 241294.69 | 241294.69 | 0 | 0 | 0 | 0 | 0 | 0 | 0 | 241294.69 | 241294.69 | 0 | 0 | 0 | 0 | 0 | 0 | 0 | 81 | 72 | 1 | 1 |  |  | 1 | 1 | 1 | 1 |  |  |  |  | 3 | 1 |  |  |  | 9001 | 0 |  | 0 | 23 | 0 | 1 | 1 | 1 | 1 | 1 | 1 |  | 90 | 85 |  |  |  | 0 | 0 | 0 | [5 empty] | 0 |  | 0 | 241294.69 | 241294.69 | 0 | 0 | 0 | 0 | 0 | 0 | 0 | 0 | 0 | [13 empty] | 0 | 0 | 1 | 1 |  |  |  | 1013 | ШТ | ШТ | 1 | [6 empty] | 49315466 | 23 | Монтаж металлоконструкций | 0 |  | 1 | 9001 | Металлические конструкции | ФЕР-09 |  |  |  | 0 | 0 | 241294.69 | 0 | 0 | 0 | 0 | 0 | [18 empty] | 0 | 0 | 0 | *0,9 | *0,85 |  |  | 81 | 72.25 |  |  |  |  | 1 |  | -1579696575 | 2 | 0 | -2 | 0 | 0 | 0 | 241294.69 | 241294.69 | 0 | 0 |  | 0 | 0 | 0 |  | 0 | 1 | 0 | 0 | 0 | 0 |  | 0
18 | 1 | 32 |  | 3,3 | Цена Поставщика | (ПС-4) Внутренняя алюминиевая перегородка светопрозрачная противопожарная EIW-45 6100x4400 (ШхВ) с противопожарным стеклом. Окрашенная в цвет RAL | ШТ | 1 | 2.439 | 2.439 |  |  |  | 587378.89 | 587378.89 | 0 | 0 | 0 | 0 | 0 | 0 | 0 | 0 | 0 |  | 50947576 | 587378.89 | 587378.89 | 0 | 0 | 0 | 0 | 0 | 0 | 0 | 587378.89 | 587378.89 | 0 | 0 | 0 | 0 | 0 | 0 | 0 | 81 | 72 | 1 | 1 |  |  | 1 | 1 | 1 | 1 |  |  |  |  | 3 | 1 |  |  |  | 9001 | 0 |  | 0 | 23 | 0 | 1 | 1 | 1 | 1 | 1 | 1 |  | 90 | 85 |  |  |  | 0 | 0 | 0 | [5 empty] | 0 |  | 0 | 587378.89 | 587378.89 | 0 | 0 | 0 | 0 | 0 | 0 | 0 | 0 | 0 | [13 empty] | 0 | 0 | 1 | 1 |  |  |  | 1013 | ШТ | ШТ | 1 | [6 empty] | 49315466 | 23 | Монтаж металлоконструкций | 0 |  | 1 | 9001 | Металлические конструкции | ФЕР-09 |  |  |  | 0 | 0 | 587378.89 | 0 | 0 | 0 | 0 | 0 | [18 empty] | 0 | 0 | 0 | *0,9 | *0,85 |  |  | 81 | 72.25 |  | занесена вручную |  |  | 1 |  | -846146321 | 2 | 2 | -2 | 0 | 0 | 0 | 587378.89 | 587378.89 | 0 | 0 |  | 0 | 4 | 0 |  | 0 | 1 | 0 | 0 | 0 | 0 |  | 0
18 | 1 | 44 |  | 3,3 | Цена Поставщика | (ПС-4) Внутренняя алюминиевая перегородка светопрозрачная противопожарная EIW-45 6100x4400 (ШхВ) с противопожарным стеклом. Окрашенная в цвет RAL | ШТ | 1 | 2.439 | 2.439 |  |  |  | 587378.89 | 587378.89 | 0 | 0 | 0 | 0 | 0 | 0 | 0 | 0 | 0 |  | 50961513 | 587378.89 | 587378.89 | 0 | 0 | 0 | 0 | 0 | 0 | 0 | 587378.89 | 587378.89 | 0 | 0 | 0 | 0 | 0 | 0 | 0 | 81 | 72 | 1 | 1 |  |  | 1 | 1 | 1 | 1 |  |  |  |  | 3 | 1 |  |  |  | 9001 | 0 |  | 0 | 23 | 0 | 1 | 1 | 1 | 1 | 1 | 1 |  | 90 | 85 |  |  |  | 0 | 0 | 0 | [5 empty] | 0 |  | 0 | 587378.89 | 587378.89 | 0 | 0 | 0 | 0 | 0 | 0 | 0 | 0 | 0 | [13 empty] | 0 | 0 | 1 | 1 |  |  |  | 1013 | ШТ | ШТ | 1 | [6 empty] | 49315466 | 23 | Монтаж металлоконструкций | 0 |  | 1 | 9001 | Металлические конструкции | ФЕР-09 |  |  |  | 0 | 0 | 587378.89 | 0 | 0 | 0 | 0 | 0 | [18 empty] | 0 | 0 | 0 | *0,9 | *0,85 |  |  | 81 | 72.25 |  |  |  |  | 1 |  | -846146321 | 2 | 0 | -2 | 0 | 0 | 0 | 587378.89 | 587378.89 | 0 | 0 |  | 0 | 0 | 0 |  | 0 | 1 | 0 | 0 | 0 | 0 |  | 0
18 | 1 | 29 |  | 3,4 | 11.1.03.01-0077 | Бруски обрезные, хвойных пород, длина 4-6,5 м, ширина 75-150 мм, толщина 40-75 мм, сорт I | м3 | -0.0164 | -0.04 | -0.04 |  |  |  | -27.88 | -27.88 | 0 | 0 | 0 | 0 | 0 | 0 | 0 | 0 | 0 |  | 50947576 | 1700 | 1700 | 0 | 0 | 0 | 0 | 0 | 0 | 0 | 1700 | 1700 | 0 | 0 | 0 | 0 | 0 | 0 | 0 | 81 | 72 | 1 | 1 |  |  | 1 | 1 | 1 | 1 |  |  |  |  | 3 | 1 | ФССЦ-2001, 11.1.03.01-0077, приказ Минстроя России № 876/пр от 26.12.2019 |  |  | 9001 | 0 |  | 0 | 23 | 1 | 1 | 1 | 1 | 1 | 1 | 1 |  | 90 | 85 |  |  |  | 0 | 0 | 0 | [5 empty] | 0 |  | 0 | -27.88 | 1700 | 0 | 0 | 0 | 0 | 0 | 0 | 0 | 0 | 0 | [13 empty] | 0 | 0 | 1 | 1 |  |  |  | 1007 | м3 | м3 | 1 | [6 empty] | 49315466 | 23 | Монтаж металлоконструкций | 0 |  | 1 | 9001 | Металлические конструкции | ФЕР-09 |  |  |  | 0 | 1700 | 1700 | 0 | 0 | 0 | 0 | 0 | [18 empty] | 0 | 0 | 0 | *0,9 | *0,85 |  |  | 81 | 72.25 |  |  |  |  | 1 |  | -130131740 | 2 | 1 | -2 | 0 | 0 | 0 | -27.88 | -27.88 | 0 | 0 |  | 0 | 3 | 0 |  | 0 | 1 | 0 | 0 | 0 | 0 |  | 0
18 | 1 | 41 |  | 3,4 | 11.1.03.01-0077 | Бруски обрезные, хвойных пород, длина 4-6,5 м, ширина 75-150 мм, толщина 40-75 мм, сорт I | м3 | -0.0164 | -0.04 | -0.04 |  |  |  | -154.73 | -154.73 | 0 | 0 | 0 | 0 | 0 | 0 | 0 | 0 | 0 |  | 50961513 | 1700 | 1700 | 0 | 0 | 0 | 0 | 0 | 0 | 0 | 1700 | 1700 | 0 | 0 | 0 | 0 | 0 | 0 | 0 | 81 | 72 | 1 | 1 |  |  | 1 | 1 | 1 | 5.55 |  |  |  |  | 3 | 1 | ФССЦ-2001, 11.1.03.01-0077, приказ Минстроя России № 876/пр от 26.12.2019 |  |  | 9001 | 0 | 11.1.03.01-0077 | 1 | 23 | 1 | 1 | 1 | 1 | 1 | 1 | 1 |  | 90 | 85 |  |  |  | 0 | 0 | 0 | [5 empty] | 0 |  | 0 | -154.73 | 9435 | 0 | 0 | 0 | 0 | 0 | 0 | 0 | 0 | 0 | [13 empty] | 0 | 0 | 1 | 1 |  |  |  | 1007 | м3 | м3 | 1 | [6 empty] | 49315466 | 23 | Монтаж металлоконструкций | 0 |  | 1 | 9001 | Металлические конструкции | ФЕР-09 |  |  |  | 0 | 1700 | 1700 | 0 | 0 | 0 | 0 | 0 | [18 empty] | 0 | 0 | 0 | *0,9 | *0,85 |  |  | 81 | 72.25 |  |  |  |  | 1 |  | -130131740 | 2 | 1 | 2 | 0 | 0 | 0 | -154.73 | -154.73 | 0 | 0 |  | 0 | 3 | 0 |  | 0 | 1 | 0 | 0 | 0 | 0 |  | 0
18 | 1 | 28 |  | 3,5 | 08.2.02.11-0007 | Канат двойной свивки ТК, конструкции 6х19(1+6+12)+1 о.с., оцинкованный, из проволок марки В, маркировочная группа 1770 н/мм2, диаметр 5,5 мм | 10 м | -0.082 | -0.2 | -0.2 |  |  |  | -4.12 | -4.12 | 0 | 0 | 0 | 0 | 0 | 0 | 0 | 0 | 0 |  | 50947576 | 50.24 | 50.24 | 0 | 0 | 0 | 0 | 0 | 0 | 0 | 50.24 | 50.24 | 0 | 0 | 0 | 0 | 0 | 0 | 0 | 81 | 72 | 1 | 1 |  |  | 1 | 1 | 1 | 1 |  |  |  |  | 3 | 1 | ФССЦ-2001, 08.2.02.11-0007, приказ Минстроя России № 876/пр от 26.12.2019 |  |  | 9001 | 0 |  | 0 | 23 | 1 | 1 | 1 | 1 | 1 | 1 | 1 |  | 90 | 85 |  |  |  | 0 | 0 | 0 | [5 empty] | 0 |  | 0 | -4.12 | 50.24 | 0 | 0 | 0 | 0 | 0 | 0 | 0 | 0 | 0 | [13 empty] | 0 | 0 | 1 | 1 |  |  |  | 1003 | 10 м | 10 м | 10 | [6 empty] | 49315466 | 23 | Монтаж металлоконструкций | 0 |  | 1 | 9001 | Металлические конструкции | ФЕР-09 |  |  |  | 0 | 50.24 | 50.24 | 0 | 0 | 0 | 0 | 0 | [18 empty] | 0 | 0 | 0 | *0,9 | *0,85 |  |  | 81 | 72.25 |  |  |  |  | 1 |  | 660380256 | 2 | 1 | -2 | 0 | 0 | 0 | -4.12 | -4.12 | 0 | 0 |  | 0 | 3 | 0 |  | 0 | 1 | 0 | 0 | 0 | 0 |  | 0
18 | 1 | 40 |  | 3,5 | 08.2.02.11-0007 | Канат двойной свивки ТК, конструкции 6х19(1+6+12)+1 о.с., оцинкованный, из проволок марки В, маркировочная группа 1770 н/мм2, диаметр 5,5 мм | 10 м | -0.082 | -0.2 | -0.2 |  |  |  | -25.09 | -25.09 | 0 | 0 | 0 | 0 | 0 | 0 | 0 | 0 | 0 |  | 50961513 | 50.24 | 50.24 | 0 | 0 | 0 | 0 | 0 | 0 | 0 | 50.24 | 50.24 | 0 | 0 | 0 | 0 | 0 | 0 | 0 | 81 | 72 | 1 | 1 |  |  | 1 | 1 | 1 | 6.09 |  |  |  |  | 3 | 1 | ФССЦ-2001, 08.2.02.11-0007, приказ Минстроя России № 876/пр от 26.12.2019 |  |  | 9001 | 0 | 08.2.02.11-0007 | 1 | 23 | 1 | 1 | 1 | 1 | 1 | 1 | 1 |  | 90 | 85 |  |  |  | 0 | 0 | 0 | [5 empty] | 0 |  | 0 | -25.09 | 305.9616 | 0 | 0 | 0 | 0 | 0 | 0 | 0 | 0 | 0 | [13 empty] | 0 | 0 | 1 | 1 |  |  |  | 1003 | 10 м | 10 м | 10 | [6 empty] | 49315466 | 23 | Монтаж металлоконструкций | 0 |  | 1 | 9001 | Металлические конструкции | ФЕР-09 |  |  |  | 0 | 50.24 | 50.24 | 0 | 0 | 0 | 0 | 0 | [18 empty] | 0 | 0 | 0 | *0,9 | *0,85 |  |  | 81 | 72.25 |  |  |  |  | 1 |  | 660380256 | 2 | 1 | 2 | 0 | 0 | 0 | -25.09 | -25.09 | 0 | 0 |  | 0 | 3 | 0 |  | 0 | 1 | 0 | 0 | 0 | 0 |  | 0
18 | 1 | 27 |  | 3,6 | 07.2.07.12-0020 | Элементы конструктивные зданий и сооружений с преобладанием горячекатаных профилей, средняя масса сборочной единицы от 0,1 до 0,5 т | т | -0.0082 | -0.02 | -0.02 |  |  |  | -63.24 | -63.24 | 0 | 0 | 0 | 0 | 0 | 0 | 0 | 0 | 0 |  | 50947576 | 7712 | 7712 | 0 | 0 | 0 | 0 | 0 | 0 | 0 | 7712 | 7712 | 0 | 0 | 0 | 0 | 0 | 0 | 0 | 81 | 72 | 1 | 1 |  |  | 1 | 1 | 1 | 1 |  |  |  |  | 3 | 1 | ФССЦ-2001, 07.2.07.12-0020, приказ Минстроя России № 876/пр от 26.12.2019 |  |  | 9001 | 0 |  | 0 | 23 | 1 | 1 | 1 | 1 | 1 | 1 | 1 |  | 90 | 85 |  |  |  | 0 | 0 | 0 | [5 empty] | 0 |  | 0 | -63.24 | 7712 | 0 | 0 | 0 | 0 | 0 | 0 | 0 | 0 | 0 | [13 empty] | 0 | 0 | 1 | 1 |  |  |  | 1009 | т | т | 1000 | [6 empty] | 49315466 | 23 | Монтаж металлоконструкций | 0 |  | 1 | 9001 | Металлические конструкции | ФЕР-09 |  |  |  | 0 | 7712 | 7712 | 0 | 0 | 0 | 0 | 0 | [18 empty] | 0 | 0 | 0 | *0,9 | *0,85 |  |  | 81 | 72.25 |  |  |  |  | 1 |  | 1195780435 | 2 | 1 | -2 | 0 | 0 | 0 | -63.24 | -63.24 | 0 | 0 |  | 0 | 3 | 0 |  | 0 | 1 | 0 | 0 | 0 | 0 |  | 0
18 | 1 | 39 |  | 3,6 | 07.2.07.12-0020 | Элементы конструктивные зданий и сооружений с преобладанием горячекатаных профилей, средняя масса сборочной единицы от 0,1 до 0,5 т | т | -0.0082 | -0.02 | -0.02 |  |  |  | -560.92 | -560.92 | 0 | 0 | 0 | 0 | 0 | 0 | 0 | 0 | 0 |  | 50961513 | 7712 | 7712 | 0 | 0 | 0 | 0 | 0 | 0 | 0 | 7712 | 7712 | 0 | 0 | 0 | 0 | 0 | 0 | 0 | 81 | 72 | 1 | 1 |  |  | 1 | 1 | 1 | 8.87 |  |  |  |  | 3 | 1 | ФССЦ-2001, 07.2.07.12-0020, приказ Минстроя России № 876/пр от 26.12.2019 |  |  | 9001 | 0 | 07.2.07.12-0020 | 1 | 23 | 1 | 1 | 1 | 1 | 1 | 1 | 1 |  | 90 | 85 |  |  |  | 0 | 0 | 0 | [5 empty] | 0 |  | 0 | -560.92 | 68405.44 | 0 | 0 | 0 | 0 | 0 | 0 | 0 | 0 | 0 | [13 empty] | 0 | 0 | 1 | 1 |  |  |  | 1009 | т | т | 1000 | [6 empty] | 49315466 | 23 | Монтаж металлоконструкций | 0 |  | 1 | 9001 | Металлические конструкции | ФЕР-09 |  |  |  | 0 | 7712 | 7712 | 0 | 0 | 0 | 0 | 0 | [18 empty] | 0 | 0 | 0 | *0,9 | *0,85 |  |  | 81 | 72.25 |  |  |  |  | 1 |  | 1195780435 | 2 | 1 | 2 | 0 | 0 | 0 | -560.92 | -560.92 | 0 | 0 |  | 0 | 3 | 0 |  | 0 | 1 | 0 | 0 | 0 | 0 |  | 0
18 | 1 | 26 |  | 3,7 | 01.7.20.08-0071 | Канат пеньковый пропитанный | т | -0.0004715 | -0.00115 | -0.00115 |  |  |  | -17.87 | -17.87 | 0 | 0 | 0 | 0 | 0 | 0 | 0 | 0 | 0 |  | 50947576 | 37900 | 37900 | 0 | 0 | 0 | 0 | 0 | 0 | 0 | 37900 | 37900 | 0 | 0 | 0 | 0 | 0 | 0 | 0 | 81 | 72 | 1 | 1 |  |  | 1 | 1 | 1 | 1 |  |  |  |  | 3 | 1 | ФССЦ-2001, 01.7.20.08-0071, приказ Минстроя России № 876/пр от 26.12.2019 |  |  | 9001 | 0 |  | 0 | 23 | 1 | 1 | 1 | 1 | 1 | 1 | 1 |  | 90 | 85 |  |  |  | 0 | 0 | 0 | [5 empty] | 0 |  | 0 | -17.87 | 37900 | 0 | 0 | 0 | 0 | 0 | 0 | 0 | 0 | 0 | [13 empty] | 0 | 0 | 1 | 1 |  |  |  | 1009 | т | т | 1000 | [6 empty] | 49315466 | 23 | Монтаж металлоконструкций | 0 |  | 1 | 9001 | Металлические конструкции | ФЕР-09 |  |  |  | 0 | 37900 | 37900 | 0 | 0 | 0 | 0 | 0 | [18 empty] | 0 | 0 | 0 | *0,9 | *0,85 |  |  | 81 | 72.25 |  |  |  |  | 1 |  | -1908218251 | 2 | 1 | -2 | 0 | 0 | 0 | -17.87 | -17.87 | 0 | 0 |  | 0 | 3 | 0 |  | 0 | 1 | 0 | 0 | 0 | 0 |  | 0
18 | 1 | 38 |  | 3,7 | 01.7.20.08-0071 | Канат пеньковый пропитанный | т | -0.0004715 | -0.00115 | -0.00115 |  |  |  | -82.02 | -82.02 | 0 | 0 | 0 | 0 | 0 | 0 | 0 | 0 | 0 |  | 50961513 | 37900 | 37900 | 0 | 0 | 0 | 0 | 0 | 0 | 0 | 37900 | 37900 | 0 | 0 | 0 | 0 | 0 | 0 | 0 | 81 | 72 | 1 | 1 |  |  | 1 | 1 | 1 | 4.59 |  |  |  |  | 3 | 1 | ФССЦ-2001, 01.7.20.08-0071, приказ Минстроя России № 876/пр от 26.12.2019 |  |  | 9001 | 0 | 01.7.20.08-0071 | 1 | 23 | 1 | 1 | 1 | 1 | 1 | 1 | 1 |  | 90 | 85 |  |  |  | 0 | 0 | 0 | [5 empty] | 0 |  | 0 | -82.02 | 173961 | 0 | 0 | 0 | 0 | 0 | 0 | 0 | 0 | 0 | [13 empty] | 0 | 0 | 1 | 1 |  |  |  | 1009 | т | т | 1000 | [6 empty] | 49315466 | 23 | Монтаж металлоконструкций | 0 |  | 1 | 9001 | Металлические конструкции | ФЕР-09 |  |  |  | 0 | 37900 | 37900 | 0 | 0 | 0 | 0 | 0 | [18 empty] | 0 | 0 | 0 | *0,9 | *0,85 |  |  | 81 | 72.25 |  |  |  |  | 1 |  | -1908218251 | 2 | 1 | 2 | 0 | 0 | 0 | -82.02 | -82.02 | 0 | 0 |  | 0 | 3 | 0 |  | 0 | 1 | 0 | 0 | 0 | 0 |  | 0
51 | 1 | 4 | 24 |  | Новый раздел | Строение 1 | 0 | [6 empty] | 939486.94 | 937662.99 | 298.01 | 17.76 | 1525.94 | 0 | 153.6536 | 1.3397 | 0 | 1278.98 | 1106.01 |  |  | 939486.94 | 937662.99 | 298.01 | 17.76 | 1525.94 | 0 | 153.6536 | 1.3397 | 0 | 1278.98 | 1106.01 |  |  | 0 | 0 | 0 | 941871.93 | 941871.93 | 0 | 0 | 937662.99 | 937662.99 | 0 | 937662.99 | 0 | 0 | 0 | 0 | 0 | [19 empty] | 0 | 0 | 0 | 941871.93 | 941871.93 | 0 | 0 | 937662.99 | 937662.99 | 0 | 937662.99 | 0 | 0 | 0 | 0 | 0 | [19 empty] | 992113.26 | 938096.12 | 2119.79 | 603.85 | 51897.35 | 0 | 153.6536 | 1.3397 | 0 | 43497.91 | 37615.51 |  |  | 992113.26 | 938096.12 | 2119.79 | 603.85 | 51897.35 | 0 | 153.6536 | 1.3397 | 0 | 43497.91 | 37615.51 |  |  | 0 | 0 | 0 | 1073226.68 | 1073226.68 | 0 | 0 | 938096.12 | 938096.12 | 0 | 938096.12 | 0 | 0 | 0 | 0 | 0 | [19 empty] | 0 | 0 | 0 | 1073226.68 | 1073226.68 | 0 | 0 | 938096.12 | 938096.12 | 0 | 938096.12 | 0 | 0 | 0 | 0 | 0 | [18 empty] | 0
50 | 0 | 0 | 1 | 201 | 939486.94 | ПЗ | Прямые затраты |  |  | 201 | 1 | 3 |  | 2 | 992113.26
50 | 0 | 0 | 1 | 202 | 937662.99 | СтМатОб | Стоимость материальных ресурсов (всего) |  |  | 202 | 2 | 3 |  | 2 | 938096.12
50 | 0 | 0 | 1 | 222 | 0 | СтМатОбЗак | Стоимость материалов и оборудования заказчика |  |  | 222 | 3 | 3 |  | 2 | 0
50 | 0 | 0 | 1 | 225 | 937662.99 | СтМатОбПод | Стоимость материалов и оборудования подрядчика |  |  | 225 | 4 | 3 |  | 2 | 938096.12
50 | 0 | 0 | 1 | 226 | 937662.99 | СтМат | Стоимость материалов (всего) |  |  | 226 | 5 | 3 |  | 2 | 938096.12
50 | 0 | 0 | 1 | 227 | 0 | СтМатЗак | Стоимость материалов заказчика |  |  | 227 | 6 | 3 |  | 2 | 0
50 | 0 | 0 | 1 | 228 | 937662.99 | СтМатПод | Стоимость материалов подрядчика |  |  | 228 | 7 | 3 |  | 2 | 938096.12
50 | 0 | 0 | 1 | 216 | 0 | Оборуд | Стоимость оборудования (всего) |  |  | 216 | 8 | 3 |  | 2 | 0
50 | 0 | 0 | 1 | 223 | 0 | ОборудЗак | Стоимость оборудования заказчика |  |  | 223 | 9 | 3 |  | 2 | 0
50 | 0 | 0 | 1 | 229 | 0 | ОборудПод | Стоимость оборудования подрядчика |  |  | 229 | 10 | 3 |  | 2 | 0
50 | 0 | 0 | 1 | 203 | 298.01 | ЭММ | Эксплуатация машин |  |  | 203 | 11 | 3 |  | 2 | 2119.79
50 | 0 | 0 | 1 | 231 | 0 | ЭММсНРиСП | Эксплуатация машин по ТСН-2001.16 |  |  | 231 | 12 | 3 |  | 2 | 0
50 | 0 | 0 | 1 | 204 | 17.76 | ЗПМ | ЗП машинистов |  |  | 204 | 13 | 3 |  | 2 | 603.85
50 | 0 | 0 | 1 | 205 | 1525.94 | ОЗП | Основная ЗП рабочих |  |  | 205 | 14 | 3 |  | 2 | 51897.35
50 | 0 | 0 | 1 | 232 | 0 | ОЗПсНРиСП | Основная ЗП рабочих по ТСН-2001.16 |  |  | 232 | 15 | 3 |  | 2 | 0
50 | 0 | 0 | 1 | 214 | 941871.93 | Строит | Строительные работы с НР и СП |  |  | 214 | 16 | 3 |  | 2 | 1073226.68
50 | 0 | 0 | 1 | 215 | 0 | Монтаж | Монтажные работы с НР и СП |  |  | 215 | 17 | 3 |  | 2 | 0
50 | 0 | 0 | 1 | 217 | 0 | Прочие | Прочие работы с НР и СП |  |  | 217 | 18 | 3 |  | 2 | 0
50 | 0 | 0 | 1 | 230 | 0 | ПрочиеЗатр | Прочие затраты по ТСН-2001.16 |  |  | 230 | 19 | 3 |  | 2 | 0
50 | 0 | 0 | 1 | 206 | 0 | ВозврМат | Возврат материалов |  |  | 206 | 20 | 3 |  | 2 | 0
50 | 0 | 0 | 1 | 207 | 153.6536 | ТрудСтр | Трудозатраты строителей |  |  | 207 | 21 | 3 |  | -1 | 153.6536
50 | 0 | 0 | 1 | 208 | 1.3397 | ТрудМаш | Трудозатраты машинистов |  |  | 208 | 22 | 3 |  | -1 | 1.3397
50 | 0 | 0 | 1 | 209 | 0 | ТранспМат | Транспорт материалов |  |  | 209 | 23 | 3 |  | 2 | 0
50 | 0 | 0 | 1 | 233 | 0 | Перевозка | Перевозка грузов |  |  | 233 | 24 | 3 |  | 2 | 0
50 | 0 | 0 | 1 | 210 | 1278.98 | НР | Накладные расходы |  |  | 210 | 25 | 3 |  | 2 | 43497.91
50 | 0 | 0 | 1 | 211 | 1106.01 | СмПриб | Сметная прибыль |  |  | 211 | 26 | 3 |  | 2 | 37615.51
50 | 0 | 0 | 1 | 224 | 941871.93 | Всего | Всего с НР и СП |  |  | 224 | 27 | 3 |  | 2 | 1073226.68
50 | 1 | 0 | 2 | 0 | 941871.93 | итог1 | итого по разделу |  |  | 212 | 28 | 0 |  | 2 | 1073226.68
4 | 1 |  | 119 |  | Новый раздел | Строение 2 |  | 0 |  | 0 | [7 empty] | 0 | 0 |  | 0 | [53 empty] | 0 | [11 empty] | 0
52 | 1 | 4 | 82 | 0 | Новый раздел | Строение 2 | [7 empty] | 1147410.66 | 1145694.69 | 286.06 | 17.79 | 1429.91 | 0 | 144.903 | 1.362 | 0 | 1202.32 | 1028.63 | 0 | 0 | 1147410.66 | 1145694.69 | 286.06 | 17.79 | 1429.91 | 0 | 144.903 | 1.362 | 0 | 1202.32 | 1028.63 | 0 | 0 | 0 | 0 | 0 | 1149641.61 | 1149641.61 | 0 | 0 | 1145694.69 | 1145694.69 | 0 | 1145694.69 | 0 | 0 | 0 | 0 | 0 | 0 | 0 | 0 | 0 | 0 | 0 | 0 | 0 | 0 | 0 | 0 | 0 | 0 | 0 | 0 | 0 | 0 | 0 | 0 | 0 | 0 | 0 | 1149641.61 | 1149641.61 | 0 | 0 | 1145694.69 | 1145694.69 | 0 | 1145694.69 | 0 | 0 | 0 | 0 | 0 | 0 | 0 | 0 | 0 | 0 | 0 | 0 | 0 | 0 | 0 | 0 | 0 | 0 | 0 | 0 | 0 | 0 | 0 | 0 | 1198069.25 | 1147386.24 | 2051.81 | 605.27 | 48631.2 | 0 | 144.903 | 1.362 | 0 | 40891.09 | 34983.4 | 0 | 0 | 1198069.25 | 1147386.24 | 2051.81 | 605.27 | 48631.2 | 0 | 144.903 | 1.362 | 0 | 40891.09 | 34983.4 | 0 | 0 | 0 | 0 | 0 | 1273943.74 | 1273943.74 | 0 | 0 | 1147386.24 | 1147386.24 | 0 | 1147386.24 | 0 | 0 | 0 | 0 | 0 | 0 | 0 | 0 | 0 | 0 | 0 | 0 | 0 | 0 | 0 | 0 | 0 | 0 | 0 | 0 | 0 | 0 | 0 | 0 | 0 | 0 | 0 | 1273943.74 | 1273943.74 | 0 | 0 | 1147386.24 | 1147386.24 | 0 | 1147386.24 | 0 | 0 | 0 | 0 | 0 | 0 | 0 | 0 | 0 | 0 | 0 | 0 | 0 | 0 | 0 | 0 | 0 | 0 | 0 | 0 | 0 | 0 | 0 | 0
17 | 1 | 50 | 52 | 4 | 08-07-002-01 | Установка и разборка внутренних трубчатых инвентарных лесов: при высоте помещений до 6 м | 100 м2 горизонтальной проекции | 0.1 | 0 | 0.1 |  |  |  | 109.18 | 37.95 | 1.48 | 0.26 | 69.75 | 0 | 8.073 | 0.0225 | 0 | 77.01 | 47.61 |  | 50947576 | 1091.767 | 379.47 | 14.7875 | 2.6125 | 697.5095 | 0 | 80.73 | 0.225 | 0 | 997.83 | 379.47 | 11.83 | 2.09 | 606.53 | 0 | 70.2 | 0.18 | 0 | 110 | 68 | 1 | 1 |  |  | 1 | 1 | 1 | 1 |  |  |  |  | 0 | 1 | ФЕР-2001, 08-07-002-01, приказ Минстроя России № 876/пр от 26.12.2019 |  |  | 8001 | 0 |  | 0 | 2 | 0 | 1 | 1 | 1 | 1 | 1 | 1 |  | 122 | 80 |  |  |  | 0 | 0 | 0 | [5 empty] | 0 | Поправка: М-ка 421/пр 04.08.20 п.58 п.п. б) Наименование: При отсутствии необходимых норм (единичных расценок), включенных в сборники ГЭСНр (ФЕРр, ТЕРр), сметные затраты на работы по капитальному ремонту и реконструкции объектов капитального строительства могут быть определены по сметным нормам, включенным в ГЭСН (ФЕР, ТЕР), аналогичным технологическим процессам в новом строительстве, в том числе по возведению новых конструктивных элементов | 0 | 109.18 | 379.47 | 14.7875 | 2.6125 | 697.5095 | 0 | 80.73 | 0.225 | 0 | 77.011 | 47.6068 |  |  |  |  | )*1,25 | )*1,25 | )*1,15 |  | )*1,15 | )*1,25 |  |  |  | 0 | 0 | 1 | 1 |  |  |  | 1013 | 100 м2 горизонтальной проекции | 100 м2 горизонтальной проекции | 1 | [6 empty] | 49315464 | 2 | Общестроительные работы | 0 |  | 1 | 8001 | Конструкции из кирпича и блоков | ФЕР-08 |  | Поправка: М-ка 421/пр 04.08.20 п.58 п.п. б) |  | 0 | 997.83 | 379.47 | 11.83 | 2.09 | 606.53 | 70.2 | 0.18 | 0 | [17 empty] | 0 | 0 | 0 | *0,9 | *0,85 |  |  | 109.8 | 68 |  |  |  |  | 1 |  | 1642729560 | 2 | 1 | -2 | 0 | 0 | 0 | 233.8 | 233.8 | 0 | 0 |  | 0 | 3 | 0 |  | 0 | 1 | 0 | 0 | 0 | 0 |  | 0
17 | 1 | 56 | 58 | 4 | 08-07-002-01 | Установка и разборка внутренних трубчатых инвентарных лесов: при высоте помещений до 6 м | 100 м2 горизонтальной проекции | 0.1 | 0 | 0.1 |  |  |  | 2736.15 | 346.84 | 17.08 | 8.89 | 2372.23 | 0 | 8.073 | 0.0225 | 0 | 2619.23 | 1619.16 |  | 50961513 | 1091.767 | 379.47 | 14.7875 | 2.6125 | 697.5095 | 0 | 80.73 | 0.225 | 0 | 997.83 | 379.47 | 11.83 | 2.09 | 606.53 | 0 | 70.2 | 0.18 | 0 | 110 | 68 | 1 | 1 |  |  | 1 | 34.01 | 11.55 | 9.14 |  |  |  |  | 0 | 1 | ФЕР-2001, 08-07-002-01, приказ Минстроя России № 876/пр от 26.12.2019 |  |  | 8001 | 0 | 08-07-002-01 | 1 | 2 | 0 | 34.01 | 1 | 1 | 1 | 1 | 1 |  | 122 | 80 |  |  |  | 0 | 0 | 0 | [5 empty] | 0 | Поправка: М-ка 421/пр 04.08.20 п.58 п.п. б) Наименование: При отсутствии необходимых норм (единичных расценок), включенных в сборники ГЭСНр (ФЕРр, ТЕРр), сметные затраты на работы по капитальному ремонту и реконструкции объектов капитального строительства могут быть определены по сметным нормам, включенным в ГЭСН (ФЕР, ТЕР), аналогичным технологическим процессам в новом строительстве, в том числе по возведению новых конструктивных элементов | 0 | 2736.15 | 3468.3558 | 170.7956 | 88.8511 | 23722.2981 | 0 | 80.73 | 0.225 | 0 | 2619.232 | 1619.1616 |  |  |  |  | )*1,25 | )*1,25 | )*1,15 |  | )*1,15 | )*1,25 |  |  |  | 0 | 0 | 1 | 1 |  |  |  | 1013 | 100 м2 горизонтальной проекции | 100 м2 горизонтальной проекции | 1 | [6 empty] | 49315464 | 2 | Общестроительные работы | 0 |  | 1 | 8001 | Конструкции из кирпича и блоков | ФЕР-08 |  | Поправка: М-ка 421/пр 04.08.20 п.58 п.п. б) |  | 0 | 997.83 | 379.47 | 11.83 | 2.09 | 606.53 | 70.2 | 0.18 | 0 | [17 empty] | 0 | 0 | 0 | *0,9 | *0,85 |  |  | 109.8 | 68 |  |  |  |  | 1 |  | 1642729560 | 2 | 1 | 2 | 0 | 0 | 0 | 6974.54 | 6974.54 | 0 | 0 |  | 0 | 0 | 0 |  | 0 | 1 | 0 | 0 | 0 | 0 |  | 0
17 | 1 | 60 | 62 | 5 | 56-2-2 | Демонтаж фасадного остекления (применительно) | 100 м2 | 0.08 | 0 | 0.08 |  |  |  | 31.91 | 0 | 2.33 | 1 | 29.58 | 0 | 3.6888 | 0.0744 | 0 | 25.08 | 18.96 |  | 50947576 | 398.87 | 0 | 29.07 | 12.56 | 369.8 | 0 | 46.11 | 0.93 | 0 | 398.87 | 0 | 29.07 | 12.56 | 369.8 | 0 | 46.11 | 0.93 | 0 | 82 | 62 | 1 | 1 |  |  | 1 | 1 | 1 | 1 |  |  |  |  | 0 | 1 | ФЕРр-2001, 56-2-2, приказ Минстроя России № 876/пр от 26.12.2019 |  |  | 56001 | 0 |  | 0 | 6 | 0 | 1 | 1 | 1 | 1 | 1 | 1 |  | 82 | 62 |  |  |  | 0 | 0 | 0 | [5 empty] | 0 |  | 0 | 31.91 | 0 | 29.07 | 12.56 | 369.8 | 0 | 46.11 | 0.93 | 0 | 25.0756 | 18.9596 | [13 empty] | 0 | 0 | 1 | 1 |  |  |  | 1005 | 100 м2 | 100 м2 | 100 | [6 empty] | 49315573 | 6 | Ремонтно-строительные работы | 0 |  | 1 | 56001 | Проемы | рФЕР-56 |  |  |  | 0 | 398.87 | 0 | 29.07 | 12.56 | 369.8 | 46.11 | 0.93 | 0 | [17 empty] | 0 | 0 | 0 |  |  |  |  | 82 | 62 |  |  |  |  | 1 |  | -422316486 | 2 | 1 | -2 | 0 | 0 | 0 | 75.95 | 75.95 | 0 | 0 |  | 0 | 3 | 0 |  | 0 | 1 | 0 | 0 | 0 | 0 |  | 0
17 | 1 | 64 | 66 | 5 | 56-2-2 | Демонтаж фасадного остекления (применительно) | 100 м2 | 0.08 | 0 | 0.08 |  |  |  | 1041.45 | 0 | 35.3 | 34.17 | 1006.15 | 0 | 3.6888 | 0.0744 | 0 | 853.06 | 645 |  | 50961513 | 398.87 | 0 | 29.07 | 12.56 | 369.8 | 0 | 46.11 | 0.93 | 0 | 398.87 | 0 | 29.07 | 12.56 | 369.8 | 0 | 46.11 | 0.93 | 0 | 82 | 62 | 1 | 1 |  |  | 1 | 34.01 | 15.18 | 1 |  |  |  |  | 0 | 1 | ФЕРр-2001, 56-2-2, приказ Минстроя России № 876/пр от 26.12.2019 |  |  | 56001 | 0 | 56-2-2 | 1 | 6 | 0 | 34.01 | 1 | 1 | 1 | 1 | 1 |  | 82 | 62 |  |  |  | 0 | 0 | 0 | [5 empty] | 0 |  | 0 | 1041.45 | 0 | 441.2826 | 427.1656 | 12576.898 | 0 | 46.11 | 0.93 | 0 | 853.0624 | 644.9984 | [13 empty] | 0 | 0 | 1 | 1 |  |  |  | 1005 | 100 м2 | 100 м2 | 100 | [6 empty] | 49315573 | 6 | Ремонтно-строительные работы | 0 |  | 1 | 56001 | Проемы | рФЕР-56 |  |  |  | 0 | 398.87 | 0 | 29.07 | 12.56 | 369.8 | 46.11 | 0.93 | 0 | [17 empty] | 0 | 0 | 0 |  |  |  |  | 82 | 62 |  |  |  |  | 1 |  | -422316486 | 2 | 1 | 2 | 0 | 0 | 0 | 2539.51 | 2539.51 | 0 | 0 |  | 0 | 0 | 0 |  | 0 | 1 | 0 | 0 | 0 | 0 |  | 0
18 | 1 | 60 |  | 5,1 | 999-9900 | Строительный мусор | т | 0.2736 | 3.42 | 3.42 |  |  |  | 0 | 0 | 0 | 0 | 0 | 0 | 0 | 0 | 0 | 0 | 0 |  | 50947576 | 0 | 0 | 0 | 0 | 0 | 0 | 0 | 0 | 0 | 0 | 0 | 0 | 0 | 0 | 0 | 0 | 0 | 0 | 82 | 62 | 1 | 1 |  |  | 1 | 1 | 1 | 1 |  |  |  |  | 3 | 1 |  |  |  | 56001 | 0 |  | 0 | 6 | 0 | 1 | 1 | 1 | 1 | 1 | 1 |  | 82 | 62 |  |  |  | 0 | 0 | 0 | [5 empty] | 0 |  | 0 | 0 | 0 | 0 | 0 | 0 | 0 | 0 | 0 | 0 | 0 | 0 | [13 empty] | 0 | 0 | 1 | 1 |  |  |  | 1009 | т | т | 1000 | [6 empty] | 49315573 | 6 | Ремонтно-строительные работы | 0 |  | 1 | 56001 | Проемы | рФЕР-56 |  |  |  | 0 | 0 | 0 | 0 | 0 | 0 | 0 | 0 | [18 empty] | 0 | 0 | 0 |  |  |  |  | 82 | 62 |  |  |  |  | 1 |  | 2102561428 | 2 | 1 | -2 | 0 | 0 | 0 | 0 | 0 | 0 | 0 |  | 0 | 3 | 0 |  | 0 | 1 | 0 | 0 | 0 | 0 |  | 0
18 | 1 | 64 |  | 5,1 | 999-9900 | Строительный мусор | т | 0.2736 | 3.42 | 3.42 |  |  |  | 0 | 0 | 0 | 0 | 0 | 0 | 0 | 0 | 0 | 0 | 0 |  | 50961513 | 0 | 0 | 0 | 0 | 0 | 0 | 0 | 0 | 0 | 0 | 0 | 0 | 0 | 0 | 0 | 0 | 0 | 0 | 82 | 62 | 1 | 1 |  |  | 1 | 1 | 1 | 1 |  |  |  |  | 3 | 1 |  |  |  | 56001 | 0 |  | 0 | 6 | 0 | 1 | 1 | 1 | 1 | 1 | 1 |  | 82 | 62 |  |  |  | 0 | 0 | 0 | [5 empty] | 0 |  | 0 | 0 | 0 | 0 | 0 | 0 | 0 | 0 | 0 | 0 | 0 | 0 | [13 empty] | 0 | 0 | 1 | 1 |  |  |  | 1009 | т | т | 1000 | [6 empty] | 49315573 | 6 | Ремонтно-строительные работы | 0 |  | 1 | 56001 | Проемы | рФЕР-56 |  |  |  | 0 | 0 | 0 | 0 | 0 | 0 | 0 | 0 | [18 empty] | 0 | 0 | 0 |  |  |  |  | 82 | 62 |  |  |  |  | 1 |  | 2102561428 | 2 | 1 | -2 | 0 | 0 | 0 | 0 | 0 | 0 | 0 |  | 0 | 0 | 0 |  | 0 | 1 | 0 | 0 | 0 | 0 |  | 0
17 | 1 | 74 | 77 | 6 | 10-01-047-02 | Демонтаж блоков из ПВХ в наружных дверных проемах: площадью проема более 3 м2 (Применительно) | 100 м2 | 0.04 | 0 | 0.04 |  |  |  | 41.7 | 0 | 7.42 | 1.44 | 34.28 | 0 | 3.9222 | 0.1216 | 0 | 37.86 | 19.29 |  | 50947576 | 1042.44 | 0 | 185.432 | 36.056 | 857.008 | 0 | 98.056 | 3.04 | 0 | 7069.36 | 5766.31 | 231.79 | 45.07 | 1071.26 | 0 | 122.57 | 3.8 | 0 | 106 | 54 | 1 | 1 |  |  | 1 | 1 | 1 | 1 |  |  |  |  | 0 | 1 | ФЕР-2001, 10-01-047-02, приказ Минстроя России № 876/пр от 26.12.2019 |  |  | 10001 | 0 |  | 0 | 2 | 0 | 1 | 1 | 1 | 1 | 1 | 1 |  | 118 | 63 |  |  |  | 0 | 0 | 0 | [5 empty] | 0 | Поправка: Сб. 30. п. 1.30. 53 Наименование: При отсутствии прямой расценки на демонтажные работы, затраты на демонтаж конструкций следует определять по соответствующим ФЕР на монтаж (установку, устройство) без учета стоимости демонтируемых конструкций и с применением к нормам затрат труда и оплате труда рабочих-строителей, стоимости эксплуатации машин, в том числе затратам труда рабочих, обслуживающих машины при демонтаже сборных железобетонных, бетонных и деревянных конструкций - 0,8 | 0 | 41.7 | 0 | 185.432 | 36.056 | 857.008 | 0 | 98.056 | 3.04 | 0 | 37.8632 | 19.2888 |  |  |  | )*0 | )*0,8 | )*0,8 | )*0,8 |  | )*0,8 | )*0,8 |  |  |  | 0 | 0 | 1 | 1 |  |  |  | 1005 | 100 м2 | 100 м2 | 100 | [6 empty] | 49315468 | 2 | Общестроительные работы | 0 |  | 1 | 10001 | Деревянные конструкции | ФЕР-10 |  | Поправка: Сб. 30. п. 1.30. 53 |  | 0 | 7069.36 | 5766.31 | 231.79 | 45.07 | 1071.26 | 122.57 | 3.8 | 0 | [17 empty] | 0 | 0 | 0 | *0,9 | *0,85 |  |  | 106.2 | 53.55 |  |  |  |  | 1 |  | -1991369718 | 2 | 1 | -2 | 0 | 0 | 0 | 98.85 | 98.85 | 0 | 0 |  | 0 | 3 | 0 |  | 0 | 1 | 0 | 0 | 0 | 0 |  | 0
17 | 1 | 84 | 88 | 6 | 10-01-047-02 | Демонтаж блоков из ПВХ в наружных дверных проемах: площадью проема более 3 м2 (Применительно) | 100 м2 | 0.04 | 0 | 0.04 |  |  |  | 1253.47 | 0 | 87.6 | 49.05 | 1165.87 | 0 | 3.9222 | 0.1216 | 0 | 1287.82 | 656.06 |  | 50961513 | 1042.44 | 0 | 185.432 | 36.056 | 857.008 | 0 | 98.056 | 3.04 | 0 | 7069.36 | 5766.31 | 231.79 | 45.07 | 1071.26 | 0 | 122.57 | 3.8 | 0 | 106 | 54 | 1 | 1 |  |  | 1 | 34.01 | 11.81 | 3.67 |  |  |  |  | 0 | 1 | ФЕР-2001, 10-01-047-02, приказ Минстроя России № 876/пр от 26.12.2019 |  |  | 10001 | 0 | 10-01-047-02 | 1 | 2 | 0 | 34.01 | 1 | 1 | 1 | 1 | 1 |  | 118 | 63 |  |  |  | 0 | 0 | 0 | [5 empty] | 0 | Поправка: Сб. 30. п. 1.30. 53 Наименование: При отсутствии прямой расценки на демонтажные работы, затраты на демонтаж конструкций следует определять по соответствующим ФЕР на монтаж (установку, устройство) без учета стоимости демонтируемых конструкций и с применением к нормам затрат труда и оплате труда рабочих-строителей, стоимости эксплуатации машин, в том числе затратам труда рабочих, обслуживающих машины при демонтаже сборных железобетонных, бетонных и деревянных конструкций - 0,8 | 0 | 1253.47 | 0 | 2189.9519 | 1226.2646 | 29146.8421 | 0 | 98.056 | 3.04 | 0 | 1287.8152 | 656.0568 |  |  |  | )*0 | )*0,8 | )*0,8 | )*0,8 |  | )*0,8 | )*0,8 |  |  |  | 0 | 0 | 1 | 1 |  |  |  | 1005 | 100 м2 | 100 м2 | 100 | [6 empty] | 49315468 | 2 | Общестроительные работы | 0 |  | 1 | 10001 | Деревянные конструкции | ФЕР-10 |  | Поправка: Сб. 30. п. 1.30. 53 |  | 0 | 7069.36 | 5766.31 | 231.79 | 45.07 | 1071.26 | 122.57 | 3.8 | 0 | [17 empty] | 0 | 0 | 0 | *0,9 | *0,85 |  |  | 106.2 | 53.55 |  |  |  |  | 1 |  | -1991369718 | 2 | 1 | 2 | 0 | 0 | 0 | 3197.35 | 3197.35 | 0 | 0 |  | 0 | 0 | 0 |  | 0 | 1 | 0 | 0 | 0 | 0 |  | 0
17 | 1 | 96 | 101 | 7 | 09-03-046-01 | Монтаж перегородок: из алюминиевых сплавов сборно-разборных с остеклением | 100 м2 | 0.35 | 0 | 0.35 |  |  |  | 1554.86 | 96.56 | 251.65 | 14.42 | 1206.65 | 0 | 119.945 | 1.085 | 0 | 989.07 | 879.17 |  | 50947576 | 4442.4295 | 275.88 | 718.9875 | 41.1875 | 3447.562 | 0 | 342.7 | 3.1 | 0 | 3848.95 | 275.88 | 575.19 | 32.95 | 2997.88 | 0 | 298 | 2.48 | 0 | 81 | 72 | 1 | 1 |  |  | 1 | 1 | 1 | 1 |  |  |  |  | 0 | 1 | ФЕР-2001, 09-03-046-01, приказ Минстроя России № 876/пр от 26.12.2019 |  |  | 9001 | 0 |  | 0 | 23 | 0 | 1 | 1 | 1 | 1 | 1 | 1 |  | 90 | 85 |  |  |  | 0 | 0 | 0 | [5 empty] | 0 | Поправка: М-ка 421/пр 04.08.20 п.58 п.п. б) Наименование: При отсутствии необходимых норм (единичных расценок), включенных в сборники ГЭСНр (ФЕРр, ТЕРр), сметные затраты на работы по капитальному ремонту и реконструкции объектов капитального строительства могут быть определены по сметным нормам, включенным в ГЭСН (ФЕР, ТЕР), аналогичным технологическим процессам в новом строительстве, в том числе по возведению новых конструктивных элементов | 0 | 1554.86 | 275.88 | 718.9875 | 41.1875 | 3447.562 | 0 | 342.7 | 3.1 | 0 | 989.0667 | 879.1704 |  |  |  |  | )*1,25 | )*1,25 | )*1,15 |  | )*1,15 | )*1,25 |  |  |  | 0 | 0 | 1 | 1 |  |  |  | 1005 | 100 м2 | 100 м2 | 100 | [6 empty] | 49315466 | 23 | Монтаж металлоконструкций | 0 |  | 1 | 9001 | Металлические конструкции | ФЕР-09 |  | Поправка: М-ка 421/пр 04.08.20 п.58 п.п. б) |  | 0 | 3848.95 | 275.88 | 575.19 | 32.95 | 2997.88 | 298 | 2.48 | 0 | [17 empty] | 0 | 0 | 0 | *0,9 | *0,85 |  |  | 81 | 72.25 |  |  |  |  | 1 |  | 2062258268 | 2 | 1 | -2 | 0 | 0 | 0 | 3423.1 | 3423.1 | 0 | 0 |  | 0 | 3 | 0 |  | 0 | 1 | 0 | 0 | 0 | 0 |  | 0
17 | 1 | 108 | 114 | 7 | 09-03-046-01 | Монтаж перегородок: из алюминиевых сплавов сборно-разборных с остеклением | 100 м2 | 0.35 | 0 | 0.35 |  |  |  | 43515.09 | 702.94 | 1774.1 | 490.28 | 41038.05 | 0 | 119.945 | 1.085 | 0 | 33637.95 | 29900.4 |  | 50961513 | 4442.4295 | 275.88 | 718.9875 | 41.1875 | 3447.562 | 0 | 342.7 | 3.1 | 0 | 3848.95 | 275.88 | 575.19 | 32.95 | 2997.88 | 0 | 298 | 2.48 | 0 | 81 | 72 | 1 | 1 |  |  | 1 | 34.01 | 7.05 | 7.28 |  |  |  |  | 0 | 1 | ФЕР-2001, 09-03-046-01, приказ Минстроя России № 876/пр от 26.12.2019 |  |  | 9001 | 0 | 09-03-046-01 | 1 | 23 | 0 | 34.01 | 1 | 1 | 1 | 1 | 1 |  | 90 | 85 |  |  |  | 0 | 0 | 0 | [5 empty] | 0 | Поправка: М-ка 421/пр 04.08.20 п.58 п.п. б) Наименование: При отсутствии необходимых норм (единичных расценок), включенных в сборники ГЭСНр (ФЕРр, ТЕРр), сметные затраты на работы по капитальному ремонту и реконструкции объектов капитального строительства могут быть определены по сметным нормам, включенным в ГЭСН (ФЕР, ТЕР), аналогичным технологическим процессам в новом строительстве, в том числе по возведению новых конструктивных элементов | 0 | 43515.09 | 2008.4064 | 5068.8619 | 1400.7869 | 117251.5836 | 0 | 342.7 | 3.1 | 0 | 33637.9473 | 29900.3976 |  |  |  |  | )*1,25 | )*1,25 | )*1,15 |  | )*1,15 | )*1,25 |  |  |  | 0 | 0 | 1 | 1 |  |  |  | 1005 | 100 м2 | 100 м2 | 100 | [6 empty] | 49315466 | 23 | Монтаж металлоконструкций | 0 |  | 1 | 9001 | Металлические конструкции | ФЕР-09 |  | Поправка: М-ка 421/пр 04.08.20 п.58 п.п. б) |  | 0 | 3848.95 | 275.88 | 575.19 | 32.95 | 2997.88 | 298 | 2.48 | 0 | [17 empty] | 0 | 0 | 0 | *0,9 | *0,85 |  |  | 81 | 72.25 |  |  |  |  | 1 |  | 2062258268 | 2 | 1 | 2 | 0 | 0 | 0 | 107053.44 | 107053.44 | 0 | 0 |  | 0 | 3 | 0 |  | 0 | 1 | 0 | 0 | 0 | 0 |  | 0
18 | 1 | 94 |  | 7,1 | Цена Поставщика | (Д-2) Перегородка наружная 1920х2100 из алюминиевой системы с дверным блоком 1400х2080 (ШхВ) (ручка скоба офисная, замок с цилиндром, шпингалеты на пассивную створку). Заполнение 5м1-10-5м1-10-5м1. Окрашенная в цвет RAL | ШТ | 3 | 8.5714 | 8.5714 |  |  |  | 291473.49 | 291473.49 | 0 | 0 | 0 | 0 | 0 | 0 | 0 | 0 | 0 |  | 50947576 | 97157.83 | 97157.83 | 0 | 0 | 0 | 0 | 0 | 0 | 0 | 97157.83 | 97157.83 | 0 | 0 | 0 | 0 | 0 | 0 | 0 | 81 | 72 | 1 | 1 |  |  | 1 | 1 | 1 | 1 |  |  |  |  | 3 | 1 |  |  |  | 9001 | 0 |  | 0 | 23 | 0 | 1 | 1 | 1 | 1 | 1 | 1 |  | 90 | 85 |  |  |  | 0 | 0 | 0 | [5 empty] | 0 |  | 0 | 291473.49 | 97157.83 | 0 | 0 | 0 | 0 | 0 | 0 | 0 | 0 | 0 | [13 empty] | 0 | 0 | 1 | 1 |  |  |  | 1013 | ШТ | ШТ | 1 | [6 empty] | 49315466 | 23 | Монтаж металлоконструкций | 0 |  | 1 | 9001 | Металлические конструкции | ФЕР-09 |  |  |  | 0 | 0 | 97157.83 | 0 | 0 | 0 | 0 | 0 | [18 empty] | 0 | 0 | 0 | *0,9 | *0,85 |  |  | 81 | 72.25 |  | занесена вручную |  |  | 1 |  | -1045658283 | 2 | 2 | -2 | 0 | 0 | 0 | 291473.49 | 291473.49 | 0 | 0 |  | 0 | 4 | 0 |  | 0 | 1 | 0 | 0 | 0 | 0 |  | 0
18 | 1 | 106 |  | 7,1 | Цена Поставщика | (Д-2) Перегородка наружная 1920х2100 из алюминиевой системы с дверным блоком 1400х2080 (ШхВ) (ручка скоба офисная, замок с цилиндром, шпингалеты на пассивную створку). Заполнение 5м1-10-5м1-10-5м1. Окрашенная в цвет RAL | ШТ | 3 | 8.5714 | 8.5714 |  |  |  | 291473.49 | 291473.49 | 0 | 0 | 0 | 0 | 0 | 0 | 0 | 0 | 0 |  | 50961513 | 97157.83 | 97157.83 | 0 | 0 | 0 | 0 | 0 | 0 | 0 | 97157.83 | 97157.83 | 0 | 0 | 0 | 0 | 0 | 0 | 0 | 81 | 72 | 1 | 1 |  |  | 1 | 1 | 1 | 1 |  |  |  |  | 3 | 1 |  |  |  | 9001 | 0 |  | 0 | 23 | 0 | 1 | 1 | 1 | 1 | 1 | 1 |  | 90 | 85 |  |  |  | 0 | 0 | 0 | [5 empty] | 0 |  | 0 | 291473.49 | 97157.83 | 0 | 0 | 0 | 0 | 0 | 0 | 0 | 0 | 0 | [13 empty] | 0 | 0 | 1 | 1 |  |  |  | 1013 | ШТ | ШТ | 1 | [6 empty] | 49315466 | 23 | Монтаж металлоконструкций | 0 |  | 1 | 9001 | Металлические конструкции | ФЕР-09 |  |  |  | 0 | 0 | 97157.83 | 0 | 0 | 0 | 0 | 0 | [18 empty] | 0 | 0 | 0 | *0,9 | *0,85 |  |  | 81 | 72.25 |  |  |  |  | 1 |  | -1045658283 | 2 | 0 | -2 | 0 | 0 | 0 | 291473.49 | 291473.49 | 0 | 0 |  | 0 | 0 | 0 |  | 0 | 1 | 0 | 0 | 0 | 0 |  | 0
18 | 1 | 95 |  | 7,2 | Цена Поставщика | (ПС-1) Внутренняя алюминиевая перегородка светопрозрачная противопожарная EIW-45 6150x4400 (ШхВ) с противопожарным стеклом. Окрашенная в цвет RAL | ШТ | 1 | 2.8571 | 2.8571 |  |  |  | 591873.49 | 591873.49 | 0 | 0 | 0 | 0 | 0 | 0 | 0 | 0 | 0 |  | 50947576 | 591873.49 | 591873.49 | 0 | 0 | 0 | 0 | 0 | 0 | 0 | 591873.49 | 591873.49 | 0 | 0 | 0 | 0 | 0 | 0 | 0 | 81 | 72 | 1 | 1 |  |  | 1 | 1 | 1 | 1 |  |  |  |  | 3 | 1 |  |  |  | 9001 | 0 |  | 0 | 23 | 0 | 1 | 1 | 1 | 1 | 1 | 1 |  | 90 | 85 |  |  |  | 0 | 0 | 0 | [5 empty] | 0 |  | 0 | 591873.49 | 591873.49 | 0 | 0 | 0 | 0 | 0 | 0 | 0 | 0 | 0 | [13 empty] | 0 | 0 | 1 | 1 |  |  |  | 1013 | ШТ | ШТ | 1 | [6 empty] | 49315466 | 23 | Монтаж металлоконструкций | 0 |  | 1 | 9001 | Металлические конструкции | ФЕР-09 |  |  |  | 0 | 0 | 591873.49 | 0 | 0 | 0 | 0 | 0 | [18 empty] | 0 | 0 | 0 | *0,9 | *0,85 |  |  | 81 | 72.25 |  | занесена вручную |  |  | 1 |  | 1874146856 | 2 | 2 | -2 | 0 | 0 | 0 | 591873.49 | 591873.49 | 0 | 0 |  | 0 | 4 | 0 |  | 0 | 1 | 0 | 0 | 0 | 0 |  | 0
18 | 1 | 107 |  | 7,2 | Цена Поставщика | (ПС-1) Внутренняя алюминиевая перегородка светопрозрачная противопожарная EIW-45 6150x4400 (ШхВ) с противопожарным стеклом. Окрашенная в цвет RAL | ШТ | 1 | 2.8571 | 2.8571 |  |  |  | 591873.49 | 591873.49 | 0 | 0 | 0 | 0 | 0 | 0 | 0 | 0 | 0 |  | 50961513 | 591873.49 | 591873.49 | 0 | 0 | 0 | 0 | 0 | 0 | 0 | 591873.49 | 591873.49 | 0 | 0 | 0 | 0 | 0 | 0 | 0 | 81 | 72 | 1 | 1 |  |  | 1 | 1 | 1 | 1 |  |  |  |  | 3 | 1 |  |  |  | 9001 | 0 |  | 0 | 23 | 0 | 1 | 1 | 1 | 1 | 1 | 1 |  | 90 | 85 |  |  |  | 0 | 0 | 0 | [5 empty] | 0 |  | 0 | 591873.49 | 591873.49 | 0 | 0 | 0 | 0 | 0 | 0 | 0 | 0 | 0 | [13 empty] | 0 | 0 | 1 | 1 |  |  |  | 1013 | ШТ | ШТ | 1 | [6 empty] | 49315466 | 23 | Монтаж металлоконструкций | 0 |  | 1 | 9001 | Металлические конструкции | ФЕР-09 |  |  |  | 0 | 0 | 591873.49 | 0 | 0 | 0 | 0 | 0 | [18 empty] | 0 | 0 | 0 | *0,9 | *0,85 |  |  | 81 | 72.25 |  |  |  |  | 1 |  | 1874146856 | 2 | 0 | -2 | 0 | 0 | 0 | 591873.49 | 591873.49 | 0 | 0 |  | 0 | 0 | 0 |  | 0 | 1 | 0 | 0 | 0 | 0 |  | 0
18 | 1 | 96 |  | 7,3 | Цена Поставщика | (ПС-2) Внутренняя алюминиевая перегородка светопрозрачная противопожарная EIW-45 1700x4400 (ШхВ) с противопожарным стеклом. Окрашенная цвет RAL | ШТ | 1 | 2.8571 | 2.8571 |  |  |  | 191854.09 | 191854.09 | 0 | 0 | 0 | 0 | 0 | 0 | 0 | 0 | 0 |  | 50947576 | 191854.09 | 191854.09 | 0 | 0 | 0 | 0 | 0 | 0 | 0 | 191854.09 | 191854.09 | 0 | 0 | 0 | 0 | 0 | 0 | 0 | 81 | 72 | 1 | 1 |  |  | 1 | 1 | 1 | 1 |  |  |  |  | 3 | 1 |  |  |  | 9001 | 0 |  | 0 | 23 | 0 | 1 | 1 | 1 | 1 | 1 | 1 |  | 90 | 85 |  |  |  | 0 | 0 | 0 | [5 empty] | 0 |  | 0 | 191854.09 | 191854.09 | 0 | 0 | 0 | 0 | 0 | 0 | 0 | 0 | 0 | [13 empty] | 0 | 0 | 1 | 1 |  |  |  | 1013 | ШТ | ШТ | 1 | [6 empty] | 49315466 | 23 | Монтаж металлоконструкций | 0 |  | 1 | 9001 | Металлические конструкции | ФЕР-09 |  |  |  | 0 | 0 | 191854.09 | 0 | 0 | 0 | 0 | 0 | [18 empty] | 0 | 0 | 0 | *0,9 | *0,85 |  |  | 81 | 72.25 |  | занесена вручную |  |  | 1 |  | -1222242704 | 2 | 2 | -2 | 0 | 0 | 0 | 191854.09 | 191854.09 | 0 | 0 |  | 0 | 4 | 0 |  | 0 | 1 | 0 | 0 | 0 | 0 |  | 0
18 | 1 | 108 |  | 7,3 | Цена Поставщика | (ПС-2) Внутренняя алюминиевая перегородка светопрозрачная противопожарная EIW-45 1700x4400 (ШхВ) с противопожарным стеклом. Окрашенная цвет RAL | ШТ | 1 | 2.8571 | 2.8571 |  |  |  | 191854.09 | 191854.09 | 0 | 0 | 0 | 0 | 0 | 0 | 0 | 0 | 0 |  | 50961513 | 191854.09 | 191854.09 | 0 | 0 | 0 | 0 | 0 | 0 | 0 | 191854.09 | 191854.09 | 0 | 0 | 0 | 0 | 0 | 0 | 0 | 81 | 72 | 1 | 1 |  |  | 1 | 1 | 1 | 1 |  |  |  |  | 3 | 1 |  |  |  | 9001 | 0 |  | 0 | 23 | 0 | 1 | 1 | 1 | 1 | 1 | 1 |  | 90 | 85 |  |  |  | 0 | 0 | 0 | [5 empty] | 0 |  | 0 | 191854.09 | 191854.09 | 0 | 0 | 0 | 0 | 0 | 0 | 0 | 0 | 0 | [13 empty] | 0 | 0 | 1 | 1 |  |  |  | 1013 | ШТ | ШТ | 1 | [6 empty] | 49315466 | 23 | Монтаж металлоконструкций | 0 |  | 1 | 9001 | Металлические конструкции | ФЕР-09 |  |  |  | 0 | 0 | 191854.09 | 0 | 0 | 0 | 0 | 0 | [18 empty] | 0 | 0 | 0 | *0,9 | *0,85 |  |  | 81 | 72.25 |  |  |  |  | 1 |  | -1222242704 | 2 | 0 | -2 | 0 | 0 | 0 | 191854.09 | 191854.09 | 0 | 0 |  | 0 | 0 | 0 |  | 0 | 1 | 0 | 0 | 0 | 0 |  | 0
18 | 1 | 91 |  | 7,4 | 07.2.07.12-0020 | Элементы конструктивные зданий и сооружений с преобладанием горячекатаных профилей, средняя масса сборочной единицы от 0,1 до 0,5 т | т | -0.007 | -0.02 | -0.02 |  |  |  | -53.98 | -53.98 | 0 | 0 | 0 | 0 | 0 | 0 | 0 | 0 | 0 |  | 50947576 | 7712 | 7712 | 0 | 0 | 0 | 0 | 0 | 0 | 0 | 7712 | 7712 | 0 | 0 | 0 | 0 | 0 | 0 | 0 | 81 | 72 | 1 | 1 |  |  | 1 | 1 | 1 | 1 |  |  |  |  | 3 | 1 | ФССЦ-2001, 07.2.07.12-0020, приказ Минстроя России № 876/пр от 26.12.2019 |  |  | 9001 | 0 |  | 0 | 23 | 1 | 1 | 1 | 1 | 1 | 1 | 1 |  | 90 | 85 |  |  |  | 0 | 0 | 0 | [5 empty] | 0 |  | 0 | -53.98 | 7712 | 0 | 0 | 0 | 0 | 0 | 0 | 0 | 0 | 0 | [13 empty] | 0 | 0 | 1 | 1 |  |  |  | 1009 | т | т | 1000 | [6 empty] | 49315466 | 23 | Монтаж металлоконструкций | 0 |  | 1 | 9001 | Металлические конструкции | ФЕР-09 |  |  |  | 0 | 7712 | 7712 | 0 | 0 | 0 | 0 | 0 | [18 empty] | 0 | 0 | 0 | *0,9 | *0,85 |  |  | 81 | 72.25 |  |  |  |  | 1 |  | 1195780435 | 2 | 1 | -2 | 0 | 0 | 0 | -53.98 | -53.98 | 0 | 0 |  | 0 | 3 | 0 |  | 0 | 1 | 0 | 0 | 0 | 0 |  | 0
18 | 1 | 103 |  | 7,4 | 07.2.07.12-0020 | Элементы конструктивные зданий и сооружений с преобладанием горячекатаных профилей, средняя масса сборочной единицы от 0,1 до 0,5 т | т | -0.007 | -0.02 | -0.02 |  |  |  | -478.84 | -478.84 | 0 | 0 | 0 | 0 | 0 | 0 | 0 | 0 | 0 |  | 50961513 | 7712 | 7712 | 0 | 0 | 0 | 0 | 0 | 0 | 0 | 7712 | 7712 | 0 | 0 | 0 | 0 | 0 | 0 | 0 | 81 | 72 | 1 | 1 |  |  | 1 | 1 | 1 | 8.87 |  |  |  |  | 3 | 1 | ФССЦ-2001, 07.2.07.12-0020, приказ Минстроя России № 876/пр от 26.12.2019 |  |  | 9001 | 0 | 07.2.07.12-0020 | 1 | 23 | 1 | 1 | 1 | 1 | 1 | 1 | 1 |  | 90 | 85 |  |  |  | 0 | 0 | 0 | [5 empty] | 0 |  | 0 | -478.84 | 68405.44 | 0 | 0 | 0 | 0 | 0 | 0 | 0 | 0 | 0 | [13 empty] | 0 | 0 | 1 | 1 |  |  |  | 1009 | т | т | 1000 | [6 empty] | 49315466 | 23 | Монтаж металлоконструкций | 0 |  | 1 | 9001 | Металлические конструкции | ФЕР-09 |  |  |  | 0 | 7712 | 7712 | 0 | 0 | 0 | 0 | 0 | [18 empty] | 0 | 0 | 0 | *0,9 | *0,85 |  |  | 81 | 72.25 |  |  |  |  | 1 |  | 1195780435 | 2 | 1 | 2 | 0 | 0 | 0 | -478.84 | -478.84 | 0 | 0 |  | 0 | 3 | 0 |  | 0 | 1 | 0 | 0 | 0 | 0 |  | 0
18 | 1 | 92 |  | 7,5 | 08.2.02.11-0007 | Канат двойной свивки ТК, конструкции 6х19(1+6+12)+1 о.с., оцинкованный, из проволок марки В, маркировочная группа 1770 н/мм2, диаметр 5,5 мм | 10 м | -0.07 | -0.2 | -0.2 |  |  |  | -3.52 | -3.52 | 0 | 0 | 0 | 0 | 0 | 0 | 0 | 0 | 0 |  | 50947576 | 50.24 | 50.24 | 0 | 0 | 0 | 0 | 0 | 0 | 0 | 50.24 | 50.24 | 0 | 0 | 0 | 0 | 0 | 0 | 0 | 81 | 72 | 1 | 1 |  |  | 1 | 1 | 1 | 1 |  |  |  |  | 3 | 1 | ФССЦ-2001, 08.2.02.11-0007, приказ Минстроя России № 876/пр от 26.12.2019 |  |  | 9001 | 0 |  | 0 | 23 | 1 | 1 | 1 | 1 | 1 | 1 | 1 |  | 90 | 85 |  |  |  | 0 | 0 | 0 | [5 empty] | 0 |  | 0 | -3.52 | 50.24 | 0 | 0 | 0 | 0 | 0 | 0 | 0 | 0 | 0 | [13 empty] | 0 | 0 | 1 | 1 |  |  |  | 1003 | 10 м | 10 м | 10 | [6 empty] | 49315466 | 23 | Монтаж металлоконструкций | 0 |  | 1 | 9001 | Металлические конструкции | ФЕР-09 |  |  |  | 0 | 50.24 | 50.24 | 0 | 0 | 0 | 0 | 0 | [18 empty] | 0 | 0 | 0 | *0,9 | *0,85 |  |  | 81 | 72.25 |  |  |  |  | 1 |  | 660380256 | 2 | 1 | -2 | 0 | 0 | 0 | -3.52 | -3.52 | 0 | 0 |  | 0 | 3 | 0 |  | 0 | 1 | 0 | 0 | 0 | 0 |  | 0
18 | 1 | 104 |  | 7,5 | 08.2.02.11-0007 | Канат двойной свивки ТК, конструкции 6х19(1+6+12)+1 о.с., оцинкованный, из проволок марки В, маркировочная группа 1770 н/мм2, диаметр 5,5 мм | 10 м | -0.07 | -0.2 | -0.2 |  |  |  | -21.42 | -21.42 | 0 | 0 | 0 | 0 | 0 | 0 | 0 | 0 | 0 |  | 50961513 | 50.24 | 50.24 | 0 | 0 | 0 | 0 | 0 | 0 | 0 | 50.24 | 50.24 | 0 | 0 | 0 | 0 | 0 | 0 | 0 | 81 | 72 | 1 | 1 |  |  | 1 | 1 | 1 | 6.09 |  |  |  |  | 3 | 1 | ФССЦ-2001, 08.2.02.11-0007, приказ Минстроя России № 876/пр от 26.12.2019 |  |  | 9001 | 0 | 08.2.02.11-0007 | 1 | 23 | 1 | 1 | 1 | 1 | 1 | 1 | 1 |  | 90 | 85 |  |  |  | 0 | 0 | 0 | [5 empty] | 0 |  | 0 | -21.42 | 305.9616 | 0 | 0 | 0 | 0 | 0 | 0 | 0 | 0 | 0 | [13 empty] | 0 | 0 | 1 | 1 |  |  |  | 1003 | 10 м | 10 м | 10 | [6 empty] | 49315466 | 23 | Монтаж металлоконструкций | 0 |  | 1 | 9001 | Металлические конструкции | ФЕР-09 |  |  |  | 0 | 50.24 | 50.24 | 0 | 0 | 0 | 0 | 0 | [18 empty] | 0 | 0 | 0 | *0,9 | *0,85 |  |  | 81 | 72.25 |  |  |  |  | 1 |  | 660380256 | 2 | 1 | 2 | 0 | 0 | 0 | -21.42 | -21.42 | 0 | 0 |  | 0 | 3 | 0 |  | 0 | 1 | 0 | 0 | 0 | 0 |  | 0
18 | 1 | 93 |  | 7,6 | 11.1.03.01-0077 | Бруски обрезные, хвойных пород, длина 4-6,5 м, ширина 75-150 мм, толщина 40-75 мм, сорт I | м3 | -0.014 | -0.04 | -0.04 |  |  |  | -23.8 | -23.8 | 0 | 0 | 0 | 0 | 0 | 0 | 0 | 0 | 0 |  | 50947576 | 1700 | 1700 | 0 | 0 | 0 | 0 | 0 | 0 | 0 | 1700 | 1700 | 0 | 0 | 0 | 0 | 0 | 0 | 0 | 81 | 72 | 1 | 1 |  |  | 1 | 1 | 1 | 1 |  |  |  |  | 3 | 1 | ФССЦ-2001, 11.1.03.01-0077, приказ Минстроя России № 876/пр от 26.12.2019 |  |  | 9001 | 0 |  | 0 | 23 | 1 | 1 | 1 | 1 | 1 | 1 | 1 |  | 90 | 85 |  |  |  | 0 | 0 | 0 | [5 empty] | 0 |  | 0 | -23.8 | 1700 | 0 | 0 | 0 | 0 | 0 | 0 | 0 | 0 | 0 | [13 empty] | 0 | 0 | 1 | 1 |  |  |  | 1007 | м3 | м3 | 1 | [6 empty] | 49315466 | 23 | Монтаж металлоконструкций | 0 |  | 1 | 9001 | Металлические конструкции | ФЕР-09 |  |  |  | 0 | 1700 | 1700 | 0 | 0 | 0 | 0 | 0 | [18 empty] | 0 | 0 | 0 | *0,9 | *0,85 |  |  | 81 | 72.25 |  |  |  |  | 1 |  | -130131740 | 2 | 1 | -2 | 0 | 0 | 0 | -23.8 | -23.8 | 0 | 0 |  | 0 | 3 | 0 |  | 0 | 1 | 0 | 0 | 0 | 0 |  | 0
18 | 1 | 105 |  | 7,6 | 11.1.03.01-0077 | Бруски обрезные, хвойных пород, длина 4-6,5 м, ширина 75-150 мм, толщина 40-75 мм, сорт I | м3 | -0.014 | -0.04 | -0.04 |  |  |  | -132.09 | -132.09 | 0 | 0 | 0 | 0 | 0 | 0 | 0 | 0 | 0 |  | 50961513 | 1700 | 1700 | 0 | 0 | 0 | 0 | 0 | 0 | 0 | 1700 | 1700 | 0 | 0 | 0 | 0 | 0 | 0 | 0 | 81 | 72 | 1 | 1 |  |  | 1 | 1 | 1 | 5.55 |  |  |  |  | 3 | 1 | ФССЦ-2001, 11.1.03.01-0077, приказ Минстроя России № 876/пр от 26.12.2019 |  |  | 9001 | 0 | 11.1.03.01-0077 | 1 | 23 | 1 | 1 | 1 | 1 | 1 | 1 | 1 |  | 90 | 85 |  |  |  | 0 | 0 | 0 | [5 empty] | 0 |  | 0 | -132.09 | 9435 | 0 | 0 | 0 | 0 | 0 | 0 | 0 | 0 | 0 | [13 empty] | 0 | 0 | 1 | 1 |  |  |  | 1007 | м3 | м3 | 1 | [6 empty] | 49315466 | 23 | Монтаж металлоконструкций | 0 |  | 1 | 9001 | Металлические конструкции | ФЕР-09 |  |  |  | 0 | 1700 | 1700 | 0 | 0 | 0 | 0 | 0 | [18 empty] | 0 | 0 | 0 | *0,9 | *0,85 |  |  | 81 | 72.25 |  |  |  |  | 1 |  | -130131740 | 2 | 1 | 2 | 0 | 0 | 0 | -132.09 | -132.09 | 0 | 0 |  | 0 | 3 | 0 |  | 0 | 1 | 0 | 0 | 0 | 0 |  | 0
18 | 1 | 90 |  | 7,7 | 01.7.20.08-0071 | Канат пеньковый пропитанный | т | -0.000403 | -0.0011514 | -0.00115 |  |  |  | -15.27 | -15.27 | 0 | 0 | 0 | 0 | 0 | 0 | 0 | 0 | 0 |  | 50947576 | 37900 | 37900 | 0 | 0 | 0 | 0 | 0 | 0 | 0 | 37900 | 37900 | 0 | 0 | 0 | 0 | 0 | 0 | 0 | 81 | 72 | 1 | 1 |  |  | 1 | 1 | 1 | 1 |  |  |  |  | 3 | 1 | ФССЦ-2001, 01.7.20.08-0071, приказ Минстроя России № 876/пр от 26.12.2019 |  |  | 9001 | 0 |  | 0 | 23 | 1 | 1 | 1 | 1 | 1 | 1 | 1 |  | 90 | 85 |  |  |  | 0 | 0 | 0 | [5 empty] | 0 |  | 0 | -15.27 | 37900 | 0 | 0 | 0 | 0 | 0 | 0 | 0 | 0 | 0 | [13 empty] | 0 | 0 | 1 | 1 |  |  |  | 1009 | т | т | 1000 | [6 empty] | 49315466 | 23 | Монтаж металлоконструкций | 0 |  | 1 | 9001 | Металлические конструкции | ФЕР-09 |  |  |  | 0 | 37900 | 37900 | 0 | 0 | 0 | 0 | 0 | [18 empty] | 0 | 0 | 0 | *0,9 | *0,85 |  |  | 81 | 72.25 |  |  |  |  | 1 |  | -1908218251 | 2 | 1 | -2 | 0 | 0 | 0 | -15.27 | -15.27 | 0 | 0 |  | 0 | 3 | 0 |  | 0 | 1 | 0 | 0 | 0 | 0 |  | 0
18 | 1 | 102 |  | 7,7 | 01.7.20.08-0071 | Канат пеньковый пропитанный | т | -0.000403 | -0.0011514 | -0.00115 |  |  |  | -70.11 | -70.11 | 0 | 0 | 0 | 0 | 0 | 0 | 0 | 0 | 0 |  | 50961513 | 37900 | 37900 | 0 | 0 | 0 | 0 | 0 | 0 | 0 | 37900 | 37900 | 0 | 0 | 0 | 0 | 0 | 0 | 0 | 81 | 72 | 1 | 1 |  |  | 1 | 1 | 1 | 4.59 |  |  |  |  | 3 | 1 | ФССЦ-2001, 01.7.20.08-0071, приказ Минстроя России № 876/пр от 26.12.2019 |  |  | 9001 | 0 | 01.7.20.08-0071 | 1 | 23 | 1 | 1 | 1 | 1 | 1 | 1 | 1 |  | 90 | 85 |  |  |  | 0 | 0 | 0 | [5 empty] | 0 |  | 0 | -70.11 | 173961 | 0 | 0 | 0 | 0 | 0 | 0 | 0 | 0 | 0 | [13 empty] | 0 | 0 | 1 | 1 |  |  |  | 1009 | т | т | 1000 | [6 empty] | 49315466 | 23 | Монтаж металлоконструкций | 0 |  | 1 | 9001 | Металлические конструкции | ФЕР-09 |  |  |  | 0 | 37900 | 37900 | 0 | 0 | 0 | 0 | 0 | [18 empty] | 0 | 0 | 0 | *0,9 | *0,85 |  |  | 81 | 72.25 |  |  |  |  | 1 |  | -1908218251 | 2 | 1 | 2 | 0 | 0 | 0 | -70.11 | -70.11 | 0 | 0 |  | 0 | 3 | 0 |  | 0 | 1 | 0 | 0 | 0 | 0 |  | 0
17 | 1 | 112 | 118 | 8 | 56-9-1 | Демонтаж дверных коробок: в каменных стенах с отбивкой штукатурки в откосах | 100 ШТ | 0.01 | 0 | 0.01 |  |  |  | 16.44 | 0 | 2.06 | 0 | 14.38 | 0 | 1.793 | 0 | 0 | 11.79 | 8.92 |  | 50947576 | 1643.9 | 0 | 205.91 | 0 | 1437.99 | 0 | 179.3 | 0 | 0 | 1643.9 | 0 | 205.91 | 0 | 1437.99 | 0 | 179.3 | 0 | 0 | 82 | 62 | 1 | 1 |  |  | 1 | 1 | 1 | 1 |  |  |  |  | 0 | 1 | ФЕРр-2001, 56-9-1, приказ Минстроя России № 876/пр от 26.12.2019 |  |  | 56001 | 0 |  | 0 | 6 | 0 | 1 | 1 | 1 | 1 | 1 | 1 |  | 82 | 62 |  |  |  | 0 | 0 | 0 | [5 empty] | 0 |  | 0 | 16.44 | 0 | 205.91 | 0 | 1437.99 | 0 | 179.3 | 0 | 0 | 11.7916 | 8.9156 | [13 empty] | 0 | 0 | 1 | 1 |  |  |  | 1013 | 100 ШТ | 100 ШТ | 1 | [6 empty] | 49315573 | 6 | Ремонтно-строительные работы | 0 |  | 1 | 56001 | Проемы | рФЕР-56 |  |  |  | 0 | 1643.9 | 0 | 205.91 | 0 | 1437.99 | 179.3 | 0 | 0 | [17 empty] | 0 | 0 | 0 |  |  |  |  | 82 | 62 |  |  |  |  | 1 |  | 843842896 | 2 | 1 | -2 | 0 | 0 | 0 | 37.15 | 37.15 | 0 | 0 |  | 0 | 3 | 0 |  | 0 | 1 | 0 | 0 | 0 | 0 |  | 0
17 | 1 | 116 | 122 | 8 | 56-9-1 | Демонтаж дверных коробок: в каменных стенах с отбивкой штукатурки в откосах | 100 ШТ | 0.01 | 0 | 0.01 |  |  |  | 495.01 | 0 | 5.95 | 0 | 489.06 | 0 | 1.793 | 0 | 0 | 401.03 | 303.22 |  | 50961513 | 1643.9 | 0 | 205.91 | 0 | 1437.99 | 0 | 179.3 | 0 | 0 | 1643.9 | 0 | 205.91 | 0 | 1437.99 | 0 | 179.3 | 0 | 0 | 82 | 62 | 1 | 1 |  |  | 1 | 34.01 | 2.89 | 1 |  |  |  |  | 0 | 1 | ФЕРр-2001, 56-9-1, приказ Минстроя России № 876/пр от 26.12.2019 |  |  | 56001 | 0 | 56-9-1 | 1 | 6 | 0 | 34.01 | 1 | 1 | 1 | 1 | 1 |  | 82 | 62 |  |  |  | 0 | 0 | 0 | [5 empty] | 0 |  | 0 | 495.01 | 0 | 595.0799 | 0 | 48906.0399 | 0 | 179.3 | 0 | 0 | 401.0292 | 303.2172 | [13 empty] | 0 | 0 | 1 | 1 |  |  |  | 1013 | 100 ШТ | 100 ШТ | 1 | [6 empty] | 49315573 | 6 | Ремонтно-строительные работы | 0 |  | 1 | 56001 | Проемы | рФЕР-56 |  |  |  | 0 | 1643.9 | 0 | 205.91 | 0 | 1437.99 | 179.3 | 0 | 0 | [17 empty] | 0 | 0 | 0 |  |  |  |  | 82 | 62 |  |  |  |  | 1 |  | 843842896 | 2 | 1 | 2 | 0 | 0 | 0 | 1199.26 | 1199.26 | 0 | 0 |  | 0 | 0 | 0 |  | 0 | 1 | 0 | 0 | 0 | 0 |  | 0
18 | 1 | 112 |  | 8,1 | 999-9900 | Строительный мусор | т | 0.105 | 10.5 | 10.5 |  |  |  | 0 | 0 | 0 | 0 | 0 | 0 | 0 | 0 | 0 | 0 | 0 |  | 50947576 | 0 | 0 | 0 | 0 | 0 | 0 | 0 | 0 | 0 | 0 | 0 | 0 | 0 | 0 | 0 | 0 | 0 | 0 | 82 | 62 | 1 | 1 |  |  | 1 | 1 | 1 | 1 |  |  |  |  | 3 | 1 |  |  |  | 56001 | 0 |  | 0 | 6 | 0 | 1 | 1 | 1 | 1 | 1 | 1 |  | 82 | 62 |  |  |  | 0 | 0 | 0 | [5 empty] | 0 |  | 0 | 0 | 0 | 0 | 0 | 0 | 0 | 0 | 0 | 0 | 0 | 0 | [13 empty] | 0 | 0 | 1 | 1 |  |  |  | 1009 | т | т | 1000 | [6 empty] | 49315573 | 6 | Ремонтно-строительные работы | 0 |  | 1 | 56001 | Проемы | рФЕР-56 |  |  |  | 0 | 0 | 0 | 0 | 0 | 0 | 0 | 0 | [18 empty] | 0 | 0 | 0 |  |  |  |  | 82 | 62 |  |  |  |  | 1 |  | 2102561428 | 2 | 1 | -2 | 0 | 0 | 0 | 0 | 0 | 0 | 0 |  | 0 | 3 | 0 |  | 0 | 1 | 0 | 0 | 0 | 0 |  | 0
18 | 1 | 116 |  | 8,1 | 999-9900 | Строительный мусор | т | 0.105 | 10.5 | 10.5 |  |  |  | 0 | 0 | 0 | 0 | 0 | 0 | 0 | 0 | 0 | 0 | 0 |  | 50961513 | 0 | 0 | 0 | 0 | 0 | 0 | 0 | 0 | 0 | 0 | 0 | 0 | 0 | 0 | 0 | 0 | 0 | 0 | 82 | 62 | 1 | 1 |  |  | 1 | 1 | 1 | 1 |  |  |  |  | 3 | 1 |  |  |  | 56001 | 0 |  | 0 | 6 | 0 | 1 | 1 | 1 | 1 | 1 | 1 |  | 82 | 62 |  |  |  | 0 | 0 | 0 | [5 empty] | 0 |  | 0 | 0 | 0 | 0 | 0 | 0 | 0 | 0 | 0 | 0 | 0 | 0 | [13 empty] | 0 | 0 | 1 | 1 |  |  |  | 1009 | т | т | 1000 | [6 empty] | 49315573 | 6 | Ремонтно-строительные работы | 0 |  | 1 | 56001 | Проемы | рФЕР-56 |  |  |  | 0 | 0 | 0 | 0 | 0 | 0 | 0 | 0 | [18 empty] | 0 | 0 | 0 |  |  |  |  | 82 | 62 |  |  |  |  | 1 |  | 2102561428 | 2 | 1 | -2 | 0 | 0 | 0 | 0 | 0 | 0 | 0 |  | 0 | 0 | 0 |  | 0 | 1 | 0 | 0 | 0 | 0 |  | 0
17 | 1 | 124 | 130 | 9 | 09-04-013-02 | Установка противопожарных дверей: двупольных глухих | м2 | 2.34 | 0 | 2.34 |  |  |  | 217.95 | 121.56 | 21.12 | 0.67 | 75.27 | 0 | 7.481 | 0.0585 | 0 | 61.51 | 54.68 |  | 50947576 | 93.1405 | 51.95 | 9.025 | 0.2875 | 32.1655 | 0 | 3.197 | 0.025 | 0 | 87.14 | 51.95 | 7.22 | 0.23 | 27.97 | 0 | 2.78 | 0.02 | 0 | 81 | 72 | 1 | 1 |  |  | 1 | 1 | 1 | 1 |  |  |  |  | 0 | 1 | ФЕР-2001, 09-04-013-02, приказ Минстроя России № 876/пр от 26.12.2019 |  |  | 9001 | 0 |  | 0 | 23 | 0 | 1 | 1 | 1 | 1 | 1 | 1 |  | 90 | 85 |  |  |  | 0 | 0 | 0 | [5 empty] | 0 | Поправка: М-ка 421/пр 04.08.20 п.58 п.п. б) Наименование: При отсутствии необходимых норм (единичных расценок), включенных в сборники ГЭСНр (ФЕРр, ТЕРр), сметные затраты на работы по капитальному ремонту и реконструкции объектов капитального строительства могут быть определены по сметным нормам, включенным в ГЭСН (ФЕР, ТЕР), аналогичным технологическим процессам в новом строительстве, в том числе по возведению новых конструктивных элементов | 0 | 217.95 | 51.95 | 9.025 | 0.2875 | 32.1655 | 0 | 3.197 | 0.025 | 0 | 61.5114 | 54.6768 |  |  |  |  | )*1,25 | )*1,25 | )*1,15 |  | )*1,15 | )*1,25 |  |  |  | 0 | 0 | 1 | 1 |  |  |  | 1005 | м2 | м2 | 1 | [6 empty] | 49315466 | 23 | Монтаж металлоконструкций | 0 |  | 1 | 9001 | Металлические конструкции | ФЕР-09 |  | Поправка: М-ка 421/пр 04.08.20 п.58 п.п. б) |  | 0 | 87.14 | 51.95 | 7.22 | 0.23 | 27.97 | 2.78 | 0.02 | 0 | [17 empty] | 0 | 0 | 0 | *0,9 | *0,85 |  |  | 81 | 72.25 |  |  |  |  | 1 |  | 1580859134 | 2 | 1 | -2 | 0 | 0 | 0 | 334.14 | 334.14 | 0 | 0 |  | 0 | 3 | 0 |  | 0 | 1 | 0 | 0 | 0 | 0 |  | 0
17 | 1 | 132 | 138 | 9 | 09-04-013-02 | Установка противопожарных дверей: двупольных глухих | м2 | 2.34 | 0 | 2.34 |  |  |  | 4195.35 | 1503.73 | 131.78 | 22.88 | 2559.84 | 0 | 7.481 | 0.0585 | 0 | 2092 | 1859.56 |  | 50961513 | 93.1405 | 51.95 | 9.025 | 0.2875 | 32.1655 | 0 | 3.197 | 0.025 | 0 | 87.14 | 51.95 | 7.22 | 0.23 | 27.97 | 0 | 2.78 | 0.02 | 0 | 81 | 72 | 1 | 1 |  |  | 1 | 34.01 | 6.24 | 12.37 |  |  |  |  | 0 | 1 | ФЕР-2001, 09-04-013-02, приказ Минстроя России № 876/пр от 26.12.2019 |  |  | 9001 | 0 | 09-04-013-02 | 1 | 23 | 0 | 34.01 | 1 | 1 | 1 | 1 | 1 |  | 90 | 85 |  |  |  | 0 | 0 | 0 | [5 empty] | 0 | Поправка: М-ка 421/пр 04.08.20 п.58 п.п. б) Наименование: При отсутствии необходимых норм (единичных расценок), включенных в сборники ГЭСНр (ФЕРр, ТЕРр), сметные затраты на работы по капитальному ремонту и реконструкции объектов капитального строительства могут быть определены по сметным нормам, включенным в ГЭСН (ФЕР, ТЕР), аналогичным технологическим процессам в новом строительстве, в том числе по возведению новых конструктивных элементов | 0 | 4195.35 | 642.6215 | 56.316 | 9.7779 | 1093.9487 | 0 | 3.197 | 0.025 | 0 | 2092.0032 | 1859.5584 |  |  |  |  | )*1,25 | )*1,25 | )*1,15 |  | )*1,15 | )*1,25 |  |  |  | 0 | 0 | 1 | 1 |  |  |  | 1005 | м2 | м2 | 1 | [6 empty] | 49315466 | 23 | Монтаж металлоконструкций | 0 |  | 1 | 9001 | Металлические конструкции | ФЕР-09 |  | Поправка: М-ка 421/пр 04.08.20 п.58 п.п. б) |  | 0 | 87.14 | 51.95 | 7.22 | 0.23 | 27.97 | 2.78 | 0.02 | 0 | [17 empty] | 0 | 0 | 0 | *0,9 | *0,85 |  |  | 81 | 72.25 |  |  |  |  | 1 |  | 1580859134 | 2 | 1 | 2 | 0 | 0 | 0 | 8146.91 | 8146.91 | 0 | 0 |  | 0 | 0 | 0 |  | 0 | 1 | 0 | 0 | 0 | 0 |  | 0
18 | 1 | 124 |  | 9,1 | Цена Поставщика | (Д-1) Дверь металлическая 1300х1800, ДПМ-02 EI60, нажимной гарнитур, замок, цилиндр ключ-ключ, доводчик на одну створку, шпингалеты (2шт). | ШТ | 1 | 0.42735 | 0.42735 |  |  |  | 70334.12 | 70334.12 | 0 | 0 | 0 | 0 | 0 | 0 | 0 | 0 | 0 |  | 50947576 | 70334.19 | 70334.19 | 0 | 0 | 0 | 0 | 0 | 0 | 0 | 70334.19 | 70334.19 | 0 | 0 | 0 | 0 | 0 | 0 | 0 | 81 | 72 | 1 | 1 |  |  | 1 | 1 | 1 | 1 |  |  |  |  | 3 | 1 |  |  |  | 9001 | 0 |  | 0 | 23 | 0 | 1 | 1 | 1 | 1 | 1 | 1 |  | 90 | 85 |  |  |  | 0 | 0 | 0 | [5 empty] | 0 |  | 0 | 70334.12 | 70334.19 | 0 | 0 | 0 | 0 | 0 | 0 | 0 | 0 | 0 | [13 empty] | 0 | 0 | 1 | 1 |  |  |  | 1013 | ШТ | ШТ | 1 | [6 empty] | 49315466 | 23 | Монтаж металлоконструкций | 0 |  | 1 | 9001 | Металлические конструкции | ФЕР-09 |  |  |  | 0 | 0 | 70334.19 | 0 | 0 | 0 | 0 | 0 | [18 empty] | 0 | 0 | 0 | *0,9 | *0,85 |  |  | 81 | 72.25 |  | занесена вручную |  |  | 1 |  | -1756091015 | 2 | 2 | -2 | 0 | 0 | 0 | 70334.12 | 70334.12 | 0 | 0 |  | 0 | 4 | 0 |  | 0 | 1 | 0 | 0 | 0 | 0 |  | 0
18 | 1 | 132 |  | 9,1 | Цена Поставщика | (Д-1) Дверь металлическая 1300х1800, ДПМ-02 EI60, нажимной гарнитур, замок, цилиндр ключ-ключ, доводчик на одну створку, шпингалеты (2шт). | ШТ | 1 | 0.42735 | 0.42735 |  |  |  | 70334.12 | 70334.12 | 0 | 0 | 0 | 0 | 0 | 0 | 0 | 0 | 0 |  | 50961513 | 70334.19 | 70334.19 | 0 | 0 | 0 | 0 | 0 | 0 | 0 | 70334.19 | 70334.19 | 0 | 0 | 0 | 0 | 0 | 0 | 0 | 81 | 72 | 1 | 1 |  |  | 1 | 1 | 1 | 1 |  |  |  |  | 3 | 1 |  |  |  | 9001 | 0 |  | 0 | 23 | 0 | 1 | 1 | 1 | 1 | 1 | 1 |  | 90 | 85 |  |  |  | 0 | 0 | 0 | [5 empty] | 0 |  | 0 | 70334.12 | 70334.19 | 0 | 0 | 0 | 0 | 0 | 0 | 0 | 0 | 0 | [13 empty] | 0 | 0 | 1 | 1 |  |  |  | 1013 | ШТ | ШТ | 1 | [6 empty] | 49315466 | 23 | Монтаж металлоконструкций | 0 |  | 1 | 9001 | Металлические конструкции | ФЕР-09 |  |  |  | 0 | 0 | 70334.19 | 0 | 0 | 0 | 0 | 0 | [18 empty] | 0 | 0 | 0 | *0,9 | *0,85 |  |  | 81 | 72.25 |  |  |  |  | 1 |  | -1756091015 | 2 | 0 | -2 | 0 | 0 | 0 | 70334.12 | 70334.12 | 0 | 0 |  | 0 | 0 | 0 |  | 0 | 1 | 0 | 0 | 0 | 0 |  | 0
51 | 1 | 4 | 82 |  | Новый раздел | Строение 2 | 0 | [6 empty] | 1147410.66 | 1145694.69 | 286.06 | 17.79 | 1429.91 | 0 | 144.903 | 1.362 | 0 | 1202.32 | 1028.63 |  |  | 1147410.66 | 1145694.69 | 286.06 | 17.79 | 1429.91 | 0 | 144.903 | 1.362 | 0 | 1202.32 | 1028.63 |  |  | 0 | 0 | 0 | 1149641.61 | 1149641.61 | 0 | 0 | 1145694.69 | 1145694.69 | 0 | 1145694.69 | 0 | 0 | 0 | 0 | 0 | [19 empty] | 0 | 0 | 0 | 1149641.61 | 1149641.61 | 0 | 0 | 1145694.69 | 1145694.69 | 0 | 1145694.69 | 0 | 0 | 0 | 0 | 0 | [19 empty] | 1198069.25 | 1147386.24 | 2051.81 | 605.27 | 48631.2 | 0 | 144.903 | 1.362 | 0 | 40891.09 | 34983.4 |  |  | 1198069.25 | 1147386.24 | 2051.81 | 605.27 | 48631.2 | 0 | 144.903 | 1.362 | 0 | 40891.09 | 34983.4 |  |  | 0 | 0 | 0 | 1273943.74 | 1273943.74 | 0 | 0 | 1147386.24 | 1147386.24 | 0 | 1147386.24 | 0 | 0 | 0 | 0 | 0 | [19 empty] | 0 | 0 | 0 | 1273943.74 | 1273943.74 | 0 | 0 | 1147386.24 | 1147386.24 | 0 | 1147386.24 | 0 | 0 | 0 | 0 | 0 | [18 empty] | 0
50 | 0 | 0 | 1 | 201 | 1147410.66 | ПЗ | Прямые затраты |  |  | 201 | 1 | 3 |  | 2 | 1198069.25
50 | 0 | 0 | 1 | 202 | 1145694.69 | СтМатОб | Стоимость материальных ресурсов (всего) |  |  | 202 | 2 | 3 |  | 2 | 1147386.24
50 | 0 | 0 | 1 | 222 | 0 | СтМатОбЗак | Стоимость материалов и оборудования заказчика |  |  | 222 | 3 | 3 |  | 2 | 0
50 | 0 | 0 | 1 | 225 | 1145694.69 | СтМатОбПод | Стоимость материалов и оборудования подрядчика |  |  | 225 | 4 | 3 |  | 2 | 1147386.24
50 | 0 | 0 | 1 | 226 | 1145694.69 | СтМат | Стоимость материалов (всего) |  |  | 226 | 5 | 3 |  | 2 | 1147386.24
50 | 0 | 0 | 1 | 227 | 0 | СтМатЗак | Стоимость материалов заказчика |  |  | 227 | 6 | 3 |  | 2 | 0
50 | 0 | 0 | 1 | 228 | 1145694.69 | СтМатПод | Стоимость материалов подрядчика |  |  | 228 | 7 | 3 |  | 2 | 1147386.24
50 | 0 | 0 | 1 | 216 | 0 | Оборуд | Стоимость оборудования (всего) |  |  | 216 | 8 | 3 |  | 2 | 0
50 | 0 | 0 | 1 | 223 | 0 | ОборудЗак | Стоимость оборудования заказчика |  |  | 223 | 9 | 3 |  | 2 | 0
50 | 0 | 0 | 1 | 229 | 0 | ОборудПод | Стоимость оборудования подрядчика |  |  | 229 | 10 | 3 |  | 2 | 0
50 | 0 | 0 | 1 | 203 | 286.06 | ЭММ | Эксплуатация машин |  |  | 203 | 11 | 3 |  | 2 | 2051.81
50 | 0 | 0 | 1 | 231 | 0 | ЭММсНРиСП | Эксплуатация машин по ТСН-2001.16 |  |  | 231 | 12 | 3 |  | 2 | 0
50 | 0 | 0 | 1 | 204 | 17.79 | ЗПМ | ЗП машинистов |  |  | 204 | 13 | 3 |  | 2 | 605.27
50 | 0 | 0 | 1 | 205 | 1429.91 | ОЗП | Основная ЗП рабочих |  |  | 205 | 14 | 3 |  | 2 | 48631.2
50 | 0 | 0 | 1 | 232 | 0 | ОЗПсНРиСП | Основная ЗП рабочих по ТСН-2001.16 |  |  | 232 | 15 | 3 |  | 2 | 0
50 | 0 | 0 | 1 | 214 | 1149641.61 | Строит | Строительные работы с НР и СП |  |  | 214 | 16 | 3 |  | 2 | 1273943.74
50 | 0 | 0 | 1 | 215 | 0 | Монтаж | Монтажные работы с НР и СП |  |  | 215 | 17 | 3 |  | 2 | 0
50 | 0 | 0 | 1 | 217 | 0 | Прочие | Прочие работы с НР и СП |  |  | 217 | 18 | 3 |  | 2 | 0
50 | 0 | 0 | 1 | 230 | 0 | ПрочиеЗатр | Прочие затраты по ТСН-2001.16 |  |  | 230 | 19 | 3 |  | 2 | 0
50 | 0 | 0 | 1 | 206 | 0 | ВозврМат | Возврат материалов |  |  | 206 | 20 | 3 |  | 2 | 0
50 | 0 | 0 | 1 | 207 | 144.903 | ТрудСтр | Трудозатраты строителей |  |  | 207 | 21 | 3 |  | -1 | 144.903
50 | 0 | 0 | 1 | 208 | 1.362 | ТрудМаш | Трудозатраты машинистов |  |  | 208 | 22 | 3 |  | -1 | 1.362
50 | 0 | 0 | 1 | 209 | 0 | ТранспМат | Транспорт материалов |  |  | 209 | 23 | 3 |  | 2 | 0
50 | 0 | 0 | 1 | 233 | 0 | Перевозка | Перевозка грузов |  |  | 233 | 24 | 3 |  | 2 | 0
50 | 0 | 0 | 1 | 210 | 1202.32 | НР | Накладные расходы |  |  | 210 | 25 | 3 |  | 2 | 40891.09
50 | 0 | 0 | 1 | 211 | 1028.63 | СмПриб | Сметная прибыль |  |  | 211 | 26 | 3 |  | 2 | 34983.4
50 | 0 | 0 | 1 | 224 | 1149641.61 | Всего | Всего с НР и СП |  |  | 224 | 27 | 3 |  | 2 | 1273943.74
4 | 1 |  | 158 |  | Новый раздел | Разные работы |  | 0 |  | 0 | [7 empty] | 0 | 0 |  | 0 | [53 empty] | 0 | [11 empty] | 0
52 | 1 | 4 | 149 | 0 | Новый раздел | Разные работы | [7 empty] | 0 | 0 | 0 | 0 | 0 | 0 | 0 | 0 | 0 | 0 | 0 | 0 | 0 | 0 | 0 | 0 | 0 | 0 | 0 | 0 | 0 | 0 | 0 | 0 | 0 | 0 | 0 | 0 | 0 | 50.59 | 50.59 | 0 | 0 | 0 | 0 | 0 | 0 | 0 | 0 | 0 | 0 | 50.59 | 0 | 0 | 0 | 0 | 0 | 0 | 0 | 0 | 0 | 0 | 0 | 0 | 0 | 0 | 0 | 0 | 0 | 0 | 0 | 0 | 0 | 0 | 50.59 | 50.59 | 0 | 0 | 0 | 0 | 0 | 0 | 0 | 0 | 0 | 0 | 50.59 | 0 | 0 | 0 | 0 | 0 | 0 | 0 | 0 | 0 | 0 | 0 | 0 | 0 | 0 | 0 | 0 | 0 | 0 | 0 | 0 | 0 | 0 | 0 | 0 | 0 | 0 | 0 | 0 | 0 | 0 | 0 | 0 | 0 | 0 | 0 | 0 | 0 | 0 | 0 | 0 | 0 | 0 | 0 | 0 | 0 | 0 | 0 | 0 | 550.65 | 550.65 | 0 | 0 | 0 | 0 | 0 | 0 | 0 | 0 | 0 | 0 | 550.65 | 0 | 0 | 0 | 0 | 0 | 0 | 0 | 0 | 0 | 0 | 0 | 0 | 0 | 0 | 0 | 0 | 0 | 0 | 0 | 0 | 0 | 0 | 550.65 | 550.65 | 0 | 0 | 0 | 0 | 0 | 0 | 0 | 0 | 0 | 0 | 550.65 | 0 | 0 | 0 | 0 | 0 | 0 | 0 | 0 | 0 | 0 | 0 | 0 | 0 | 0 | 0 | 0 | 0 | 0 | 0
17 | 1 | 134 |  | 10 | т01-01-01-041 | Погрузочные работы при автомобильных перевозках мусора строительного с погрузкой вручную | 1 Т ГРУЗА | 0.52 | 0 | 0.52 |  |  |  | 0 | 0 | 0 | 0 | 0 | 0 | 0 | 0 | 0 | 0 | 0 |  | 50947576 | 42.98 | 0 | 0 | 0 | 0 | 0 | 0 | 0 | 0 | 42.98 | 0 | 0 | 0 | 0 | 0 | 0 | 0 | 0 | 0 | 0 | 1 | 1 |  |  | 1 | 1 | 1 | 1 |  |  |  |  | 0 | 1 | ФССЦпг-2001, т01-01-01-041, приказ Минстроя России №876/пр от 26.12.2019 |  |  | 700004 | 0 |  | 0 | 19 | 0 | 1 | 1 | 1 | 1 | 1 | 1 |  | 0 | 0 |  |  |  | 0 | 0 | 0 | [5 empty] | 0 |  | 0 | 42.98 | 0 | 0 | 0 | 0 | 0 | 0 | 0 | 0 | 0 | 0 | [13 empty] | 0 | 0 | 1 | 1 |  |  |  | 1013 | 1 Т ГРУЗА | 1 Т ГРУЗА | 1 | [6 empty] | 49315695 | 19 | Погрузочно-разгрузочные работы | 0 |  | 1 | 700004 | Перевозка грузов , (ФССЦпр 2011-изм. № 4-6, раздел 1): погрузочно-разгрузочные работы (НР и СП в прям. затратах ) | ФССЦпр пог. а/п (2011,изм. 4-6) |  |  |  | 0 | 0 | 0 | 0 | 0 | 0 | 0 | 0 | 0 | [17 empty] | 0 | 0 | 0 |  |  |  |  | 0 | 0 |  |  |  |  | 1 |  | -441336689 | 2 | 1 | -2 | 2 | 0 | 0 | 22.35 | 22.35 | 0 | 0 |  | 0 | 0 | 0 |  | 0 | 1 | 0 | 0 | 0 | 0 | 22.35 | 0
17 | 1 | 136 |  | 10 | т01-01-01-041 | Погрузочные работы при автомобильных перевозках мусора строительного с погрузкой вручную | 1 Т ГРУЗА | 0.52 | 0 | 0.52 |  |  |  | 0 | 0 | 0 | 0 | 0 | 0 | 0 | 0 | 0 | 0 | 0 |  | 50961513 | 42.98 | 0 | 0 | 0 | 0 | 0 | 0 | 0 | 0 | 42.98 | 0 | 0 | 0 | 0 | 0 | 0 | 0 | 0 | 0 | 0 | 1 | 1 |  |  | 13.67 | 1 | 1 | 1 |  |  |  |  | 0 | 1 | ФССЦпг-2001, т01-01-01-041, приказ Минстроя России №876/пр от 26.12.2019 |  |  | 700004 | 0 | т01-01-01-041 | 1 | 19 | 0 | 1 | 1 | 1 | 1 | 1 | 1 |  | 0 | 0 |  |  |  | 0 | 0 | 0 | [5 empty] | 0 |  | 0 | 587.5366 | 0 | 0 | 0 | 0 | 0 | 0 | 0 | 0 | 0 | 0 | [13 empty] | 0 | 0 | 1 | 1 |  |  |  | 1013 | 1 Т ГРУЗА | 1 Т ГРУЗА | 1 | [6 empty] | 49315695 | 19 | Погрузочно-разгрузочные работы | 0 |  | 1 | 700004 | Перевозка грузов , (ФССЦпр 2011-изм. № 4-6, раздел 1): погрузочно-разгрузочные работы (НР и СП в прям. затратах ) | ФССЦпр пог. а/п (2011,изм. 4-6) |  |  |  | 0 | 0 | 0 | 0 | 0 | 0 | 0 | 0 | 0 | [17 empty] | 0 | 0 | 0 |  |  |  |  | 0 | 0 |  |  |  |  | 1 |  | -441336689 | 2 | 1 | 2 | 2 | 0 | 0 | 305.52 | 305.52 | 0 | 0 |  | 0 | 0 | 0 |  | 0 | 1 | 0 | 0 | 0 | 0 | 305.52 | 0
17 | 1 |  |  | 11 | т03-02-01-063 | Перевозка грузов I класса автомобилями бортовыми грузоподъемностью до 5 т на расстояние: до 63 км | 1 Т ГРУЗА | 0.52 | 0 | 0.52 |  |  |  | 0 | 0 | 0 | 0 | 0 | 0 | 0 | 0 | 0 | 0 | 0 |  | 50947576 | 54.31 | 0 | 0 | 0 | 0 | 0 | 0 | 0 | 0 | 54.31 | 0 | 0 | 0 | 0 | 0 | 0 | 0 | 0 | 0 | 0 | 1 | 1 |  |  | 1 | 1 | 1 | 1 |  |  |  |  | 0 | 1 | ФССЦпг-2001, т03-02-01-063, приказ Минстроя России №876/пр от 26.12.2019 |  |  | 700005 | 0 |  | 0 | 10 | 0 | 1 | 1 | 1 | 1 | 1 | 1 |  | 0 | 0 |  |  |  | 0 | 0 | 0 | [5 empty] | 0 |  | 0 | 54.31 | 0 | 0 | 0 | 0 | 0 | 0 | 0 | 0 | 0 | 0 | [13 empty] | 0 | 0 | 1 | 1 |  |  |  | 1013 | 1 Т ГРУЗА | 1 Т ГРУЗА | 1 | [6 empty] | 49315699 | 10 | Перевозка грузов авто/транспортом | 0 |  | 1 | 700005 | Перевозка грузов (ФССЦпр-2011 - изм. 7, разделы 1-4) - по сметной стоимости | ФССЦпр , изм. 7 |  |  |  | 0 | 0 | 0 | 0 | 0 | 0 | 0 | 0 | 0 | [17 empty] | 0 | 0 | 0 |  |  |  |  | 0 | 0 |  |  |  |  | 1 |  | 1264118075 | 2 | 1 | -2 | 2 | 0 | 0 | 28.24 | 28.24 | 0 | 0 |  | 0 | 0 | 0 |  | 0 | 1 | 0 | 0 | 0 | 0 | 28.24 | 0
17 | 1 |  |  | 11 | т03-02-01-063 | Перевозка грузов I класса автомобилями бортовыми грузоподъемностью до 5 т на расстояние: до 63 км | 1 Т ГРУЗА | 0.52 | 0 | 0.52 |  |  |  | 0 | 0 | 0 | 0 | 0 | 0 | 0 | 0 | 0 | 0 | 0 |  | 50961513 | 54.31 | 0 | 0 | 0 | 0 | 0 | 0 | 0 | 0 | 54.31 | 0 | 0 | 0 | 0 | 0 | 0 | 0 | 0 | 0 | 0 | 1 | 1 |  |  | 8.68 | 1 | 1 | 1 |  |  |  |  | 0 | 1 | ФССЦпг-2001, т03-02-01-063, приказ Минстроя России №876/пр от 26.12.2019 |  |  | 700005 | 0 | т03-02-01-063 | 1 | 10 | 0 | 1 | 1 | 1 | 1 | 1 | 1 |  | 0 | 0 |  |  |  | 0 | 0 | 0 | [5 empty] | 0 |  | 0 | 471.4108 | 0 | 0 | 0 | 0 | 0 | 0 | 0 | 0 | 0 | 0 | [13 empty] | 0 | 0 | 1 | 1 |  |  |  | 1013 | 1 Т ГРУЗА | 1 Т ГРУЗА | 1 | [6 empty] | 49315699 | 10 | Перевозка грузов авто/транспортом | 0 |  | 1 | 700005 | Перевозка грузов (ФССЦпр-2011 - изм. 7, разделы 1-4) - по сметной стоимости | ФССЦпр , изм. 7 |  |  |  | 0 | 0 | 0 | 0 | 0 | 0 | 0 | 0 | 0 | [17 empty] | 0 | 0 | 0 |  |  |  |  | 0 | 0 |  |  |  |  | 1 |  | 1264118075 | 2 | 1 | 2 | 2 | 0 | 0 | 245.13 | 245.13 | 0 | 0 |  | 0 | 0 | 0 |  | 0 | 1 | 0 | 0 | 0 | 0 | 245.13 | 0
51 | 1 | 4 | 149 |  | Новый раздел | Разные работы | 0 | [6 empty] | 0 | 0 | 0 | 0 | 0 | 0 | 0 | 0 | 0 | 0 | 0 |  |  | 0 | 0 | 0 | 0 | 0 | 0 | 0 | 0 | 0 | 0 | 0 |  |  | 0 | 0 | 0 | 50.59 | 50.59 | 0 | 0 | 0 | 0 | 0 | 0 | 0 | 0 | 0 | 0 | 50.59 | [19 empty] | 0 | 0 | 0 | 50.59 | 50.59 | 0 | 0 | 0 | 0 | 0 | 0 | 0 | 0 | 0 | 0 | 50.59 | [19 empty] | 0 | 0 | 0 | 0 | 0 | 0 | 0 | 0 | 0 | 0 | 0 |  |  | 0 | 0 | 0 | 0 | 0 | 0 | 0 | 0 | 0 | 0 | 0 |  |  | 0 | 0 | 0 | 550.65 | 550.65 | 0 | 0 | 0 | 0 | 0 | 0 | 0 | 0 | 0 | 0 | 550.65 | [19 empty] | 0 | 0 | 0 | 550.65 | 550.65 | 0 | 0 | 0 | 0 | 0 | 0 | 0 | 0 | 0 | 0 | 550.65 | [18 empty] | 0
50 | 0 | 0 | 1 | 201 | 0 | ПЗ | Прямые затраты |  |  | 201 | 1 | 3 |  | 2 | 0
50 | 0 | 0 | 1 | 202 | 0 | СтМатОб | Стоимость материальных ресурсов (всего) |  |  | 202 | 2 | 3 |  | 2 | 0
50 | 0 | 0 | 1 | 222 | 0 | СтМатОбЗак | Стоимость материалов и оборудования заказчика |  |  | 222 | 3 | 3 |  | 2 | 0
50 | 0 | 0 | 1 | 225 | 0 | СтМатОбПод | Стоимость материалов и оборудования подрядчика |  |  | 225 | 4 | 3 |  | 2 | 0
50 | 0 | 0 | 1 | 226 | 0 | СтМат | Стоимость материалов (всего) |  |  | 226 | 5 | 3 |  | 2 | 0
50 | 0 | 0 | 1 | 227 | 0 | СтМатЗак | Стоимость материалов заказчика |  |  | 227 | 6 | 3 |  | 2 | 0
50 | 0 | 0 | 1 | 228 | 0 | СтМатПод | Стоимость материалов подрядчика |  |  | 228 | 7 | 3 |  | 2 | 0
50 | 0 | 0 | 1 | 216 | 0 | Оборуд | Стоимость оборудования (всего) |  |  | 216 | 8 | 3 |  | 2 | 0
50 | 0 | 0 | 1 | 223 | 0 | ОборудЗак | Стоимость оборудования заказчика |  |  | 223 | 9 | 3 |  | 2 | 0
50 | 0 | 0 | 1 | 229 | 0 | ОборудПод | Стоимость оборудования подрядчика |  |  | 229 | 10 | 3 |  | 2 | 0
50 | 0 | 0 | 1 | 203 | 0 | ЭММ | Эксплуатация машин |  |  | 203 | 11 | 3 |  | 2 | 0
50 | 0 | 0 | 1 | 231 | 0 | ЭММсНРиСП | Эксплуатация машин по ТСН-2001.16 |  |  | 231 | 12 | 3 |  | 2 | 0
50 | 0 | 0 | 1 | 204 | 0 | ЗПМ | ЗП машинистов |  |  | 204 | 13 | 3 |  | 2 | 0
50 | 0 | 0 | 1 | 205 | 0 | ОЗП | Основная ЗП рабочих |  |  | 205 | 14 | 3 |  | 2 | 0
50 | 0 | 0 | 1 | 232 | 0 | ОЗПсНРиСП | Основная ЗП рабочих по ТСН-2001.16 |  |  | 232 | 15 | 3 |  | 2 | 0
50 | 0 | 0 | 1 | 214 | 50.59 | Строит | Строительные работы с НР и СП |  |  | 214 | 16 | 3 |  | 2 | 550.65
50 | 0 | 0 | 1 | 215 | 0 | Монтаж | Монтажные работы с НР и СП |  |  | 215 | 17 | 3 |  | 2 | 0
50 | 0 | 0 | 1 | 217 | 0 | Прочие | Прочие работы с НР и СП |  |  | 217 | 18 | 3 |  | 2 | 0
50 | 0 | 0 | 1 | 230 | 0 | ПрочиеЗатр | Прочие затраты по ТСН-2001.16 |  |  | 230 | 19 | 3 |  | 2 | 0
50 | 0 | 0 | 1 | 206 | 0 | ВозврМат | Возврат материалов |  |  | 206 | 20 | 3 |  | 2 | 0
50 | 0 | 0 | 1 | 207 | 0 | ТрудСтр | Трудозатраты строителей |  |  | 207 | 21 | 3 |  | -1 | 0
50 | 0 | 0 | 1 | 208 | 0 | ТрудМаш | Трудозатраты машинистов |  |  | 208 | 22 | 3 |  | -1 | 0
50 | 0 | 0 | 1 | 209 | 0 | ТранспМат | Транспорт материалов |  |  | 209 | 23 | 3 |  | 2 | 0
50 | 0 | 0 | 1 | 233 | 50.59 | Перевозка | Перевозка грузов |  |  | 233 | 24 | 3 |  | 2 | 550.65
50 | 0 | 0 | 1 | 210 | 0 | НР | Накладные расходы |  |  | 210 | 25 | 3 |  | 2 | 0
50 | 0 | 0 | 1 | 211 | 0 | СмПриб | Сметная прибыль |  |  | 211 | 26 | 3 |  | 2 | 0
50 | 0 | 0 | 1 | 224 | 50.59 | Всего | Всего с НР и СП |  |  | 224 | 27 | 3 |  | 2 | 550.65
50 | 1 | 0 | 2 | 0 | 50.59 | итог1 | итого по разделу |  |  | 212 | 28 | 0 |  | 2 | 550.65
51 | 1 | 3 | 20 |  |  | Реализация выполнения работ по обеспечению пожарной безопастности объекта ИПУ РАН | 0 | [6 empty] | 2086897.6 | 2083357.68 | 584.07 | 35.55 | 2955.85 | 0 | 298.5566 | 2.7017 | 0 | 2481.3 | 2134.64 | [15 empty] | 0 | 0 | 0 | 2091564.13 | 2091564.13 | 0 | 0 | 2083357.68 | 2083357.68 | 0 | 2083357.68 | 0 | 0 | 0 | 0 | 50.59 | [54 empty] | 2190182.51 | 2085482.36 | 4171.6 | 1209.12 | 100528.55 | 0 | 298.5566 | 2.7017 | 0 | 84389 | 72598.91 | [15 empty] | 0 | 0 | 0 | 2347721.07 | 2347721.07 | 0 | 0 | 2085482.36 | 2085482.36 | 0 | 2085482.36 | 0 | 0 | 0 | 0 | 550.65 | [53 empty] | 0
50 | 0 | 0 | 1 | 201 | 2086897.6 | ПЗ | Прямые затраты |  |  | 201 | 1 | 3 |  | 2 | 2190182.51
50 | 0 | 0 | 1 | 202 | 2083357.68 | СтМатОб | Стоимость материальных ресурсов (всего) |  |  | 202 | 2 | 3 |  | 2 | 2085482.36
50 | 0 | 0 | 1 | 222 | 0 | СтМатОбЗак | Стоимость материалов и оборудования заказчика |  |  | 222 | 3 | 3 |  | 2 | 0
50 | 0 | 0 | 1 | 225 | 2083357.68 | СтМатОбПод | Стоимость материалов и оборудования подрядчика |  |  | 225 | 4 | 3 |  | 2 | 2085482.36
50 | 0 | 0 | 1 | 226 | 2083357.68 | СтМат | Стоимость материалов (всего) |  |  | 226 | 5 | 3 |  | 2 | 2085482.36
50 | 0 | 0 | 1 | 227 | 0 | СтМатЗак | Стоимость материалов заказчика |  |  | 227 | 6 | 3 |  | 2 | 0
50 | 0 | 0 | 1 | 228 | 2083357.68 | СтМатПод | Стоимость материалов подрядчика |  |  | 228 | 7 | 3 |  | 2 | 2085482.36
50 | 0 | 0 | 1 | 216 | 0 | Оборуд | Стоимость оборудования (всего) |  |  | 216 | 8 | 3 |  | 2 | 0
50 | 0 | 0 | 1 | 223 | 0 | ОборудЗак | Стоимость оборудования заказчика |  |  | 223 | 9 | 3 |  | 2 | 0
50 | 0 | 0 | 1 | 229 | 0 | ОборудПод | Стоимость оборудования подрядчика |  |  | 229 | 10 | 3 |  | 2 | 0
50 | 0 | 0 | 1 | 203 | 584.07 | ЭММ | Эксплуатация машин |  |  | 203 | 11 | 3 |  | 2 | 4171.6
50 | 0 | 0 | 1 | 231 | 0 | ЭММсНРиСП | Эксплуатация машин по ТСН-2001.16 |  |  | 231 | 12 | 3 |  | 2 | 0
50 | 0 | 0 | 1 | 204 | 35.55 | ЗПМ | ЗП машинистов |  |  | 204 | 13 | 3 |  | 2 | 1209.12
50 | 0 | 0 | 1 | 205 | 2955.85 | ОЗП | Основная ЗП рабочих |  |  | 205 | 14 | 3 |  | 2 | 100528.55
50 | 0 | 0 | 1 | 232 | 0 | ОЗПсНРиСП | Основная ЗП рабочих по ТСН-2001.16 |  |  | 232 | 15 | 3 |  | 2 | 0
50 | 0 | 0 | 1 | 214 | 2091564.13 | Строит | Строительные работы с НР и СП |  |  | 214 | 16 | 3 |  | 2 | 2347721.07
50 | 0 | 0 | 1 | 215 | 0 | Монтаж | Монтажные работы с НР и СП |  |  | 215 | 17 | 3 |  | 2 | 0
50 | 0 | 0 | 1 | 217 | 0 | Прочие | Прочие работы с НР и СП |  |  | 217 | 18 | 3 |  | 2 | 0
50 | 0 | 0 | 1 | 230 | 0 | ПрочиеЗатр | Прочие затраты по ТСН-2001.16 |  |  | 230 | 19 | 3 |  | 2 | 0
50 | 0 | 0 | 1 | 206 | 0 | ВозврМат | Возврат материалов |  |  | 206 | 20 | 3 |  | 2 | 0
50 | 0 | 0 | 1 | 207 | 298.5566 | ТрудСтр | Трудозатраты строителей |  |  | 207 | 21 | 3 |  | -1 | 298.5566
50 | 0 | 0 | 1 | 208 | 2.7017 | ТрудМаш | Трудозатраты машинистов |  |  | 208 | 22 | 3 |  | -1 | 2.7017
50 | 0 | 0 | 1 | 209 | 0 | ТранспМат | Транспорт материалов |  |  | 209 | 23 | 3 |  | 2 | 0
50 | 0 | 0 | 1 | 233 | 50.59 | Перевозка | Перевозка грузов |  |  | 233 | 24 | 3 |  | 2 | 550.65
50 | 0 | 0 | 1 | 210 | 2481.3 | НР | Накладные расходы |  |  | 210 | 25 | 3 |  | 2 | 84389
50 | 0 | 0 | 1 | 211 | 2134.64 | СмПриб | Сметная прибыль |  |  | 211 | 26 | 3 |  | 2 | 72598.91
50 | 0 | 0 | 1 | 224 | 2091564.13 | Всего | Всего с НР и СП |  |  | 224 | 27 | 3 |  | 2 | 2347721.07
50 | 0 | 0 | 2 | 0 | 2091564.13 | итог1 | всего по разделу |  |  | 212 | 28 | 3 |  | 2 | 2347721.07
50 | 0 | 0 | 2 | 0 | 418312.83 | НДС | НДС20% |  |  | 212 | 31 | 3 |  | 2 | 469544.21
50 | 0 | 0 | 2 | 213 | 2509876.96 | итог2 | Всего по разделу |  |  | 212 | 32 | 3 |  | 2 | 2817265.28
51 | 294 | 1 | 12 |  |  | Реализация выполнения работ по обеспечению пожарной безопасности объекта ИПУ РАН | 0 | [6 empty] | 2086897.6 | 2083357.68 | 584.07 | 35.55 | 2955.85 | 0 | 298.5566 | 2.7017 | 0 | 2481.3 | 2134.64 | [15 empty] | 0 | 0 | 0 | 2091564.13 | 2091564.13 | 0 | 0 | 2083357.68 | 2083357.68 | 0 | 2083357.68 | 0 | 0 | 0 | 0 | 50.59 | [54 empty] | 2190182.51 | 2085482.36 | 4171.6 | 1209.12 | 100528.55 | 0 | 298.5566 | 2.7017 | 0 | 84389 | 72598.91 | [15 empty] | 0 | 0 | 0 | 2347721.07 | 2347721.07 | 0 | 0 | 2085482.36 | 2085482.36 | 0 | 2085482.36 | 0 | 0 | 0 | 0 | 550.65 | [53 empty] | 0
50 | 0 | 0 | 1 | 201 | 2086897.6 | ПЗ | Прямые затраты |  |  | 201 | 1 | 3 |  | 2 | 2190182.51
50 | 0 | 0 | 1 | 202 | 2083357.68 | СтМатОб | Стоимость материальных ресурсов (всего) |  |  | 202 | 2 | 3 |  | 2 | 2085482.36
50 | 0 | 0 | 1 | 222 | 0 | СтМатОбЗак | Стоимость материалов и оборудования заказчика |  |  | 222 | 3 | 3 |  | 2 | 0
50 | 0 | 0 | 1 | 225 | 2083357.68 | СтМатОбПод | Стоимость материалов и оборудования подрядчика |  |  | 225 | 4 | 3 |  | 2 | 2085482.36
50 | 0 | 0 | 1 | 226 | 2083357.68 | СтМат | Стоимость материалов (всего) |  |  | 226 | 5 | 3 |  | 2 | 2085482.36
50 | 0 | 0 | 1 | 227 | 0 | СтМатЗак | Стоимость материалов заказчика |  |  | 227 | 6 | 3 |  | 2 | 0
50 | 0 | 0 | 1 | 228 | 2083357.68 | СтМатПод | Стоимость материалов подрядчика |  |  | 228 | 7 | 3 |  | 2 | 2085482.36
50 | 0 | 0 | 1 | 216 | 0 | Оборуд | Стоимость оборудования (всего) |  |  | 216 | 8 | 3 |  | 2 | 0
50 | 0 | 0 | 1 | 223 | 0 | ОборудЗак | Стоимость оборудования заказчика |  |  | 223 | 9 | 3 |  | 2 | 0
50 | 0 | 0 | 1 | 229 | 0 | ОборудПод | Стоимость оборудования подрядчика |  |  | 229 | 10 | 3 |  | 2 | 0
50 | 0 | 0 | 1 | 203 | 584.07 | ЭММ | Эксплуатация машин |  |  | 203 | 11 | 3 |  | 2 | 4171.6
50 | 0 | 0 | 1 | 231 | 0 | ЭММсНРиСП | Эксплуатация машин по ТСН-2001.16 |  |  | 231 | 12 | 3 |  | 2 | 0
50 | 0 | 0 | 1 | 204 | 35.55 | ЗПМ | ЗП машинистов |  |  | 204 | 13 | 3 |  | 2 | 1209.12
50 | 0 | 0 | 1 | 205 | 2955.85 | ОЗП | Основная ЗП рабочих |  |  | 205 | 14 | 3 |  | 2 | 100528.55
50 | 0 | 0 | 1 | 232 | 0 | ОЗПсНРиСП | Основная ЗП рабочих по ТСН-2001.16 |  |  | 232 | 15 | 3 |  | 2 | 0
50 | 0 | 0 | 1 | 214 | 2091564.13 | Строит | Строительные работы с НР и СП |  |  | 214 | 16 | 3 |  | 2 | 2347721.07
50 | 0 | 0 | 1 | 215 | 0 | Монтаж | Монтажные работы с НР и СП |  |  | 215 | 17 | 3 |  | 2 | 0
50 | 0 | 0 | 1 | 217 | 0 | Прочие | Прочие работы с НР и СП |  |  | 217 | 18 | 3 |  | 2 | 0
50 | 0 | 0 | 1 | 230 | 0 | ПрочиеЗатр | Прочие затраты по ТСН-2001.16 |  |  | 230 | 19 | 3 |  | 2 | 0
50 | 0 | 0 | 1 | 206 | 0 | ВозврМат | Возврат материалов |  |  | 206 | 20 | 3 |  | 2 | 0
50 | 0 | 0 | 1 | 207 | 298.5566 | ТрудСтр | Трудозатраты строителей |  |  | 207 | 21 | 3 |  | -1 | 298.5566
50 | 0 | 0 | 1 | 208 | 2.7017 | ТрудМаш | Трудозатраты машинистов |  |  | 208 | 22 | 3 |  | -1 | 2.7017
50 | 0 | 0 | 1 | 209 | 0 | ТранспМат | Транспорт материалов |  |  | 209 | 23 | 3 |  | 2 | 0
50 | 0 | 0 | 1 | 233 | 50.59 | Перевозка | Перевозка грузов |  |  | 233 | 24 | 3 |  | 2 | 550.65
50 | 0 | 0 | 1 | 210 | 2481.3 | НР | Накладные расходы |  |  | 210 | 25 | 3 |  | 2 | 84389
50 | 0 | 0 | 1 | 211 | 2134.64 | СмПриб | Сметная прибыль |  |  | 211 | 26 | 3 |  | 2 | 72598.91
50 | 0 | 0 | 1 | 224 | 2091564.13 | Всего | Всего с НР и СП |  |  | 224 | 27 | 3 |  | 2 | 2347721.07
50 | 1 | 0 | 2 | 0 | 2091564.13 | Итого | Всего |  |  | 212 | 28 | 0 |  | 2 | 2347721.07
50 | 1 | 0 | 2 | 0 | 41831.28 | Резерв средств на непредв.расх | Резерв средств на непр. расходы 2% (Приказ Минстроя России № 421-пр от 04.08.2020 п. 179а) |  |  | 212 | 29 | 0 |  | 2 | 46954.42
50 | 1 | 0 | 2 | 0 | 2133395.41 | Итого0 | Итого |  |  | 212 | 30 | 0 |  | 2 | 2394675.49
50 | 1 | 0 | 2 | 0 | 426679.08 | НДС | НДС 20% |  |  | 212 | 31 | 0 |  | 2 | 478935.1
50 | 1 | 0 | 2 | 213 | 2560074.49 | Итого2 | Всего по смете |  |  | 212 | 32 | 0 |  | 2 | 2873610.59
61 |  |  |  |  | 3 | 111 | Новая переменная
61 |  |  |  |  | 2 | Переменная_1 | Новая переменная
61 |  |  |  |  | 1 | Переменная_2 | Новая переменная
70 | 1 |  | 1 | СТР_РЕК | СТРОИТЕЛЬСТВО и РЕКОНСТРУКЦИЯ зданий и сооружений всех назначений | 0 | 0 |  | 1 | 0 |  |  | 0 | 0 | Строительство и реконструкция
70 | 1 |  | 2 | РЕМ_ЖИЛ | КАП. РЕМ. ЖИЛЫХ И ОБЩЕСТВЕННЫХ ЗДАНИЙ | 1 | 0 |  | 1 | 0 |  |  | 0 | 1 | Капитальный ремонт жилых и общественных зданий
70 | 1 |  | 3 | РЕМ_ПР | КАП. РЕМ. ПРОИЗВОДСТВЕННЫХ ЗД, и СООРУЖЕНИЙ, НАРУЖНЫХ ИНЖЕНЕРНЫХ СЕТЕЙ, УЛИЦ И ДОРОГ МЕСТНОГО ЗНАЧЕНИЯ, МОСТОВ И ПУТЕПРОВОДОВ | 0 | 0 |  | 1 | 0 |  |  | 0 | 0 | Капитальный ремонт прозводственных зданий
70 | 1 |  | 4 | Территория | для территории Российской Федерации, не относящейся к районам Крайнего Севера и приравненным к ним местностям | 1 | 0 |  | 2 | 0 |  |  | 0 | 1
70 | 1 |  | 5 | МПРКС | для территории Российской Федерации, относящейся к местностям, приравненным к районам Крайнего Севера | 0 | 0 |  | 2 | 0 |  |  | 0 | 0
70 | 1 |  | 6 | РКС | для территории Российской Федерации, относящейся к районам Крайнего Севера | 0 | 0 |  | 2 | 0 |  |  | 0 | 0
70 | 1 |  | 7 | УПР | {вкл} - УПРОЩЕННОЕ НАЛОГООБЛОЖЕНИЕ | 0 | 0 | Для всех расценок. ( при применении упрощенной системы налогообложения) · {УПР} - ( вкл.) - при упрощенной системе ; к = 0,9 к СП ( к= 0,7 к НР отменен с 1.01.11) · {УПР} - ( выкл.) - при обычной системе налогообложения | 0 | 0 |  |  | 0 | 0 | Упрощенное налогообложение
70 | 1 |  | 8 | ХОЗ | {вкл} - ХОЗЯЙСТВЕННЫЙ СПОСОБ | 0 | 0 | Для всех расценок. ( при хозяйственном способе производства работ): · {ХОЗ} - ( вкл.) - при хоз. способе (к=0,6 к НР ) · {ХОЗ} - ( выкл.) - при обычном способе производства работ | 0 | 0 |  |  | 0 | 0 | Хозяйственный способ
70 | 1 |  | 9 | СЛЖ | {вкл} - При РЕКОНСТРУКЦИИ сложных объектов, РЕКОНСТРУКЦИИ и КАП. РЕМОНТЕ объектов с дейст. яд. реакторами | 0 | 0 | Для сборников ФЕР ( при производстве работ на технически сложных объектах ): · { СЛЖ } - (вкл.) - работа на сложных объектах (к=1,2 к НР) · { СЛЖ } - (выкл.) - работа на обычных объектах | 0 | 0 |  |  | 0 | 0 | "Сложные объекты "
70 | 1 |  | 10 | ТЕК_М/Т/Я | При работе в тек. уровне цен с 27.04.2018 г. (письмо № 01/57049-ЮЛ от 27.04.2018 Минюст РФ), коэффициенты к НР =0,85 и к СП-0,8 не назначаются. До 27.04.2018 г. только для мостов, тоннелей, метро, АЭС, объектов с ядерным топливом (см. прим.) | 1 | 0 |  | 0 | 0 |  |  | 0 | 1 | При работе в текущем уровне цен с 27.04.2018 г.
70 | 1 |  | 11 | ОПТ/В | {вкл} - Прокладка МЕЖДУГОРОДНИХ ВОЛОКОННО-ОПТИЧЕСКИХ ЛИНИЙ (для ФЕРм10, отд. 6 разд.3) {выкл} - Прокладка ГОРОДСКИХ ВОЛОКОННО-ОПТИТЕСКИХ ЛИНИЙ (для ФЕРм10, отд. 6 разд.3) | 0 | 0 | Для сборников ФЕРм-10 ( волоконно-оптические линии связи ): · {М_ГОР_опт} - ( вкл.) - междугородные сети связи ( НР=120% , СП=70% ) · {М_ГОР_опт} - ( выкл.) - городские сети связи ( НР=100%; СП=65%) | 0 | 0 |  |  | 0 | 0 | Прокладка городских в/опт. линий связи
70 | 1 |  | 12 | ЗАКР | {вкл} - Обслуживающие и сопутстующие работы в тоннелях при производве работ ЗАКРЫТЫМ СПОСОБОМ {выкл} - Обслуживающие и сопутстующие работы в тоннелях при производве работ ОТКРЫТЫМ (ФЕР-29, разд.04 ) | 0 | 0 | Для сборника ФЕР -29 ( сопутствующие работы в тоннелях и метро. ): · {ЗАКР} - (вкл.) - при выполнении работ в тоннелях и метро закрытым способом (НР=145% , СП=75%); · {ЗАКР} - (выкл.) - при выполнении работ в тоннелях и метро отк | 0 | 0 |  |  | 0 | 0 | Производство работ закрытым способом ( обслуживающие процессы )
70 | 1 |  | 13 | АВИ | (вкл) - При работах по ДИСПЕТЧЕРЕЗАЦИИ управления движением АВИАТРАНСПОРТОМ {вкл} (монтажные работы ) | 0 | 0 | Для сборников ФЕРм 08;10;11 : · {мАВИА} - (вкл.) - производство монтажных работы по диспетчеризации управления движением авиатранспортном (НР=95%, СП=55%) ; · {мАВИА} - (выкл. ) - при производстве работ на прочих объектах , кром | 0 | 0 |  |  | 0 | 0 | Диспетчеризация авитранспорта
70 | 1 |  | 14 | АЭС | (вкл) - Производство эл./монт. работ на АЭС ( ФЕРм -08 , отдел 01-03 ), и контроль свар. швов на АЭС {вкл} (ФЕРм-39, отд. 02 и 03 ) (вык) - Произовдство эл./монт. работ и и контроль свар. швов на ОБЫЧНЫХ СООРУЖ, | 0 | 0 | Для сборника ФЕРм -39 и ФЕРМ-08 ( при работах по контролю сварных соединений) : {мАЭС} - ( вкл.) - при выполнении работ по на АЭС (HР=101%; СП= 68%; {мАЭС} - (выкл.) - при выполнении работ на обычных объектах | 0 | 0 |  |  | 0 | 0 | Э/монтаж и контроль сварки на АЭС
70 | 1 |  | 15 | Инд_исп.Сводный | Используется Индекс "по сводному" | 0 | 0 |  | 0 | 0 |  |  | 0 | 0
70 | 1 |  | 1 | К_НР_РЕМ | при ремонте жилых и общественных зданий если ( если {РЕМ_ЖИЛ}= [вкл.] | 0.9 | 1 | Для сборников ФЕР и ФЕРмр : · Значение {_МДСрем_НР}= 0,90 - при ремонте зданий жилого и гражданского назначений ( 0,90 к НР) ; · Значение {_МДСрем_НР}= 1,00 - при строительстве и реконструкции объектов всех назначений | 0 | 0 |  |  | 0 | 0.9
70 | 1 |  | 2 | К_СП_РЕМ | к нормам СП при капитальном ремонте зданий и сооружений всех назначений ( если или {РЕМ_ЖИЛ}=[вкл] , или (РЕМ_ПР}=[вкл] ) | 0.85 | 1 | Для сборников ФЕР и ФЕРмр : · Значение {_МДСрем_СП} = 0.85 - при ремонте зданий всех назначений ( 0,85 к СП); · Значение {_МДСрем_СП} = 1,00 - при строительстве и реконструкции объектов всех назначений | 0 | 0 |  |  | 0 | 0.85
70 | 1 |  | 3 | К_НР_05 | К нормам НР с 1.01.2005 по 1.01.2011 | 1 | 0.85 | Для норм НР с 1.01.2011 года: · {_ТЕК_НР} = 0.85 - Коэффициент учитывающий изменение нормы страховых взносов с 1.01.1 - (при расчете в текущем уровне цен индексами по статьям затрат ) · {_ТЕК_НР} = 1,00 - при расчет в текущем уровне цен и при уп | 0 | 0 |  |  | 0 | 1
70 | 1 |  | 4 | К_НР_11 | Коэфф. к НР для текущего уровня цен с 01.01.2011 при обычном и упрощенном налогообложении при постатейной индексации | 1 | 0 |  | 0 | 0 |  |  | 0 | 1
70 | 1 |  | 5 | К_СП_11 | Коэф. к СП в текущем уровне цен с 01.01.2011 | 1 | 0.8 | Для норм СП с 1.01.2011 года: · {_ТЕК_СП} = 0.80 - Коэффициент учитывающий изменение нормы страховых взносов с 1.01.11 - (при расчете в текущем уровне цен индексами по статьям затрат ) · {_ТЕК_СП} = 1,00 - без учета | 0 | 0 |  |  | 0 | 1
70 | 1 |  | 6 | К_НР_12 | Корректировка НР с 03.12.12 до 27.04.18 если (ТЕК_М/Т/Я) = {выкл.} | 1 | 0 |  | 0 | 0 |  |  | 0 | 0.85
70 | 1 |  | 7 | К_СП_12 | Корректировка СП с 03.12.12 до 27.04.18 в текущем уровне цен по письму 2536-ИП/12/ГС от 27.11.12 ( если (ТЕК_М/Т/Я) = {выкл.} ) | 1 | 0 |  | 0 | 0 |  |  | 0 | 0.8
70 | 1 |  | 8 | К_НР_УПР | Коэф. к НР при упрощенном налогообложении ( если {УПР} = [вкл] ) | 0.7 | 0 |  | 0 | 0 |  |  | 0 | 0.7
70 | 1 |  | 9 | К_СП_УПР | Коэф. к СП при упрощенном налогообложении ( если {УПР} = [вкл] ) | 0.9 | 0 |  | 0 | 0 |  |  | 0 | 0.9
70 | 1 |  | 10 | К_НР_ХОЗ | Коэф. к НР при хозяйственном способе производства работ ( если {ХОЗ}= {вкл} ) | 0.6 | 0 |  | 0 | 0 |  |  | 0 | 0.6
70 | 1 |  | 11 | К_НР_СЛЖ | Коэф. при реконструкции сложных объектов (мосты, метро, путепроводы) и кап. ремонте АЭС, объектов с яд. реакторами ( если {СЛЖ} = [вкл] ) | 1.2 | 0 |  | 0 | 0 |  |  | 0 | 1.2
70 | 1 |  | 12 | Р_ОКР | Разрядность округления результата расчета НР и СП ( с 01.01.2011 - до целых ) | 0 | 0 |  | 0 | 0 |  |  | 0 | 0
70 | 1 |  | 13 | К_НР_УПР_ПУ | Коэф. к НР при упрощенном налогообложении ( если {УПР} = [вкл] ) для расценок на изготовление материалов, полуфабрикатов, а также металлических и трубопроводных заготовок, изготовляемых в построечных условиях | 1 | 0 |  | 0 | 0 |  |  | 0 | 1
70 | 1 |  | 14 | Лист_НРиСП |  | 1 | 0 |  | 0 | 0 |  |  | 0 | 1
-1
75 | Уровень цен | 2000 | 0 | 1 | 0 | 0 | 1 | 0 | 1 | 0 | 0 | 0 | 50947576 | 1
2 | Вид цен |  | 0 | 0 | [34 empty] | 50961529
75 | Новый уровень цен | 2021 | 0 | 5 |  | 0 | 1 | 0 | 1 | 0 | 0 | 1 | 50961513 | 2
1 | Сборник индексов | Индексы к ФЕР-2020 (Стройинформресурс) | 2021 | 5 | 1 | 1 | 0 | 2 | 1 | 1 | 1 | 1 | 1 | 1 | 1 | 1 | [22 empty] | 50961514
65 |  | 1 | 0 | 245

## SourceObSm
0 | Smeta.RU (495) 974-1589 |  | _OBSM_ |  | 0 | 0 | 0 | Smeta.RU |  | 1 | 58091 | 10 | 11 | 3 | 0 | 3
1 | 56 | 0 |  | 0 |  | Реализация выполнения работ по обеспечению пожарной безопасности объекта ИПУ РАН |  | 0 |  | 0 | 0 | 131083 |  | 0 | 0 | 0 | 0 | 0 | 1 |  | 0 |  |  |  | Степанова А.М. | Вед. инженер по эксплуатации и ремонту | Кудряшов М.Н. | Заместитель заведующего РеСО | Покшин В.И. | Заведующий РеСО | Корниенко С.В. | Зам. директора по развитию и информатизации | ИПУ РАН | [9 empty] | 2 | [5 empty] | Сметные нормы списания | Коды ценников | 1 | 1 | 0 | 0 | 1 | 0 | 6 | 2 | 1 | 1 | 0 | 0 | 0 | 0 | 0 | ФЕР И5 ремонт старые НР и СП | ГСН (ГЭСН, ФЕР) и ТЕР (МДС 81-25.2001 и МДС 81-33.2004) от 28.05.2021 г. | ФЕР-2020 - изменение И5 | ФЕР-2020 - изменение И5 | ФЕР-2020 - изменение И5 | ФЕР-2020 - изменение И5 | Поправки для ГСН (ФЕР) 2020 от 09.02.2021 г И5 | 0 | 0 | 405479432 |  | 5 | 0
22 | 0 | 0 | 50947576 | 50961513 | 3
3 | 1 |  | Реализация выполнения работ по обеспечению пожарной безопастности объекта ИПУ РАН | 2091.5641 | 0 | 0 | 0 | 2091.5641 | 2.9558 | [9 empty] | 2347.7211 | 0 | 0 | 0 | 2347.7211 | 100.5285 | [7 empty] | 0 | -1 | 0 | 2086897.6 | 2083357.68 | 0 | 0 | 0 | 584.07 | 35.55 | 2955.85 | 2091564.13 | 0 | 0 | 0 | 298.5566 | 2.7017 | 0 | 2481.3 | 2134.64 | 2091564.13 | [6 empty] | 2190182.51 | 2085482.36 | 0 | 0 | 0 | 4171.6 | 1209.12 | 100528.55 | 2347721.07 | 0 | 0 | 0 | 298.5566 | 2.7017 | 0 | 84389 | 72598.91 | 2347721.07
51 |  |  |  | 2091.5641 | 0 | 0 | 0 | 2091.5641 | 2.9558 | [9 empty] | 2347.7211 | 0 | 0 | 0 | 2347.7211 | 100.5285
50 | 0 | 0 | 1 | 201 | 2086897.6 | ПЗ | Прямые затраты |  |  | 201 | 1 | 3 |  | 2 | 2190182.51
50 | 0 | 0 | 1 | 202 | 2083357.68 | СтМатОб | Стоимость материальных ресурсов (всего) |  |  | 202 | 2 | 3 |  | 2 | 2085482.36
50 | 0 | 0 | 1 | 222 | 0 | СтМатОбЗак | Стоимость материалов и оборудования заказчика |  |  | 222 | 3 | 3 |  | 2 | 0
50 | 0 | 0 | 1 | 225 | 2083357.68 | СтМатОбПод | Стоимость материалов и оборудования подрядчика |  |  | 225 | 4 | 3 |  | 2 | 2085482.36
50 | 0 | 0 | 1 | 226 | 2083357.68 | СтМат | Стоимость материалов (всего) |  |  | 226 | 5 | 3 |  | 2 | 2085482.36
50 | 0 | 0 | 1 | 227 | 0 | СтМатЗак | Стоимость материалов заказчика |  |  | 227 | 6 | 3 |  | 2 | 0
50 | 0 | 0 | 1 | 228 | 2083357.68 | СтМатПод | Стоимость материалов подрядчика |  |  | 228 | 7 | 3 |  | 2 | 2085482.36
50 | 0 | 0 | 1 | 216 | 0 | Оборуд | Стоимость оборудования (всего) |  |  | 216 | 8 | 3 |  | 2 | 0
50 | 0 | 0 | 1 | 223 | 0 | ОборудЗак | Стоимость оборудования заказчика |  |  | 223 | 9 | 3 |  | 2 | 0
50 | 0 | 0 | 1 | 229 | 0 | ОборудПод | Стоимость оборудования подрядчика |  |  | 229 | 10 | 3 |  | 2 | 0
50 | 0 | 0 | 1 | 203 | 584.07 | ЭММ | Эксплуатация машин |  |  | 203 | 11 | 3 |  | 2 | 4171.6
50 | 0 | 0 | 1 | 231 | 0 | ЭММсНРиСП | Эксплуатация машин по ТСН-2001.16 |  |  | 231 | 12 | 3 |  | 2 | 0
50 | 0 | 0 | 1 | 204 | 35.55 | ЗПМ | ЗП машинистов |  |  | 204 | 13 | 3 |  | 2 | 1209.12
50 | 0 | 0 | 1 | 205 | 2955.85 | ОЗП | Основная ЗП рабочих |  |  | 205 | 14 | 3 |  | 2 | 100528.55
50 | 0 | 0 | 1 | 232 | 0 | ОЗПсНРиСП | Основная ЗП рабочих по ТСН-2001.16 |  |  | 232 | 15 | 3 |  | 2 | 0
50 | 0 | 0 | 1 | 214 | 2091564.13 | Строит | Строительные работы с НР и СП |  |  | 214 | 16 | 3 |  | 2 | 2347721.07
50 | 0 | 0 | 1 | 215 | 0 | Монтаж | Монтажные работы с НР и СП |  |  | 215 | 17 | 3 |  | 2 | 0
50 | 0 | 0 | 1 | 217 | 0 | Прочие | Прочие работы с НР и СП |  |  | 217 | 18 | 3 |  | 2 | 0
50 | 0 | 0 | 1 | 230 | 0 | ПрочиеЗатр | Прочие затраты по ТСН-2001.16 |  |  | 230 | 19 | 3 |  | 2 | 0
50 | 0 | 0 | 1 | 206 | 0 | ВозврМат | Возврат материалов |  |  | 206 | 20 | 3 |  | 2 | 0
50 | 0 | 0 | 1 | 207 | 298.5566 | ТрудСтр | Трудозатраты строителей |  |  | 207 | 21 | 3 |  | -1 | 298.5566
50 | 0 | 0 | 1 | 208 | 2.7017 | ТрудМаш | Трудозатраты машинистов |  |  | 208 | 22 | 3 |  | -1 | 2.7017
50 | 0 | 0 | 1 | 209 | 0 | ТранспМат | Транспорт материалов |  |  | 209 | 23 | 3 |  | 2 | 0
50 | 0 | 0 | 1 | 233 | 50.59 | Перевозка | Перевозка грузов |  |  | 233 | 24 | 3 |  | 2 | 550.65
50 | 0 | 0 | 1 | 210 | 2481.3 | НР | Накладные расходы |  |  | 210 | 25 | 3 |  | 2 | 84389
50 | 0 | 0 | 1 | 211 | 2134.64 | СмПриб | Сметная прибыль |  |  | 211 | 26 | 3 |  | 2 | 72598.91
50 | 0 | 0 | 1 | 224 | 2091564.13 | Всего | Всего с НР и СП |  |  | 224 | 27 | 3 |  | 2 | 2347721.07
50 | 1 | 0 | 2 | 0 | 2091564.13 | Итого | Всего |  |  | 212 | 28 | 0 |  | 2 | 2347721.07
50 | 1 | 0 | 2 | 0 | 41831.28 | Резерв средств на непредв.расх | Резерв средств на непр. расходы 2% (Приказ Минстроя России № 421-пр от 04.08.2020 п. 179а) |  |  | 212 | 29 | 0 |  | 2 | 46954.42
50 | 1 | 0 | 2 | 0 | 2133395.41 | Итого0 | Итого |  |  | 212 | 30 | 0 |  | 2 | 2394675.49
50 | 1 | 0 | 2 | 0 | 426679.08 | НДС | НДС 20% |  |  | 212 | 31 | 0 |  | 2 | 478935.1
50 | 1 | 0 | 2 | 213 | 2560074.49 | Итого2 | Всего по смете |  |  | 212 | 32 | 0 |  | 2 | 2873610.59
-1
75 | Уровень цен | 2000 | 0 | 1 | 0 | 0 | 1 | 0 | 1 | 0 | 0 | 0 | 50947576 | 1
2 | Вид цен |  | 0 | 0 | [29 empty] | 50961529
75 | Новый уровень цен | 2021 | 0 | 5 |  | 0 | 1 | 0 | 1 | 0 | 0 | 1 | 50961513 | 2
1 | Сборник индексов | Индексы к ФЕР-2020 (Стройинформресурс) | 2021 | 5 | 1 | 1 | 0 | 2 | 1 | 1 | 1 | 1 | 1 | 1 | 1 | 1 | [17 empty] | 50961514

## SmtRes
28 | 50947576 | 50961388 | 44800255 | 54 | 1 | 1 | 1 | 1-100-31 |  | Рабочий среднего разряда 3.1 | 1191 | 1013 | чел.-ч. | чел.-ч. | 1 | 0 | 1010519658 | 80.73 | 0 | 0 | 0 | 8.64 | 0 | 0 | 0 | 8.64 | 1 | 1 | 1 | 1 | 0 | 1 | 1 | 0 | 0 | 70.2 | )*1,15 | 1 | 2 | 50961389 | 1 | 0 | 1 | 0 | 0 | 0 | 0 | 0 | 0 | 0 | 0 | 0 | 0 | 0 | 0 | 0 | 0 | 0 | 0 | 0 | 0 | 0 | 0 | 0 | 0 | 11.3022 | 8.64 | 8.64 | 1 | 697.5095 | 0
28 | 50947576 | 50961388 | 44800452 | 54 | 1 | 1 | 1 | 4-100-00 |  | Затраты труда машинистов | 1191 | 1013 | чел.-ч. | чел.-ч. | 1 | 0 | -1417349443 | 0.225 | 0 | 0 | 0 | 0 | 0 | 0 | 0 | 0 | 1 | 1 | 1 | 1 | 0 | 1 | 1 | 0 | 0 | 0.18 | )*1,25 | 2 | 2 | 50961390 | 1 | 0 | 2 | 0 | 0 | 0 | 0 | 0 | 0 | 0 | 0 | 0 | 0 | 0 | 0 | 0 | 0 | 0 | 0 | 0 | 0 | 0 | 0 | 0 | 0 | 0.0315 | 0 | 0 | 1 | 0 | 0
28 | 50947576 | 50961388 | 44977280 | 1 | 1 | 1 | 2 | 91.14.02-001 | ФСЭМ-2001, 91.14.02-001 , приказ Минстроя России № 876/пр от 26.12.2019 | Автомобили бортовые, грузоподъемность до 5 т | 1368 | 1011 | маш.-ч | маш.-ч | 1 | 0 | -1057454432 | 0.225 | 0 | 65.71 | 11.6 | 0 | 0 | 65.71 | 11.6 | 0 | 1 | 1 | 1 | 1 | 0 | 1 | 1 | 0 | 0 | 0.18 | )*1,25 | 0 | 2 | 50961391 | 1 | 0 | 3 | 0 | 0 | 0 | 0 | 0 | 0 | 0 | 0 | 0 | 0 | 0 | 0 | 0 | 0 | 0 | 0 | 0 | 0 | 0 | 0 | 0 | 0 | 0.0315 | 65.71 | 65.71 | 1 | 14.7875 | 2.6125
28 | 50947576 | 50961388 | 44815662 | 1 | 1 | 1 | 3 | 01.7.16.02-0001 | ФССЦ-2001, 01.7.16.02-0001, приказ Минстроя России № 876/пр от 26.12.2019 | Детали деревянные лесов из пиломатериалов хвойных пород | 1339 | 1007 | м3 | м3 | 1 | 0 | -1247958079 | 0.008 | 1100 | 0 | 0 | 0 | 1100 | 0 | 0 | 0 | 1 | 1 | 1 | 1 | 0 | 1 | 0 | 0 | 0 | 0.008 |  | 0 | 2 | 50961392 | 1 | 0 | 4 | 0 | 0 | 0 | 0 | 0 | 0 | 0 | 0 | 0 | 0 | 0 | 0 | 0 | 0 | 0 | 0 | 0 | 0 | 0 | 0 | 0 | 0 | 0.00112 | 1100 | 1100 | 1 | 8.8 | 0
28 | 50947576 | 50961388 | 44815664 | 1 | 1 | 1 | 3 | 01.7.16.02-0003 | ФССЦ-2001, 01.7.16.02-0003, приказ Минстроя России № 876/пр от 26.12.2019 | Детали стальных трубчатых лесов, укомплектованные пробками, крючками и хомутами, окрашенные | 1348 | 1009 | т | т | 1000 | 0 | -1785850303 | 0.029 | 6102 | 0 | 0 | 0 | 6102 | 0 | 0 | 0 | 1 | 1 | 1 | 1 | 0 | 1 | 0 | 0 | 0 | 0.029 |  | 0 | 2 | 50961393 | 1 | 0 | 5 | 0 | 0 | 0 | 0 | 0 | 0 | 0 | 0 | 0 | 0 | 0 | 0 | 0 | 0 | 0 | 0 | 0 | 0 | 0 | 0 | 0 | 0 | 0.00406 | 6102 | 6102 | 1 | 176.96 | 0
28 | 50947576 | 50961388 | 44841949 | 1 | 1 | 1 | 3 | 11.2.13.06-0011 | ФССЦ-2001, 11.2.13.06-0011, приказ Минстроя России № 876/пр от 26.12.2019 | Щиты настила, все толщины | 1327 | 1005 | м2 | м2 | 1 | 0 | -1448376696 | 5.5 | 35.22 | 0 | 0 | 0 | 35.22 | 0 | 0 | 0 | 1 | 1 | 1 | 1 | 0 | 1 | 0 | 0 | 0 | 5.5 |  | 0 | 2 | 50961394 | 1 | 0 | 6 | 0 | 0 | 0 | 0 | 0 | 0 | 0 | 0 | 0 | 0 | 0 | 0 | 0 | 0 | 0 | 0 | 0 | 0 | 0 | 0 | 0 | 0 | 0.77 | 35.22 | 35.22 | 1 | 193.71 | 0
29 | 50961513 | 50961388 | 44800255 | 54 | 1 | 1 | 1 | 1-100-31 |  | Рабочий среднего разряда 3.1 | 1191 | 1013 | чел.-ч. | чел.-ч. | 1 | 0 | 1010519658 | 80.73 | 0 | 0 | 0 | 8.64 | 0 | 0 | 0 | 8.64 | 1 | 1 | 1 | 1 | 0 | 1 | 1 | 0 | 0 | 70.2 | )*1,15 | 1 | 2 | 50961389 | 1 | 0 | 7 | 0 | 0 | 0 | 0 | 0 | 0 | 0 | 0 | 0 | 0 | 0 | 0 | 0 | 0 | 0 | 0 | 0 | 0 | 0 | 0 | 0 | 0 | 11.3022 | 8.64 | 8.64 | 1 | 697.5095 | 0
29 | 50961513 | 50961388 | 44800452 | 54 | 1 | 1 | 1 | 4-100-00 |  | Затраты труда машинистов | 1191 | 1013 | чел.-ч. | чел.-ч. | 1 | 0 | -1417349443 | 0.225 | 0 | 0 | 0 | 0 | 0 | 0 | 0 | 0 | 1 | 1 | 1 | 1 | 0 | 1 | 1 | 0 | 0 | 0.18 | )*1,25 | 2 | 2 | 50961390 | 1 | 0 | 8 | 0 | 0 | 0 | 0 | 0 | 0 | 0 | 0 | 0 | 0 | 0 | 0 | 0 | 0 | 0 | 0 | 0 | 0 | 0 | 0 | 0 | 0 | 0.0315 | 0 | 0 | 1 | 0 | 0
29 | 50961513 | 50961388 | 44977280 | 1 | 1 | 1 | 2 | 91.14.02-001 | ФСЭМ-2001, 91.14.02-001 , приказ Минстроя России № 876/пр от 26.12.2019 | Автомобили бортовые, грузоподъемность до 5 т | 1368 | 1011 | маш.-ч | маш.-ч | 1 | 0 | -1057454432 | 0.225 | 0 | 758.95 | 394.52 | 0 | 0 | 65.71 | 11.6 | 0 | 1 | 11.55 | 34.01 | 1 | 0 | 1 | 1 | 0 | 0 | 0.18 | )*1,25 | 0 | 2 | 50961391 | 1 | 0 | 9 | 0 | 0 | 0 | 0 | 0 | 0 | 0 | 0 | 0 | 0 | 0 | 0 | 0 | 0 | 0 | 0 | 0 | 0 | 0 | 0 | 0 | 0 | 0.0315 | 758.95 | 65.71 | 11.55 | 14.7875 | 2.6125
29 | 50961513 | 50961388 | 44815662 | 1 | 1 | 1 | 3 | 01.7.16.02-0001 | ФССЦ-2001, 01.7.16.02-0001, приказ Минстроя России № 876/пр от 26.12.2019 | Детали деревянные лесов из пиломатериалов хвойных пород | 1339 | 1007 | м3 | м3 | 1 | 0 | -1247958079 | 0.008 | 4895 | 0 | 0 | 0 | 1100 | 0 | 0 | 0 | 4.45 | 1 | 1 | 1 | 0 | 1 | 0 | 0 | 0 | 0.008 |  | 0 | 2 | 50961392 | 1 | 0 | 10 | 0 | 0 | 0 | 0 | 0 | 0 | 0 | 0 | 0 | 0 | 0 | 0 | 0 | 0 | 0 | 0 | 0 | 0 | 0 | 0 | 0 | 0 | 0.00112 | 4895 | 1100 | 4.45 | 8.8 | 0
29 | 50961513 | 50961388 | 44815664 | 1 | 1 | 1 | 3 | 01.7.16.02-0003 | ФССЦ-2001, 01.7.16.02-0003, приказ Минстроя России № 876/пр от 26.12.2019 | Детали стальных трубчатых лесов, укомплектованные пробками, крючками и хомутами, окрашенные | 1348 | 1009 | т | т | 1000 | 0 | -1785850303 | 0.029 | 36367.92 | 0 | 0 | 0 | 6102 | 0 | 0 | 0 | 5.96 | 1 | 1 | 1 | 0 | 1 | 0 | 0 | 0 | 0.029 |  | 0 | 2 | 50961393 | 1 | 0 | 11 | 0 | 0 | 0 | 0 | 0 | 0 | 0 | 0 | 0 | 0 | 0 | 0 | 0 | 0 | 0 | 0 | 0 | 0 | 0 | 0 | 0 | 0 | 0.00406 | 36367.92 | 6102 | 5.96 | 176.96 | 0
29 | 50961513 | 50961388 | 44841949 | 1 | 1 | 1 | 3 | 11.2.13.06-0011 | ФССЦ-2001, 11.2.13.06-0011, приказ Минстроя России № 876/пр от 26.12.2019 | Щиты настила, все толщины | 1327 | 1005 | м2 | м2 | 1 | 0 | -1448376696 | 5.5 | 431.45 | 0 | 0 | 0 | 35.22 | 0 | 0 | 0 | 12.25 | 1 | 1 | 1 | 0 | 1 | 0 | 0 | 0 | 5.5 |  | 0 | 2 | 50961394 | 1 | 0 | 12 | 0 | 0 | 0 | 0 | 0 | 0 | 0 | 0 | 0 | 0 | 0 | 0 | 0 | 0 | 0 | 0 | 0 | 0 | 0 | 0 | 0 | 0 | 0.77 | 431.45 | 35.22 | 12.25 | 193.71 | 0
30 | 50947576 | 50961369 | 49459365 | 58 | 1 | 1 | 1 | 1-100-23 |  | Рабочий среднего разряда 2.3 | 1191 | 1013 | чел.-ч. | чел.-ч. | 1 | 0 | -228054128 | 46.11 | 0 | 0 | 0 | 8.02 | 0 | 0 | 0 | 8.02 | 1 | 1 | 1 | 1 | 0 | 1 | 0 | 0 | 0 | 46.11 |  | 1 | 2 | 50961370 | 1 | 0 | 13 | 0 | 0 | 0 | 0 | 0 | 0 | 0 | 0 | 0 | 0 | 0 | 0 | 0 | 0 | 0 | 0 | 0 | 0 | 0 | 0 | 0 | 0 | 1.8444 | 8.02 | 8.02 | 1 | 369.8 | 0
30 | 50947576 | 50961369 | 49459566 | 58 | 1 | 1 | 1 | 4-100-0 |  | Затраты труда машинистов | 1191 | 1013 | чел.-ч. | чел.-ч. | 1 | 0 | -1173606021 | 0.93 | 0 | 0 | 0 | 0 | 0 | 0 | 0 | 0 | 1 | 1 | 1 | 1 | 0 | 1 | 0 | 0 | 0 | 0.93 |  | 2 | 2 | 50961371 | 1 | 0 | 14 | 0 | 0 | 0 | 0 | 0 | 0 | 0 | 0 | 0 | 0 | 0 | 0 | 0 | 0 | 0 | 0 | 0 | 0 | 0 | 0 | 0 | 0 | 0.0372 | 0 | 0 | 1 | 0 | 0
30 | 50947576 | 50961369 | 49620537 | 1 | 1 | 1 | 2 | 91.06.06-048 | ФСЭМ-2001, 91.06.06-048 , приказ Минстроя России № 876/пр от 26.12.2019 | Подъемники одномачтовые, грузоподъемность до 500 кг, высота подъема 45 м | 1368 | 1011 | маш.-ч | маш.-ч | 1 | 0 | -1360328220 | 0.93 | 0 | 31.26 | 13.5 | 0 | 0 | 31.26 | 13.5 | 0 | 1 | 1 | 1 | 1 | 0 | 1 | 0 | 0 | 0 | 0.93 |  | 0 | 2 | 50961372 | 1 | 0 | 15 | 0 | 0 | 0 | 0 | 0 | 0 | 0 | 0 | 0 | 0 | 0 | 0 | 0 | 0 | 0 | 0 | 0 | 0 | 0 | 0 | 0 | 0 | 0.0372 | 31.26 | 31.26 | 1 | 29.07 | 12.56
30 | 50947576 | 50961369 | 49463934 | 58 | 1 | 1 | 3 | 999-9900 |  | Строительный мусор | 1348 | 1009 | т | т | 1000 | 0 | 2102561428 | 3.42 | 0 | 0 | 0 | 0 | 0 | 0 | 0 | 0 | 1 | 1 | 1 | 1 | 0 | 0 | 0 | 0 | 0 | 3.42 |  | 0 | 2 | 50961373 | 1 | 0 | 16 | 0 | 0 | 0 | 0 | 0 | 0 | 0 | 0 | 0 | 0 | 0 | 0 | 0 | 0 | 0 | 0 | 0 | 0 | 0 | 0 | 0 | 0 | 0.1368 | 0 | 0 | 1 | 0 | 0
31 | 50961513 | 50961369 | 49459365 | 58 | 1 | 1 | 1 | 1-100-23 |  | Рабочий среднего разряда 2.3 | 1191 | 1013 | чел.-ч. | чел.-ч. | 1 | 0 | -228054128 | 46.11 | 0 | 0 | 0 | 8.02 | 0 | 0 | 0 | 8.02 | 1 | 1 | 1 | 1 | 0 | 1 | 0 | 0 | 0 | 46.11 |  | 1 | 2 | 50961370 | 1 | 0 | 17 | 0 | 0 | 0 | 0 | 0 | 0 | 0 | 0 | 0 | 0 | 0 | 0 | 0 | 0 | 0 | 0 | 0 | 0 | 0 | 0 | 0 | 0 | 1.8444 | 8.02 | 8.02 | 1 | 369.8 | 0
31 | 50961513 | 50961369 | 49459566 | 58 | 1 | 1 | 1 | 4-100-0 |  | Затраты труда машинистов | 1191 | 1013 | чел.-ч. | чел.-ч. | 1 | 0 | -1173606021 | 0.93 | 0 | 0 | 0 | 0 | 0 | 0 | 0 | 0 | 1 | 1 | 1 | 1 | 0 | 1 | 0 | 0 | 0 | 0.93 |  | 2 | 2 | 50961371 | 1 | 0 | 18 | 0 | 0 | 0 | 0 | 0 | 0 | 0 | 0 | 0 | 0 | 0 | 0 | 0 | 0 | 0 | 0 | 0 | 0 | 0 | 0 | 0 | 0 | 0.0372 | 0 | 0 | 1 | 0 | 0
31 | 50961513 | 50961369 | 49620537 | 1 | 1 | 1 | 2 | 91.06.06-048 | ФСЭМ-2001, 91.06.06-048 , приказ Минстроя России № 876/пр от 26.12.2019 | Подъемники одномачтовые, грузоподъемность до 500 кг, высота подъема 45 м | 1368 | 1011 | маш.-ч | маш.-ч | 1 | 0 | -1360328220 | 0.93 | 0 | 474.53 | 459.14 | 0 | 0 | 31.26 | 13.5 | 0 | 1 | 15.18 | 34.01 | 1 | 0 | 1 | 0 | 0 | 0 | 0.93 |  | 0 | 2 | 50961372 | 1 | 0 | 19 | 0 | 0 | 0 | 0 | 0 | 0 | 0 | 0 | 0 | 0 | 0 | 0 | 0 | 0 | 0 | 0 | 0 | 0 | 0 | 0 | 0 | 0 | 0.0372 | 474.53 | 31.26 | 15.18 | 29.07 | 12.56
31 | 50961513 | 50961369 | 49463934 | 58 | 1 | 1 | 3 | 999-9900 |  | Строительный мусор | 1348 | 1009 | т | т | 1000 | 0 | 2102561428 | 3.42 | 0 | 0 | 0 | 0 | 0 | 0 | 0 | 0 | 1 | 1 | 1 | 1 | 0 | 0 | 0 | 0 | 0 | 3.42 |  | 0 | 2 | 50961373 | 1 | 0 | 20 | 0 | 0 | 0 | 0 | 0 | 0 | 0 | 0 | 0 | 0 | 0 | 0 | 0 | 0 | 0 | 0 | 0 | 0 | 0 | 0 | 0 | 0 | 0.1368 | 0 | 0 | 1 | 0 | 0
34 | 50947576 | 50962916 | 47860458 | 56 | 1 | 1 | 1 | 1-100-43 |  | Рабочий среднего разряда 4.3 | 1191 | 1013 | чел.-ч. | чел.-ч. | 1 | 0 | 687044855 | 342.7 | 0 | 0 | 0 | 10.06 | 0 | 0 | 0 | 10.06 | 1 | 1 | 1 | 1 | 0 | 1 | 1 | 0 | 0 | 298 | )*1,15 | 1 | 2 | 50962917 | 1 | 0 | 21 | 0 | 0 | 0 | 0 | 0 | 0 | 0 | 0 | 0 | 0 | 0 | 0 | 0 | 0 | 0 | 0 | 0 | 0 | 0 | 0 | 0 | 0 | 140.507 | 10.06 | 10.06 | 1 | 3447.562 | 0
34 | 50947576 | 50962916 | 47860585 | 56 | 1 | 1 | 1 | 4-100-00 |  | Затраты труда машинистов | 1191 | 1013 | чел.-ч. | чел.-ч. | 1 | 0 | -1417349443 | 3.1 | 0 | 0 | 0 | 0 | 0 | 0 | 0 | 0 | 1 | 1 | 1 | 1 | 0 | 1 | 1 | 0 | 0 | 2.48 | )*1,25 | 2 | 2 | 50962918 | 1 | 0 | 22 | 0 | 0 | 0 | 0 | 0 | 0 | 0 | 0 | 0 | 0 | 0 | 0 | 0 | 0 | 0 | 0 | 0 | 0 | 0 | 0 | 0 | 0 | 1.271 | 0 | 0 | 1 | 0 | 0
34 | 50947576 | 50962916 | 48021211 | 1 | 1 | 1 | 2 | 91.05.05-015 | ФСЭМ-2001, 91.05.05-015 , приказ Минстроя России № 876/пр от 26.12.2019 | Краны на автомобильном ходу, грузоподъемность 16 т | 1368 | 1011 | маш.-ч | маш.-ч | 1 | 0 | -1346461524 | 2.75 | 0 | 115.4 | 13.5 | 0 | 0 | 115.4 | 13.5 | 0 | 1 | 1 | 1 | 1 | 0 | 1 | 1 | 0 | 0 | 2.2 | )*1,25 | 0 | 2 | 50962919 | 1 | 0 | 23 | 0 | 0 | 0 | 0 | 0 | 0 | 0 | 0 | 0 | 0 | 0 | 0 | 0 | 0 | 0 | 0 | 0 | 0 | 0 | 0 | 0 | 0 | 1.1275 | 115.4 | 115.4 | 1 | 317.35 | 37.125
34 | 50947576 | 50962916 | 48021352 | 1 | 1 | 1 | 2 | 91.06.03-062 | ФСЭМ-2001, 91.06.03-062 , приказ Минстроя России № 876/пр от 26.12.2019 | Лебедки электрические тяговым усилием до 31,39 кН (3,2 т) | 1368 | 1011 | маш.-ч | маш.-ч | 1 | 0 | -1595939894 | 54.875 | 0 | 6.9 | 0 | 0 | 0 | 6.9 | 0 | 0 | 1 | 1 | 1 | 1 | 0 | 1 | 1 | 0 | 0 | 43.9 | )*1,25 | 0 | 2 | 50962920 | 1 | 0 | 24 | 0 | 0 | 0 | 0 | 0 | 0 | 0 | 0 | 0 | 0 | 0 | 0 | 0 | 0 | 0 | 0 | 0 | 0 | 0 | 0 | 0 | 0 | 22.4988 | 6.9 | 6.9 | 1 | 378.6375 | 0
34 | 50947576 | 50962916 | 48022139 | 1 | 1 | 1 | 2 | 91.14.02-001 | ФСЭМ-2001, 91.14.02-001 , приказ Минстроя России № 876/пр от 26.12.2019 | Автомобили бортовые, грузоподъемность до 5 т | 1368 | 1011 | маш.-ч | маш.-ч | 1 | 0 | -841254546 | 0.35 | 0 | 65.71 | 11.6 | 0 | 0 | 65.71 | 11.6 | 0 | 1 | 1 | 1 | 1 | 0 | 1 | 1 | 0 | 0 | 0.28 | )*1,25 | 0 | 2 | 50962921 | 1 | 0 | 25 | 0 | 0 | 0 | 0 | 0 | 0 | 0 | 0 | 0 | 0 | 0 | 0 | 0 | 0 | 0 | 0 | 0 | 0 | 0 | 0 | 0 | 0 | 0.1435 | 65.71 | 65.71 | 1 | 23 | 4.0625
34 | 50947576 | 50962916 | 47875648 | 1 | 1 | 1 | 3 | 01.7.20.08-0071 | ФССЦ-2001, 01.7.20.08-0071, приказ Минстроя России № 876/пр от 26.12.2019 | Канат пеньковый пропитанный | 1348 | 1009 | т | т | 1000 | 1 | -1908218251 | -0.00115 | 37900 | 0 | 0 | 0 | 37900 | 0 | 0 | 0 | 1 | 1 | 1 | 1 | 0 | 1 | 0 | 0 | 0 | -0.00115 |  | 0 | 2 | 50962923 | 1 | 6144 | 27 | 0 | 0 | 0 | 0 | 0 | 0 | 0 | 0 | 0 | 0 | 0 | 0 | 0 | 0 | 0 | 0 | 0 | 0 | 0 | 0 | 0 | 0 | -0.0004715 | 37900 | 37900 | 1 | -43.59 | 0
34 | 50947576 | 50962916 | 47889287 | 1 | 1 | 1 | 3 | 07.2.07.12-0020 | ФССЦ-2001, 07.2.07.12-0020, приказ Минстроя России № 876/пр от 26.12.2019 | Элементы конструктивные зданий и сооружений с преобладанием горячекатаных профилей, средняя масса сборочной единицы от 0,1 до 0,5 т | 1348 | 1009 | т | т | 1000 | 1 | 1195780435 | -0.02 | 7712 | 0 | 0 | 0 | 7712 | 0 | 0 | 0 | 1 | 1 | 1 | 1 | 0 | 1 | 0 | 0 | 0 | -0.02 |  | 0 | 2 | 50962926 | 1 | 6144 | 30 | 0 | 0 | 0 | 0 | 0 | 0 | 0 | 0 | 0 | 0 | 0 | 0 | 0 | 0 | 0 | 0 | 0 | 0 | 0 | 0 | 0 | 0 | -0.0082 | 7712 | 7712 | 1 | -154.24 | 0
34 | 50947576 | 50962916 | 47891316 | 1 | 1 | 1 | 3 | 08.2.02.11-0007 | ФССЦ-2001, 08.2.02.11-0007, приказ Минстроя России № 876/пр от 26.12.2019 | Канат двойной свивки ТК, конструкции 6х19(1+6+12)+1 о.с., оцинкованный, из проволок марки В, маркировочная группа 1770 н/мм2, диаметр 5,5 мм | 1302 | 1003 | 10 м | 10 м | 10 | 1 | 660380256 | -0.2 | 50.24 | 0 | 0 | 0 | 50.24 | 0 | 0 | 0 | 1 | 1 | 1 | 1 | 0 | 1 | 0 | 0 | 0 | -0.2 |  | 0 | 2 | 50962927 | 1 | 6144 | 31 | 0 | 0 | 0 | 0 | 0 | 0 | 0 | 0 | 0 | 0 | 0 | 0 | 0 | 0 | 0 | 0 | 0 | 0 | 0 | 0 | 0 | 0 | -0.082 | 50.24 | 50.24 | 1 | -10.05 | 0
34 | 50947576 | 50962916 | 47895708 | 1 | 1 | 1 | 3 | 11.1.03.01-0077 | ФССЦ-2001, 11.1.03.01-0077, приказ Минстроя России № 876/пр от 26.12.2019 | Бруски обрезные, хвойных пород, длина 4-6,5 м, ширина 75-150 мм, толщина 40-75 мм, сорт I | 1339 | 1007 | м3 | м3 | 1 | 1 | -130131740 | -0.04 | 1700 | 0 | 0 | 0 | 1700 | 0 | 0 | 0 | 1 | 1 | 1 | 1 | 0 | 1 | 0 | 0 | 0 | -0.04 |  | 0 | 2 | 50962929 | 1 | 6144 | 33 | 0 | 0 | 0 | 0 | 0 | 0 | 0 | 0 | 0 | 0 | 0 | 0 | 0 | 0 | 0 | 0 | 0 | 0 | 0 | 0 | 0 | 0 | -0.0164 | 1700 | 1700 | 1 | -68 | 0
34 | 50947576 | 50962916 | 0 | 1 | 1 | 1 | 3 | Цена Поставщика |  | (Д-6) Перегородка наружная 1920х2100 из алюминиевой системы с дверным блоком 1000х2080 (ШхВ) (ручка скоба офисная, замок с цилиндром, шпингалеты на пассивную створку). Заполнение 5м1-10-5м1-10-5м1. Окрашенная в цвет RAL | 1371 | 1013 | ШТ | ШТ | 1 | 0 | 901786959 | 2.439 | 108936.28 | 0 | 0 | 0 | 108936.28 | 0 | 0 | 0 | 1 | 1 | 1 | 1 | 0 | 0 | 0 | 0 | 0 | 2.439 |  | 0 | 1 | -1 | 0 | 0 |  | 0 | 0 | 0 | 0 | 0 | 0 | 0 | 0 | 0 | 0 | 0 | 0 | 0 | 0 | 0 | 0 | 0 | 0 | 0 | 0 | 0 | 0 | 1 | 108936.28 | 108936.28 | 1 | 265698.2 | 0
34 | 50947576 | 50962916 | 0 | 1 | 1 | 1 | 3 | Цена Поставщика |  | (ПС-3) Внутренняя алюминиевая перегородка светопрозрачная противопожарная EIW-45 2250x4400 (ШхВ) с противопожарным стеклом. Окрашенная в цвет RAL | 1371 | 1013 | ШТ | ШТ | 1 | 0 | -1579696575 | 2.439 | 241294.69 | 0 | 0 | 0 | 241294.69 | 0 | 0 | 0 | 1 | 1 | 1 | 1 | 0 | 0 | 0 | 0 | 0 | 2.439 |  | 0 | 1 | -1 | 0 | 0 |  | 0 | 0 | 0 | 0 | 0 | 0 | 0 | 0 | 0 | 0 | 0 | 0 | 0 | 0 | 0 | 0 | 0 | 0 | 0 | 0 | 0 | 0 | 1 | 241294.69 | 241294.69 | 1 | 588523.54 | 0
34 | 50947576 | 50962916 | 0 | 1 | 1 | 1 | 3 | Цена Поставщика |  | (ПС-4) Внутренняя алюминиевая перегородка светопрозрачная противопожарная EIW-45 6100x4400 (ШхВ) с противопожарным стеклом. Окрашенная в цвет RAL | 1371 | 1013 | ШТ | ШТ | 1 | 0 | -846146321 | 2.439 | 587378.89 | 0 | 0 | 0 | 587378.89 | 0 | 0 | 0 | 1 | 1 | 1 | 1 | 0 | 0 | 0 | 0 | 0 | 2.439 |  | 0 | 1 | -1 | 0 | 0 |  | 0 | 0 | 0 | 0 | 0 | 0 | 0 | 0 | 0 | 0 | 0 | 0 | 0 | 0 | 0 | 0 | 0 | 0 | 0 | 0 | 0 | 0 | 1 | 587378.89 | 587378.89 | 1 | 1432631.21 | 0
35 | 50961513 | 50962916 | 47860458 | 56 | 1 | 1 | 1 | 1-100-43 |  | Рабочий среднего разряда 4.3 | 1191 | 1013 | чел.-ч. | чел.-ч. | 1 | 0 | 687044855 | 342.7 | 0 | 0 | 0 | 10.06 | 0 | 0 | 0 | 10.06 | 1 | 1 | 1 | 1 | 0 | 1 | 1 | 0 | 0 | 298 | )*1,15 | 1 | 2 | 50962917 | 1 | 0 | 34 | 0 | 0 | 0 | 0 | 0 | 0 | 0 | 0 | 0 | 0 | 0 | 0 | 0 | 0 | 0 | 0 | 0 | 0 | 0 | 0 | 0 | 0 | 140.507 | 10.06 | 10.06 | 1 | 3447.562 | 0
35 | 50961513 | 50962916 | 47860585 | 56 | 1 | 1 | 1 | 4-100-00 |  | Затраты труда машинистов | 1191 | 1013 | чел.-ч. | чел.-ч. | 1 | 0 | -1417349443 | 3.1 | 0 | 0 | 0 | 0 | 0 | 0 | 0 | 0 | 1 | 1 | 1 | 1 | 0 | 1 | 1 | 0 | 0 | 2.48 | )*1,25 | 2 | 2 | 50962918 | 1 | 0 | 35 | 0 | 0 | 0 | 0 | 0 | 0 | 0 | 0 | 0 | 0 | 0 | 0 | 0 | 0 | 0 | 0 | 0 | 0 | 0 | 0 | 0 | 0 | 1.271 | 0 | 0 | 1 | 0 | 0
35 | 50961513 | 50962916 | 48021211 | 1 | 1 | 1 | 2 | 91.05.05-015 | ФСЭМ-2001, 91.05.05-015 , приказ Минстроя России № 876/пр от 26.12.2019 | Краны на автомобильном ходу, грузоподъемность 16 т | 1368 | 1011 | маш.-ч | маш.-ч | 1 | 0 | -1346461524 | 2.75 | 0 | 1096.3 | 459.14 | 0 | 0 | 115.4 | 13.5 | 0 | 1 | 9.5 | 34.01 | 1 | 0 | 1 | 1 | 0 | 0 | 2.2 | )*1,25 | 0 | 2 | 50962919 | 1 | 0 | 36 | 0 | 0 | 0 | 0 | 0 | 0 | 0 | 0 | 0 | 0 | 0 | 0 | 0 | 0 | 0 | 0 | 0 | 0 | 0 | 0 | 0 | 0 | 1.1275 | 1096.3 | 115.4 | 9.5 | 317.35 | 37.125
35 | 50961513 | 50962916 | 48021352 | 1 | 1 | 1 | 2 | 91.06.03-062 | ФСЭМ-2001, 91.06.03-062 , приказ Минстроя России № 876/пр от 26.12.2019 | Лебедки электрические тяговым усилием до 31,39 кН (3,2 т) | 1368 | 1011 | маш.-ч | маш.-ч | 1 | 0 | -1595939894 | 54.875 | 0 | 32.5 | 0 | 0 | 0 | 6.9 | 0 | 0 | 1 | 4.71 | 34.01 | 1 | 0 | 1 | 1 | 0 | 0 | 43.9 | )*1,25 | 0 | 2 | 50962920 | 1 | 0 | 37 | 0 | 0 | 0 | 0 | 0 | 0 | 0 | 0 | 0 | 0 | 0 | 0 | 0 | 0 | 0 | 0 | 0 | 0 | 0 | 0 | 0 | 0 | 22.4988 | 32.5 | 6.9 | 4.71 | 378.6375 | 0
35 | 50961513 | 50962916 | 48022139 | 1 | 1 | 1 | 2 | 91.14.02-001 | ФСЭМ-2001, 91.14.02-001 , приказ Минстроя России № 876/пр от 26.12.2019 | Автомобили бортовые, грузоподъемность до 5 т | 1368 | 1011 | маш.-ч | маш.-ч | 1 | 0 | -841254546 | 0.35 | 0 | 758.95 | 394.52 | 0 | 0 | 65.71 | 11.6 | 0 | 1 | 11.55 | 34.01 | 1 | 0 | 1 | 1 | 0 | 0 | 0.28 | )*1,25 | 0 | 2 | 50962921 | 1 | 0 | 38 | 0 | 0 | 0 | 0 | 0 | 0 | 0 | 0 | 0 | 0 | 0 | 0 | 0 | 0 | 0 | 0 | 0 | 0 | 0 | 0 | 0 | 0 | 0.1435 | 758.95 | 65.71 | 11.55 | 23 | 4.0625
35 | 50961513 | 50962916 | 47875648 | 1 | 1 | 1 | 3 | 01.7.20.08-0071 | ФССЦ-2001, 01.7.20.08-0071, приказ Минстроя России № 876/пр от 26.12.2019 | Канат пеньковый пропитанный | 1348 | 1009 | т | т | 1000 | 1 | -1908218251 | -0.00115 | 173961 | 0 | 0 | 0 | 37900 | 0 | 0 | 0 | 4.59 | 1 | 1 | 1 | 0 | 1 | 0 | 0 | 0 | -0.00115 |  | 0 | 2 | 50962923 | 1 | 6144 | 40 | 0 | 0 | 0 | 0 | 0 | 0 | 0 | 0 | 0 | 0 | 0 | 0 | 0 | 0 | 0 | 0 | 0 | 0 | 0 | 0 | 0 | 0 | -0.0004715 | 173961 | 37900 | 4.59 | -43.59 | 0
35 | 50961513 | 50962916 | 47889287 | 1 | 1 | 1 | 3 | 07.2.07.12-0020 | ФССЦ-2001, 07.2.07.12-0020, приказ Минстроя России № 876/пр от 26.12.2019 | Элементы конструктивные зданий и сооружений с преобладанием горячекатаных профилей, средняя масса сборочной единицы от 0,1 до 0,5 т | 1348 | 1009 | т | т | 1000 | 1 | 1195780435 | -0.02 | 68405.44 | 0 | 0 | 0 | 7712 | 0 | 0 | 0 | 8.87 | 1 | 1 | 1 | 0 | 1 | 0 | 0 | 0 | -0.02 |  | 0 | 2 | 50962926 | 1 | 6144 | 43 | 0 | 0 | 0 | 0 | 0 | 0 | 0 | 0 | 0 | 0 | 0 | 0 | 0 | 0 | 0 | 0 | 0 | 0 | 0 | 0 | 0 | 0 | -0.0082 | 68405.44 | 7712 | 8.87 | -154.24 | 0
35 | 50961513 | 50962916 | 47891316 | 1 | 1 | 1 | 3 | 08.2.02.11-0007 | ФССЦ-2001, 08.2.02.11-0007, приказ Минстроя России № 876/пр от 26.12.2019 | Канат двойной свивки ТК, конструкции 6х19(1+6+12)+1 о.с., оцинкованный, из проволок марки В, маркировочная группа 1770 н/мм2, диаметр 5,5 мм | 1302 | 1003 | 10 м | 10 м | 10 | 1 | 660380256 | -0.2 | 305.96 | 0 | 0 | 0 | 50.24 | 0 | 0 | 0 | 6.09 | 1 | 1 | 1 | 0 | 1 | 0 | 0 | 0 | -0.2 |  | 0 | 2 | 50962927 | 1 | 6144 | 44 | 0 | 0 | 0 | 0 | 0 | 0 | 0 | 0 | 0 | 0 | 0 | 0 | 0 | 0 | 0 | 0 | 0 | 0 | 0 | 0 | 0 | 0 | -0.082 | 305.96 | 50.24 | 6.09 | -10.05 | 0
35 | 50961513 | 50962916 | 47895708 | 1 | 1 | 1 | 3 | 11.1.03.01-0077 | ФССЦ-2001, 11.1.03.01-0077, приказ Минстроя России № 876/пр от 26.12.2019 | Бруски обрезные, хвойных пород, длина 4-6,5 м, ширина 75-150 мм, толщина 40-75 мм, сорт I | 1339 | 1007 | м3 | м3 | 1 | 1 | -130131740 | -0.04 | 9435 | 0 | 0 | 0 | 1700 | 0 | 0 | 0 | 5.55 | 1 | 1 | 1 | 0 | 1 | 0 | 0 | 0 | -0.04 |  | 0 | 2 | 50962929 | 1 | 6144 | 46 | 0 | 0 | 0 | 0 | 0 | 0 | 0 | 0 | 0 | 0 | 0 | 0 | 0 | 0 | 0 | 0 | 0 | 0 | 0 | 0 | 0 | 0 | -0.0164 | 9435 | 1700 | 5.55 | -68 | 0
35 | 50961513 | 50962916 | 0 | 1 | 1 | 1 | 3 | Цена Поставщика |  | (Д-6) Перегородка наружная 1920х2100 из алюминиевой системы с дверным блоком 1000х2080 (ШхВ) (ручка скоба офисная, замок с цилиндром, шпингалеты на пассивную створку). Заполнение 5м1-10-5м1-10-5м1. Окрашенная в цвет RAL | 1371 | 1013 | ШТ | ШТ | 1 | 0 | 901786959 | 2.439 | 108936.28 | 0 | 0 | 0 | 108936.28 | 0 | 0 | 0 | 1 | 1 | 1 | 1 | 0 | 0 | 0 | 0 | 0 | 2.439 |  | 0 | 1 | -1 | 0 | 0 |  | 0 | 0 | 0 | 0 | 0 | 0 | 0 | 0 | 0 | 0 | 0 | 0 | 0 | 0 | 0 | 0 | 0 | 0 | 0 | 0 | 0 | 0 | 1 | 108936.28 | 108936.28 | 1 | 265698.2 | 0
35 | 50961513 | 50962916 | 0 | 1 | 1 | 1 | 3 | Цена Поставщика |  | (ПС-3) Внутренняя алюминиевая перегородка светопрозрачная противопожарная EIW-45 2250x4400 (ШхВ) с противопожарным стеклом. Окрашенная в цвет RAL | 1371 | 1013 | ШТ | ШТ | 1 | 0 | -1579696575 | 2.439 | 241294.69 | 0 | 0 | 0 | 241294.69 | 0 | 0 | 0 | 1 | 1 | 1 | 1 | 0 | 0 | 0 | 0 | 0 | 2.439 |  | 0 | 1 | -1 | 0 | 0 |  | 0 | 0 | 0 | 0 | 0 | 0 | 0 | 0 | 0 | 0 | 0 | 0 | 0 | 0 | 0 | 0 | 0 | 0 | 0 | 0 | 0 | 0 | 1 | 241294.69 | 241294.69 | 1 | 588523.54 | 0
35 | 50961513 | 50962916 | 0 | 1 | 1 | 1 | 3 | Цена Поставщика |  | (ПС-4) Внутренняя алюминиевая перегородка светопрозрачная противопожарная EIW-45 6100x4400 (ШхВ) с противопожарным стеклом. Окрашенная в цвет RAL | 1371 | 1013 | ШТ | ШТ | 1 | 0 | -846146321 | 2.439 | 587378.89 | 0 | 0 | 0 | 587378.89 | 0 | 0 | 0 | 1 | 1 | 1 | 1 | 0 | 0 | 0 | 0 | 0 | 2.439 |  | 0 | 1 | -1 | 0 | 0 |  | 0 | 0 | 0 | 0 | 0 | 0 | 0 | 0 | 0 | 0 | 0 | 0 | 0 | 0 | 0 | 0 | 0 | 0 | 0 | 0 | 0 | 0 | 1 | 587378.89 | 587378.89 | 1 | 1432631.21 | 0
86 | 50947576 | 50962795 | 37822898 | 54 | 1 | 1 | 1 | 1-100-31 |  | Рабочий среднего разряда 3.1 | 1191 | 1013 | чел.-ч. | чел.-ч. | 1 | 0 | 1010519658 | 80.73 | 0 | 0 | 0 | 8.64 | 0 | 0 | 0 | 8.64 | 1 | 1 | 1 | 1 | 0 | 1 | 1 | 0 | 0 | 70.2 | )*1,15 | 1 | 2 | 50962802 | 1 | 0 | 47 | 0 | 0 | 0 | 0 | 0 | 0 | 0 | 0 | 0 | 0 | 0 | 0 | 0 | 0 | 0 | 0 | 0 | 0 | 0 | 0 | 0 | 0 | 8.073 | 8.64 | 8.64 | 1 | 697.5095 | 0
86 | 50947576 | 50962795 | 37822850 | 54 | 1 | 1 | 1 | 4-100-00 |  | Затраты труда машинистов | 1191 | 1013 | чел.-ч. | чел.-ч. | 1 | 0 | -1417349443 | 0.225 | 0 | 0 | 0 | 0 | 0 | 0 | 0 | 0 | 1 | 1 | 1 | 1 | 0 | 1 | 1 | 0 | 0 | 0.18 | )*1,25 | 2 | 2 | 50962803 | 1 | 0 | 48 | 0 | 0 | 0 | 0 | 0 | 0 | 0 | 0 | 0 | 0 | 0 | 0 | 0 | 0 | 0 | 0 | 0 | 0 | 0 | 0 | 0 | 0 | 0.0225 | 0 | 0 | 1 | 0 | 0
86 | 50947576 | 50962795 | 44977280 | 1 | 1 | 1 | 2 | 91.14.02-001 | ФСЭМ-2001, 91.14.02-001 , приказ Минстроя России № 876/пр от 26.12.2019 | Автомобили бортовые, грузоподъемность до 5 т | 1368 | 1011 | маш.-ч | маш.-ч | 1 | 0 | -1057454432 | 0.225 | 0 | 65.71 | 11.6 | 0 | 0 | 65.71 | 11.6 | 0 | 1 | 1 | 1 | 1 | 0 | 1 | 1 | 0 | 0 | 0.18 | )*1,25 | 0 | 2 | 50962804 | 1 | 0 | 49 | 0 | 0 | 0 | 0 | 0 | 0 | 0 | 0 | 0 | 0 | 0 | 0 | 0 | 0 | 0 | 0 | 0 | 0 | 0 | 0 | 0 | 0 | 0.0225 | 65.71 | 65.71 | 1 | 14.7875 | 2.6125
86 | 50947576 | 50962795 | 44815662 | 1 | 1 | 1 | 3 | 01.7.16.02-0001 | ФССЦ-2001, 01.7.16.02-0001, приказ Минстроя России № 876/пр от 26.12.2019 | Детали деревянные лесов из пиломатериалов хвойных пород | 1339 | 1007 | м3 | м3 | 1 | 0 | -1247958079 | 0.008 | 1100 | 0 | 0 | 0 | 1100 | 0 | 0 | 0 | 1 | 1 | 1 | 1 | 0 | 1 | 0 | 0 | 0 | 0.008 |  | 0 | 2 | 50962805 | 1 | 0 | 50 | 0 | 0 | 0 | 0 | 0 | 0 | 0 | 0 | 0 | 0 | 0 | 0 | 0 | 0 | 0 | 0 | 0 | 0 | 0 | 0 | 0 | 0 | 0.0008 | 1100 | 1100 | 1 | 8.8 | 0
86 | 50947576 | 50962795 | 44815664 | 1 | 1 | 1 | 3 | 01.7.16.02-0003 | ФССЦ-2001, 01.7.16.02-0003, приказ Минстроя России № 876/пр от 26.12.2019 | Детали стальных трубчатых лесов, укомплектованные пробками, крючками и хомутами, окрашенные | 1348 | 1009 | т | т | 1000 | 0 | -1785850303 | 0.029 | 6102 | 0 | 0 | 0 | 6102 | 0 | 0 | 0 | 1 | 1 | 1 | 1 | 0 | 1 | 0 | 0 | 0 | 0.029 |  | 0 | 2 | 50962806 | 1 | 0 | 51 | 0 | 0 | 0 | 0 | 0 | 0 | 0 | 0 | 0 | 0 | 0 | 0 | 0 | 0 | 0 | 0 | 0 | 0 | 0 | 0 | 0 | 0 | 0.0029 | 6102 | 6102 | 1 | 176.96 | 0
86 | 50947576 | 50962795 | 44841949 | 1 | 1 | 1 | 3 | 11.2.13.06-0011 | ФССЦ-2001, 11.2.13.06-0011, приказ Минстроя России № 876/пр от 26.12.2019 | Щиты настила, все толщины | 1327 | 1005 | м2 | м2 | 1 | 0 | -1448376696 | 5.5 | 35.22 | 0 | 0 | 0 | 35.22 | 0 | 0 | 0 | 1 | 1 | 1 | 1 | 0 | 1 | 0 | 0 | 0 | 5.5 |  | 0 | 2 | 50962807 | 1 | 0 | 52 | 0 | 0 | 0 | 0 | 0 | 0 | 0 | 0 | 0 | 0 | 0 | 0 | 0 | 0 | 0 | 0 | 0 | 0 | 0 | 0 | 0 | 0 | 0.55 | 35.22 | 35.22 | 1 | 193.71 | 0
87 | 50961513 | 50962795 | 37822898 | 54 | 1 | 1 | 1 | 1-100-31 |  | Рабочий среднего разряда 3.1 | 1191 | 1013 | чел.-ч. | чел.-ч. | 1 | 0 | 1010519658 | 80.73 | 0 | 0 | 0 | 8.64 | 0 | 0 | 0 | 8.64 | 1 | 1 | 1 | 1 | 0 | 1 | 1 | 0 | 0 | 70.2 | )*1,15 | 1 | 2 | 50962802 | 1 | 0 | 53 | 0 | 0 | 0 | 0 | 0 | 0 | 0 | 0 | 0 | 0 | 0 | 0 | 0 | 0 | 0 | 0 | 0 | 0 | 0 | 0 | 0 | 0 | 8.073 | 8.64 | 8.64 | 1 | 697.5095 | 0
87 | 50961513 | 50962795 | 37822850 | 54 | 1 | 1 | 1 | 4-100-00 |  | Затраты труда машинистов | 1191 | 1013 | чел.-ч. | чел.-ч. | 1 | 0 | -1417349443 | 0.225 | 0 | 0 | 0 | 0 | 0 | 0 | 0 | 0 | 1 | 1 | 1 | 1 | 0 | 1 | 1 | 0 | 0 | 0.18 | )*1,25 | 2 | 2 | 50962803 | 1 | 0 | 54 | 0 | 0 | 0 | 0 | 0 | 0 | 0 | 0 | 0 | 0 | 0 | 0 | 0 | 0 | 0 | 0 | 0 | 0 | 0 | 0 | 0 | 0 | 0.0225 | 0 | 0 | 1 | 0 | 0
87 | 50961513 | 50962795 | 44977280 | 1 | 1 | 1 | 2 | 91.14.02-001 | ФСЭМ-2001, 91.14.02-001 , приказ Минстроя России № 876/пр от 26.12.2019 | Автомобили бортовые, грузоподъемность до 5 т | 1368 | 1011 | маш.-ч | маш.-ч | 1 | 0 | -1057454432 | 0.225 | 0 | 758.95 | 394.52 | 0 | 0 | 65.71 | 11.6 | 0 | 1 | 11.55 | 34.01 | 1 | 0 | 1 | 1 | 0 | 0 | 0.18 | )*1,25 | 0 | 2 | 50962804 | 1 | 0 | 55 | 0 | 0 | 0 | 0 | 0 | 0 | 0 | 0 | 0 | 0 | 0 | 0 | 0 | 0 | 0 | 0 | 0 | 0 | 0 | 0 | 0 | 0 | 0.0225 | 758.95 | 65.71 | 11.55 | 14.7875 | 2.6125
87 | 50961513 | 50962795 | 44815662 | 1 | 1 | 1 | 3 | 01.7.16.02-0001 | ФССЦ-2001, 01.7.16.02-0001, приказ Минстроя России № 876/пр от 26.12.2019 | Детали деревянные лесов из пиломатериалов хвойных пород | 1339 | 1007 | м3 | м3 | 1 | 0 | -1247958079 | 0.008 | 4895 | 0 | 0 | 0 | 1100 | 0 | 0 | 0 | 4.45 | 1 | 1 | 1 | 0 | 1 | 0 | 0 | 0 | 0.008 |  | 0 | 2 | 50962805 | 1 | 0 | 56 | 0 | 0 | 0 | 0 | 0 | 0 | 0 | 0 | 0 | 0 | 0 | 0 | 0 | 0 | 0 | 0 | 0 | 0 | 0 | 0 | 0 | 0 | 0.0008 | 4895 | 1100 | 4.45 | 8.8 | 0
87 | 50961513 | 50962795 | 44815664 | 1 | 1 | 1 | 3 | 01.7.16.02-0003 | ФССЦ-2001, 01.7.16.02-0003, приказ Минстроя России № 876/пр от 26.12.2019 | Детали стальных трубчатых лесов, укомплектованные пробками, крючками и хомутами, окрашенные | 1348 | 1009 | т | т | 1000 | 0 | -1785850303 | 0.029 | 36367.92 | 0 | 0 | 0 | 6102 | 0 | 0 | 0 | 5.96 | 1 | 1 | 1 | 0 | 1 | 0 | 0 | 0 | 0.029 |  | 0 | 2 | 50962806 | 1 | 0 | 57 | 0 | 0 | 0 | 0 | 0 | 0 | 0 | 0 | 0 | 0 | 0 | 0 | 0 | 0 | 0 | 0 | 0 | 0 | 0 | 0 | 0 | 0 | 0.0029 | 36367.92 | 6102 | 5.96 | 176.96 | 0
87 | 50961513 | 50962795 | 44841949 | 1 | 1 | 1 | 3 | 11.2.13.06-0011 | ФССЦ-2001, 11.2.13.06-0011, приказ Минстроя России № 876/пр от 26.12.2019 | Щиты настила, все толщины | 1327 | 1005 | м2 | м2 | 1 | 0 | -1448376696 | 5.5 | 431.45 | 0 | 0 | 0 | 35.22 | 0 | 0 | 0 | 12.25 | 1 | 1 | 1 | 0 | 1 | 0 | 0 | 0 | 5.5 |  | 0 | 2 | 50962807 | 1 | 0 | 58 | 0 | 0 | 0 | 0 | 0 | 0 | 0 | 0 | 0 | 0 | 0 | 0 | 0 | 0 | 0 | 0 | 0 | 0 | 0 | 0 | 0 | 0 | 0.55 | 431.45 | 35.22 | 12.25 | 193.71 | 0
88 | 50947576 | 50961395 | 37822883 | 58 | 1 | 1 | 1 | 1-100-23 |  | Рабочий среднего разряда 2.3 | 1191 | 1013 | чел.-ч. | чел.-ч. | 1 | 0 | -228054128 | 46.11 | 0 | 0 | 0 | 8.02 | 0 | 0 | 0 | 8.02 | 1 | 1 | 1 | 1 | 0 | 1 | 0 | 0 | 0 | 46.11 |  | 1 | 2 | 50961400 | 1 | 0 | 59 | 0 | 0 | 0 | 0 | 0 | 0 | 0 | 0 | 0 | 0 | 0 | 0 | 0 | 0 | 0 | 0 | 0 | 0 | 0 | 0 | 0 | 0 | 3.6888 | 8.02 | 8.02 | 1 | 369.8 | 0
88 | 50947576 | 50961395 | 49459566 | 58 | 1 | 1 | 1 | 4-100-0 |  | Затраты труда машинистов | 1191 | 1013 | чел.-ч. | чел.-ч. | 1 | 0 | -1173606021 | 0.93 | 0 | 0 | 0 | 0 | 0 | 0 | 0 | 0 | 1 | 1 | 1 | 1 | 0 | 1 | 0 | 0 | 0 | 0.93 |  | 2 | 2 | 50961401 | 1 | 0 | 60 | 0 | 0 | 0 | 0 | 0 | 0 | 0 | 0 | 0 | 0 | 0 | 0 | 0 | 0 | 0 | 0 | 0 | 0 | 0 | 0 | 0 | 0 | 0.0744 | 0 | 0 | 1 | 0 | 0
88 | 50947576 | 50961395 | 49620537 | 1 | 1 | 1 | 2 | 91.06.06-048 | ФСЭМ-2001, 91.06.06-048 , приказ Минстроя России № 876/пр от 26.12.2019 | Подъемники одномачтовые, грузоподъемность до 500 кг, высота подъема 45 м | 1368 | 1011 | маш.-ч | маш.-ч | 1 | 0 | -1360328220 | 0.93 | 0 | 31.26 | 13.5 | 0 | 0 | 31.26 | 13.5 | 0 | 1 | 1 | 1 | 1 | 0 | 1 | 0 | 0 | 0 | 0.93 |  | 0 | 2 | 50961402 | 1 | 0 | 61 | 0 | 0 | 0 | 0 | 0 | 0 | 0 | 0 | 0 | 0 | 0 | 0 | 0 | 0 | 0 | 0 | 0 | 0 | 0 | 0 | 0 | 0 | 0.0744 | 31.26 | 31.26 | 1 | 29.07 | 12.56
88 | 50947576 | 50961395 | 49463934 | 58 | 1 | 1 | 3 | 999-9900 |  | Строительный мусор | 1348 | 1009 | т | т | 1000 | 0 | 2102561428 | 3.42 | 0 | 0 | 0 | 0 | 0 | 0 | 0 | 0 | 1 | 1 | 1 | 1 | 0 | 0 | 0 | 0 | 0 | 3.42 |  | 0 | 2 | 50961403 | 1 | 0 | 62 | 0 | 0 | 0 | 0 | 0 | 0 | 0 | 0 | 0 | 0 | 0 | 0 | 0 | 0 | 0 | 0 | 0 | 0 | 0 | 0 | 0 | 0 | 0.2736 | 0 | 0 | 1 | 0 | 0
89 | 50961513 | 50961395 | 37822883 | 58 | 1 | 1 | 1 | 1-100-23 |  | Рабочий среднего разряда 2.3 | 1191 | 1013 | чел.-ч. | чел.-ч. | 1 | 0 | -228054128 | 46.11 | 0 | 0 | 0 | 8.02 | 0 | 0 | 0 | 8.02 | 1 | 1 | 1 | 1 | 0 | 1 | 0 | 0 | 0 | 46.11 |  | 1 | 2 | 50961400 | 1 | 0 | 63 | 0 | 0 | 0 | 0 | 0 | 0 | 0 | 0 | 0 | 0 | 0 | 0 | 0 | 0 | 0 | 0 | 0 | 0 | 0 | 0 | 0 | 0 | 3.6888 | 8.02 | 8.02 | 1 | 369.8 | 0
89 | 50961513 | 50961395 | 49459566 | 58 | 1 | 1 | 1 | 4-100-0 |  | Затраты труда машинистов | 1191 | 1013 | чел.-ч. | чел.-ч. | 1 | 0 | -1173606021 | 0.93 | 0 | 0 | 0 | 0 | 0 | 0 | 0 | 0 | 1 | 1 | 1 | 1 | 0 | 1 | 0 | 0 | 0 | 0.93 |  | 2 | 2 | 50961401 | 1 | 0 | 64 | 0 | 0 | 0 | 0 | 0 | 0 | 0 | 0 | 0 | 0 | 0 | 0 | 0 | 0 | 0 | 0 | 0 | 0 | 0 | 0 | 0 | 0 | 0.0744 | 0 | 0 | 1 | 0 | 0
89 | 50961513 | 50961395 | 49620537 | 1 | 1 | 1 | 2 | 91.06.06-048 | ФСЭМ-2001, 91.06.06-048 , приказ Минстроя России № 876/пр от 26.12.2019 | Подъемники одномачтовые, грузоподъемность до 500 кг, высота подъема 45 м | 1368 | 1011 | маш.-ч | маш.-ч | 1 | 0 | -1360328220 | 0.93 | 0 | 474.53 | 459.14 | 0 | 0 | 31.26 | 13.5 | 0 | 1 | 15.18 | 34.01 | 1 | 0 | 1 | 0 | 0 | 0 | 0.93 |  | 0 | 2 | 50961402 | 1 | 0 | 65 | 0 | 0 | 0 | 0 | 0 | 0 | 0 | 0 | 0 | 0 | 0 | 0 | 0 | 0 | 0 | 0 | 0 | 0 | 0 | 0 | 0 | 0 | 0.0744 | 474.53 | 31.26 | 15.18 | 29.07 | 12.56
89 | 50961513 | 50961395 | 49463934 | 58 | 1 | 1 | 3 | 999-9900 |  | Строительный мусор | 1348 | 1009 | т | т | 1000 | 0 | 2102561428 | 3.42 | 0 | 0 | 0 | 0 | 0 | 0 | 0 | 0 | 1 | 1 | 1 | 1 | 0 | 0 | 0 | 0 | 0 | 3.42 |  | 0 | 2 | 50961403 | 1 | 0 | 66 | 0 | 0 | 0 | 0 | 0 | 0 | 0 | 0 | 0 | 0 | 0 | 0 | 0 | 0 | 0 | 0 | 0 | 0 | 0 | 0 | 0 | 0 | 0.2736 | 0 | 0 | 1 | 0 | 0
92 | 50947576 | 50961405 | 49459391 | 58 | 1 | 1 | 1 | 1-100-32 |  | Рабочий среднего разряда 3.2 | 1191 | 1013 | чел.-ч. | чел.-ч. | 1 | 0 | -784637506 | 98.056 | 0 | 0 | 0 | 8.74 | 0 | 0 | 0 | 8.74 | 1 | 1 | 1 | 1 | 0 | 1 | 1 | 0 | 0 | 122.57 | )*0,8 | 1 | 2 | 50961406 | 1 | 0 | 67 | 0 | 0 | 0 | 0 | 0 | 0 | 0 | 0 | 0 | 0 | 0 | 0 | 0 | 0 | 0 | 0 | 0 | 0 | 0 | 0 | 0 | 0 | 3.9222 | 8.74 | 8.74 | 1 | 857.008 | 0
92 | 50947576 | 50961405 | 49459566 | 58 | 1 | 1 | 1 | 4-100-0 |  | Затраты труда машинистов | 1191 | 1013 | чел.-ч. | чел.-ч. | 1 | 0 | -1173606021 | 3.04 | 0 | 0 | 0 | 0 | 0 | 0 | 0 | 0 | 1 | 1 | 1 | 1 | 0 | 1 | 1 | 0 | 0 | 3.8 | )*0,8 | 2 | 2 | 50961407 | 1 | 0 | 68 | 0 | 0 | 0 | 0 | 0 | 0 | 0 | 0 | 0 | 0 | 0 | 0 | 0 | 0 | 0 | 0 | 0 | 0 | 0 | 0 | 0 | 0 | 0.1216 | 0 | 0 | 1 | 0 | 0
92 | 50947576 | 50961405 | 49620537 | 1 | 1 | 1 | 2 | 91.06.06-048 | ФСЭМ-2001, 91.06.06-048 , приказ Минстроя России № 876/пр от 26.12.2019 | Подъемники одномачтовые, грузоподъемность до 500 кг, высота подъема 45 м | 1368 | 1011 | маш.-ч | маш.-ч | 1 | 0 | -1360328220 | 0.416 | 0 | 31.26 | 13.5 | 0 | 0 | 31.26 | 13.5 | 0 | 1 | 1 | 1 | 1 | 0 | 1 | 1 | 0 | 0 | 0.52 | )*0,8 | 0 | 2 | 50961408 | 1 | 0 | 69 | 0 | 0 | 0 | 0 | 0 | 0 | 0 | 0 | 0 | 0 | 0 | 0 | 0 | 0 | 0 | 0 | 0 | 0 | 0 | 0 | 0 | 0 | 0.01664 | 31.26 | 31.26 | 1 | 13.008 | 5.616
92 | 50947576 | 50961405 | 49621268 | 1 | 1 | 1 | 2 | 91.14.02-001 | ФСЭМ-2001, 91.14.02-001 , приказ Минстроя России № 876/пр от 26.12.2019 | Автомобили бортовые, грузоподъемность до 5 т | 1368 | 1011 | маш.-ч | маш.-ч | 1 | 0 | 1862470278 | 2.624 | 0 | 65.71 | 11.6 | 0 | 0 | 65.71 | 11.6 | 0 | 1 | 1 | 1 | 1 | 0 | 1 | 1 | 0 | 0 | 3.28 | )*0,8 | 0 | 2 | 50961409 | 1 | 0 | 70 | 0 | 0 | 0 | 0 | 0 | 0 | 0 | 0 | 0 | 0 | 0 | 0 | 0 | 0 | 0 | 0 | 0 | 0 | 0 | 0 | 0 | 0 | 0.10496 | 65.71 | 65.71 | 1 | 172.424 | 30.44
92 | 50947576 | 50961405 | 49471781 | 1 | 1 | 1 | 3 | 01.7.06.02-0001 | ФССЦ-2001, 01.7.06.02-0001, приказ Минстроя России № 876/пр от 26.12.2019 | Лента бутиловая | 1301 | 1003 | м | м | 1 | 0 | -439389392 | 0 | 6.38 | 0 | 0 | 0 | 6.38 | 0 | 0 | 0 | 1 | 1 | 1 | 1 | 0 | 1 | 1 | 0 | 0 | 218 | )*0 | 0 | 2 | 50961410 | 1 | 0 | 71 | 0 | 0 | 0 | 0 | 0 | 0 | 0 | 0 | 0 | 0 | 0 | 0 | 0 | 0 | 0 | 0 | 0 | 0 | 0 | 0 | 0 | 0 | 0 | 6.38 | 6.38 | 1 | 0 | 0
92 | 50947576 | 50961405 | 49471782 | 1 | 1 | 1 | 3 | 01.7.06.02-0002 | ФССЦ-2001, 01.7.06.02-0002, приказ Минстроя России № 876/пр от 26.12.2019 | Лента бутиловая диффузионная | 1301 | 1003 | м | м | 1 | 0 | -775788550 | 0 | 7.95 | 0 | 0 | 0 | 7.95 | 0 | 0 | 0 | 1 | 1 | 1 | 1 | 0 | 1 | 1 | 0 | 0 | 40 | )*0 | 0 | 2 | 50961411 | 1 | 0 | 72 | 0 | 0 | 0 | 0 | 0 | 0 | 0 | 0 | 0 | 0 | 0 | 0 | 0 | 0 | 0 | 0 | 0 | 0 | 0 | 0 | 0 | 0 | 0 | 7.95 | 7.95 | 1 | 0 | 0
92 | 50947576 | 50961405 | 49471867 | 1 | 1 | 1 | 3 | 01.7.06.11-0001 | ФССЦ-2001, 01.7.06.11-0001, приказ Минстроя России № 876/пр от 26.12.2019 | Лента предварительно сжатая, уплотнительная | 1302 | 1003 | 10 м | 10 м | 10 | 0 | -62919081 | 0 | 64.1 | 0 | 0 | 0 | 64.1 | 0 | 0 | 0 | 1 | 1 | 1 | 1 | 0 | 1 | 1 | 0 | 0 | 15.1 | )*0 | 0 | 2 | 50961412 | 1 | 0 | 73 | 0 | 0 | 0 | 0 | 0 | 0 | 0 | 0 | 0 | 0 | 0 | 0 | 0 | 0 | 0 | 0 | 0 | 0 | 0 | 0 | 0 | 0 | 0 | 64.1 | 64.1 | 1 | 0 | 0
92 | 50947576 | 50961405 | 49473896 | 1 | 1 | 1 | 3 | 01.7.15.07-0005 | ФССЦ-2001, 01.7.15.07-0005, приказ Минстроя России № 876/пр от 26.12.2019 | Дюбели монтажные, размер 10x130 (10x132, 10x150) мм | 1455 | 1013 | 10 ШТ | 10 ШТ | 1 | 0 | 1310564090 | 0 | 7.03 | 0 | 0 | 0 | 7.03 | 0 | 0 | 0 | 1 | 1 | 1 | 1 | 0 | 1 | 1 | 0 | 0 | 31.1 | )*0 | 0 | 2 | 50961413 | 1 | 0 | 74 | 0 | 0 | 0 | 0 | 0 | 0 | 0 | 0 | 0 | 0 | 0 | 0 | 0 | 0 | 0 | 0 | 0 | 0 | 0 | 0 | 0 | 0 | 0 | 7.03 | 7.03 | 1 | 0 | 0
92 | 50947576 | 50961405 | 49496837 | 1 | 1 | 1 | 3 | 11.3.03.15-0021 | ФССЦ-2001, 11.3.03.15-0021, приказ Минстроя России № 876/пр от 26.12.2019 | Клинья пластиковые монтажные | 1425 | 1013 | 100 ШТ | 100 ШТ | 1 | 0 | 589643375 | 0 | 50 | 0 | 0 | 0 | 50 | 0 | 0 | 0 | 1 | 1 | 1 | 1 | 0 | 1 | 1 | 0 | 0 | 8 | )*0 | 0 | 2 | 50961415 | 1 | 0 | 76 | 0 | 0 | 0 | 0 | 0 | 0 | 0 | 0 | 0 | 0 | 0 | 0 | 0 | 0 | 0 | 0 | 0 | 0 | 0 | 0 | 0 | 0 | 0 | 50 | 50 | 1 | 0 | 0
92 | 50947576 | 50961405 | 49503348 | 1 | 1 | 1 | 3 | 14.5.01.10-0003 | ФССЦ-2001, 14.5.01.10-0003, приказ Минстроя России № 876/пр от 26.12.2019 | Пена монтажная | 1296 | 1002 | л | л | 1 | 0 | -1750163565 | 0 | 46.86 | 0 | 0 | 0 | 46.86 | 0 | 0 | 0 | 1 | 1 | 1 | 1 | 0 | 1 | 1 | 0 | 0 | 52.73 | )*0 | 0 | 2 | 50961416 | 1 | 0 | 77 | 0 | 0 | 0 | 0 | 0 | 0 | 0 | 0 | 0 | 0 | 0 | 0 | 0 | 0 | 0 | 0 | 0 | 0 | 0 | 0 | 0 | 0 | 0 | 46.86 | 46.86 | 1 | 0 | 0
93 | 50961513 | 50961405 | 49459391 | 58 | 1 | 1 | 1 | 1-100-32 |  | Рабочий среднего разряда 3.2 | 1191 | 1013 | чел.-ч. | чел.-ч. | 1 | 0 | -784637506 | 98.056 | 0 | 0 | 0 | 8.74 | 0 | 0 | 0 | 8.74 | 1 | 1 | 1 | 1 | 0 | 1 | 1 | 0 | 0 | 122.57 | )*0,8 | 1 | 2 | 50961406 | 1 | 0 | 78 | 0 | 0 | 0 | 0 | 0 | 0 | 0 | 0 | 0 | 0 | 0 | 0 | 0 | 0 | 0 | 0 | 0 | 0 | 0 | 0 | 0 | 0 | 3.9222 | 8.74 | 8.74 | 1 | 857.008 | 0
93 | 50961513 | 50961405 | 49459566 | 58 | 1 | 1 | 1 | 4-100-0 |  | Затраты труда машинистов | 1191 | 1013 | чел.-ч. | чел.-ч. | 1 | 0 | -1173606021 | 3.04 | 0 | 0 | 0 | 0 | 0 | 0 | 0 | 0 | 1 | 1 | 1 | 1 | 0 | 1 | 1 | 0 | 0 | 3.8 | )*0,8 | 2 | 2 | 50961407 | 1 | 0 | 79 | 0 | 0 | 0 | 0 | 0 | 0 | 0 | 0 | 0 | 0 | 0 | 0 | 0 | 0 | 0 | 0 | 0 | 0 | 0 | 0 | 0 | 0 | 0.1216 | 0 | 0 | 1 | 0 | 0
93 | 50961513 | 50961405 | 49620537 | 1 | 1 | 1 | 2 | 91.06.06-048 | ФСЭМ-2001, 91.06.06-048 , приказ Минстроя России № 876/пр от 26.12.2019 | Подъемники одномачтовые, грузоподъемность до 500 кг, высота подъема 45 м | 1368 | 1011 | маш.-ч | маш.-ч | 1 | 0 | -1360328220 | 0.416 | 0 | 474.53 | 459.14 | 0 | 0 | 31.26 | 13.5 | 0 | 1 | 15.18 | 34.01 | 1 | 0 | 1 | 1 | 0 | 0 | 0.52 | )*0,8 | 0 | 2 | 50961408 | 1 | 0 | 80 | 0 | 0 | 0 | 0 | 0 | 0 | 0 | 0 | 0 | 0 | 0 | 0 | 0 | 0 | 0 | 0 | 0 | 0 | 0 | 0 | 0 | 0 | 0.01664 | 474.53 | 31.26 | 15.18 | 13.008 | 5.616
93 | 50961513 | 50961405 | 49621268 | 1 | 1 | 1 | 2 | 91.14.02-001 | ФСЭМ-2001, 91.14.02-001 , приказ Минстроя России № 876/пр от 26.12.2019 | Автомобили бортовые, грузоподъемность до 5 т | 1368 | 1011 | маш.-ч | маш.-ч | 1 | 0 | 1862470278 | 2.624 | 0 | 758.95 | 394.52 | 0 | 0 | 65.71 | 11.6 | 0 | 1 | 11.55 | 34.01 | 1 | 0 | 1 | 1 | 0 | 0 | 3.28 | )*0,8 | 0 | 2 | 50961409 | 1 | 0 | 81 | 0 | 0 | 0 | 0 | 0 | 0 | 0 | 0 | 0 | 0 | 0 | 0 | 0 | 0 | 0 | 0 | 0 | 0 | 0 | 0 | 0 | 0 | 0.10496 | 758.95 | 65.71 | 11.55 | 172.424 | 30.44
93 | 50961513 | 50961405 | 49471781 | 1 | 1 | 1 | 3 | 01.7.06.02-0001 | ФССЦ-2001, 01.7.06.02-0001, приказ Минстроя России № 876/пр от 26.12.2019 | Лента бутиловая | 1301 | 1003 | м | м | 1 | 0 | -439389392 | 0 | 10.14 | 0 | 0 | 0 | 6.38 | 0 | 0 | 0 | 1.59 | 1 | 1 | 1 | 0 | 1 | 1 | 0 | 0 | 218 | )*0 | 0 | 2 | 50961410 | 1 | 0 | 82 | 0 | 0 | 0 | 0 | 0 | 0 | 0 | 0 | 0 | 0 | 0 | 0 | 0 | 0 | 0 | 0 | 0 | 0 | 0 | 0 | 0 | 0 | 0 | 10.14 | 6.38 | 1.59 | 0 | 0
93 | 50961513 | 50961405 | 49471782 | 1 | 1 | 1 | 3 | 01.7.06.02-0002 | ФССЦ-2001, 01.7.06.02-0002, приказ Минстроя России № 876/пр от 26.12.2019 | Лента бутиловая диффузионная | 1301 | 1003 | м | м | 1 | 0 | -775788550 | 0 | 22.1 | 0 | 0 | 0 | 7.95 | 0 | 0 | 0 | 2.78 | 1 | 1 | 1 | 0 | 1 | 1 | 0 | 0 | 40 | )*0 | 0 | 2 | 50961411 | 1 | 0 | 83 | 0 | 0 | 0 | 0 | 0 | 0 | 0 | 0 | 0 | 0 | 0 | 0 | 0 | 0 | 0 | 0 | 0 | 0 | 0 | 0 | 0 | 0 | 0 | 22.1 | 7.95 | 2.78 | 0 | 0
93 | 50961513 | 50961405 | 49471867 | 1 | 1 | 1 | 3 | 01.7.06.11-0001 | ФССЦ-2001, 01.7.06.11-0001, приказ Минстроя России № 876/пр от 26.12.2019 | Лента предварительно сжатая, уплотнительная | 1302 | 1003 | 10 м | 10 м | 10 | 0 | -62919081 | 0 | 211.53 | 0 | 0 | 0 | 64.1 | 0 | 0 | 0 | 3.3 | 1 | 1 | 1 | 0 | 1 | 1 | 0 | 0 | 15.1 | )*0 | 0 | 2 | 50961412 | 1 | 0 | 84 | 0 | 0 | 0 | 0 | 0 | 0 | 0 | 0 | 0 | 0 | 0 | 0 | 0 | 0 | 0 | 0 | 0 | 0 | 0 | 0 | 0 | 0 | 0 | 211.53 | 64.1 | 3.3 | 0 | 0
93 | 50961513 | 50961405 | 49473896 | 1 | 1 | 1 | 3 | 01.7.15.07-0005 | ФССЦ-2001, 01.7.15.07-0005, приказ Минстроя России № 876/пр от 26.12.2019 | Дюбели монтажные, размер 10x130 (10x132, 10x150) мм | 1455 | 1013 | 10 ШТ | 10 ШТ | 1 | 0 | 1310564090 | 0 | 35.08 | 0 | 0 | 0 | 7.03 | 0 | 0 | 0 | 4.99 | 1 | 1 | 1 | 0 | 1 | 1 | 0 | 0 | 31.1 | )*0 | 0 | 2 | 50961413 | 1 | 0 | 85 | 0 | 0 | 0 | 0 | 0 | 0 | 0 | 0 | 0 | 0 | 0 | 0 | 0 | 0 | 0 | 0 | 0 | 0 | 0 | 0 | 0 | 0 | 0 | 35.08 | 7.03 | 4.99 | 0 | 0
93 | 50961513 | 50961405 | 49496837 | 1 | 1 | 1 | 3 | 11.3.03.15-0021 | ФССЦ-2001, 11.3.03.15-0021, приказ Минстроя России № 876/пр от 26.12.2019 | Клинья пластиковые монтажные | 1425 | 1013 | 100 ШТ | 100 ШТ | 1 | 0 | 589643375 | 0 | 226 | 0 | 0 | 0 | 50 | 0 | 0 | 0 | 4.52 | 1 | 1 | 1 | 0 | 1 | 1 | 0 | 0 | 8 | )*0 | 0 | 2 | 50961415 | 1 | 0 | 87 | 0 | 0 | 0 | 0 | 0 | 0 | 0 | 0 | 0 | 0 | 0 | 0 | 0 | 0 | 0 | 0 | 0 | 0 | 0 | 0 | 0 | 0 | 0 | 226 | 50 | 4.52 | 0 | 0
93 | 50961513 | 50961405 | 49503348 | 1 | 1 | 1 | 3 | 14.5.01.10-0003 | ФССЦ-2001, 14.5.01.10-0003, приказ Минстроя России № 876/пр от 26.12.2019 | Пена монтажная | 1296 | 1002 | л | л | 1 | 0 | -1750163565 | 0 | 227.27 | 0 | 0 | 0 | 46.86 | 0 | 0 | 0 | 4.85 | 1 | 1 | 1 | 0 | 1 | 1 | 0 | 0 | 52.73 | )*0 | 0 | 2 | 50961416 | 1 | 0 | 88 | 0 | 0 | 0 | 0 | 0 | 0 | 0 | 0 | 0 | 0 | 0 | 0 | 0 | 0 | 0 | 0 | 0 | 0 | 0 | 0 | 0 | 0 | 0 | 227.27 | 46.86 | 4.85 | 0 | 0
94 | 50947576 | 50962841 | 47860458 | 56 | 1 | 1 | 1 | 1-100-43 |  | Рабочий среднего разряда 4.3 | 1191 | 1013 | чел.-ч. | чел.-ч. | 1 | 0 | 687044855 | 342.7 | 0 | 0 | 0 | 10.06 | 0 | 0 | 0 | 10.06 | 1 | 1 | 1 | 1 | 0 | 1 | 1 | 0 | 0 | 298 | )*1,15 | 1 | 2 | 50962842 | 1 | 0 | 89 | 0 | 0 | 0 | 0 | 0 | 0 | 0 | 0 | 0 | 0 | 0 | 0 | 0 | 0 | 0 | 0 | 0 | 0 | 0 | 0 | 0 | 0 | 119.945 | 10.06 | 10.06 | 1 | 3447.562 | 0
94 | 50947576 | 50962841 | 47860585 | 56 | 1 | 1 | 1 | 4-100-00 |  | Затраты труда машинистов | 1191 | 1013 | чел.-ч. | чел.-ч. | 1 | 0 | -1417349443 | 3.1 | 0 | 0 | 0 | 0 | 0 | 0 | 0 | 0 | 1 | 1 | 1 | 1 | 0 | 1 | 1 | 0 | 0 | 2.48 | )*1,25 | 2 | 2 | 50962843 | 1 | 0 | 90 | 0 | 0 | 0 | 0 | 0 | 0 | 0 | 0 | 0 | 0 | 0 | 0 | 0 | 0 | 0 | 0 | 0 | 0 | 0 | 0 | 0 | 0 | 1.085 | 0 | 0 | 1 | 0 | 0
94 | 50947576 | 50962841 | 48021211 | 1 | 1 | 1 | 2 | 91.05.05-015 | ФСЭМ-2001, 91.05.05-015 , приказ Минстроя России № 876/пр от 26.12.2019 | Краны на автомобильном ходу, грузоподъемность 16 т | 1368 | 1011 | маш.-ч | маш.-ч | 1 | 0 | -1346461524 | 2.75 | 0 | 115.4 | 13.5 | 0 | 0 | 115.4 | 13.5 | 0 | 1 | 1 | 1 | 1 | 0 | 1 | 1 | 0 | 0 | 2.2 | )*1,25 | 0 | 2 | 50962844 | 1 | 0 | 91 | 0 | 0 | 0 | 0 | 0 | 0 | 0 | 0 | 0 | 0 | 0 | 0 | 0 | 0 | 0 | 0 | 0 | 0 | 0 | 0 | 0 | 0 | 0.9625 | 115.4 | 115.4 | 1 | 317.35 | 37.125
94 | 50947576 | 50962841 | 48021352 | 1 | 1 | 1 | 2 | 91.06.03-062 | ФСЭМ-2001, 91.06.03-062 , приказ Минстроя России № 876/пр от 26.12.2019 | Лебедки электрические тяговым усилием до 31,39 кН (3,2 т) | 1368 | 1011 | маш.-ч | маш.-ч | 1 | 0 | -1595939894 | 54.875 | 0 | 6.9 | 0 | 0 | 0 | 6.9 | 0 | 0 | 1 | 1 | 1 | 1 | 0 | 1 | 1 | 0 | 0 | 43.9 | )*1,25 | 0 | 2 | 50962845 | 1 | 0 | 92 | 0 | 0 | 0 | 0 | 0 | 0 | 0 | 0 | 0 | 0 | 0 | 0 | 0 | 0 | 0 | 0 | 0 | 0 | 0 | 0 | 0 | 0 | 19.2063 | 6.9 | 6.9 | 1 | 378.6375 | 0
94 | 50947576 | 50962841 | 48022139 | 1 | 1 | 1 | 2 | 91.14.02-001 | ФСЭМ-2001, 91.14.02-001 , приказ Минстроя России № 876/пр от 26.12.2019 | Автомобили бортовые, грузоподъемность до 5 т | 1368 | 1011 | маш.-ч | маш.-ч | 1 | 0 | -841254546 | 0.35 | 0 | 65.71 | 11.6 | 0 | 0 | 65.71 | 11.6 | 0 | 1 | 1 | 1 | 1 | 0 | 1 | 1 | 0 | 0 | 0.28 | )*1,25 | 0 | 2 | 50962846 | 1 | 0 | 93 | 0 | 0 | 0 | 0 | 0 | 0 | 0 | 0 | 0 | 0 | 0 | 0 | 0 | 0 | 0 | 0 | 0 | 0 | 0 | 0 | 0 | 0 | 0.1225 | 65.71 | 65.71 | 1 | 23 | 4.0625
94 | 50947576 | 50962841 | 47875648 | 1 | 1 | 1 | 3 | 01.7.20.08-0071 | ФССЦ-2001, 01.7.20.08-0071, приказ Минстроя России № 876/пр от 26.12.2019 | Канат пеньковый пропитанный | 1348 | 1009 | т | т | 1000 | 1 | -1908218251 | -0.00115 | 37900 | 0 | 0 | 0 | 37900 | 0 | 0 | 0 | 1 | 1 | 1 | 1 | 0 | 1 | 0 | 0 | 0 | -0.00115 |  | 0 | 2 | 50962848 | 1 | 6144 | 95 | 0 | 0 | 0 | 0 | 0 | 0 | 0 | 0 | 0 | 0 | 0 | 0 | 0 | 0 | 0 | 0 | 0 | 0 | 0 | 0 | 0 | 0 | -0.0004025 | 37900 | 37900 | 1 | -43.59 | 0
94 | 50947576 | 50962841 | 47889287 | 1 | 1 | 1 | 3 | 07.2.07.12-0020 | ФССЦ-2001, 07.2.07.12-0020, приказ Минстроя России № 876/пр от 26.12.2019 | Элементы конструктивные зданий и сооружений с преобладанием горячекатаных профилей, средняя масса сборочной единицы от 0,1 до 0,5 т | 1348 | 1009 | т | т | 1000 | 1 | 1195780435 | -0.02 | 7712 | 0 | 0 | 0 | 7712 | 0 | 0 | 0 | 1 | 1 | 1 | 1 | 0 | 1 | 0 | 0 | 0 | -0.02 |  | 0 | 2 | 50962851 | 1 | 6144 | 98 | 0 | 0 | 0 | 0 | 0 | 0 | 0 | 0 | 0 | 0 | 0 | 0 | 0 | 0 | 0 | 0 | 0 | 0 | 0 | 0 | 0 | 0 | -0.007 | 7712 | 7712 | 1 | -154.24 | 0
94 | 50947576 | 50962841 | 47891316 | 1 | 1 | 1 | 3 | 08.2.02.11-0007 | ФССЦ-2001, 08.2.02.11-0007, приказ Минстроя России № 876/пр от 26.12.2019 | Канат двойной свивки ТК, конструкции 6х19(1+6+12)+1 о.с., оцинкованный, из проволок марки В, маркировочная группа 1770 н/мм2, диаметр 5,5 мм | 1302 | 1003 | 10 м | 10 м | 10 | 1 | 660380256 | -0.2 | 50.24 | 0 | 0 | 0 | 50.24 | 0 | 0 | 0 | 1 | 1 | 1 | 1 | 0 | 1 | 0 | 0 | 0 | -0.2 |  | 0 | 2 | 50962852 | 1 | 6144 | 99 | 0 | 0 | 0 | 0 | 0 | 0 | 0 | 0 | 0 | 0 | 0 | 0 | 0 | 0 | 0 | 0 | 0 | 0 | 0 | 0 | 0 | 0 | -0.07 | 50.24 | 50.24 | 1 | -10.05 | 0
94 | 50947576 | 50962841 | 47895708 | 1 | 1 | 1 | 3 | 11.1.03.01-0077 | ФССЦ-2001, 11.1.03.01-0077, приказ Минстроя России № 876/пр от 26.12.2019 | Бруски обрезные, хвойных пород, длина 4-6,5 м, ширина 75-150 мм, толщина 40-75 мм, сорт I | 1339 | 1007 | м3 | м3 | 1 | 1 | -130131740 | -0.04 | 1700 | 0 | 0 | 0 | 1700 | 0 | 0 | 0 | 1 | 1 | 1 | 1 | 0 | 1 | 0 | 0 | 0 | -0.04 |  | 0 | 2 | 50962854 | 1 | 6144 | 101 | 0 | 0 | 0 | 0 | 0 | 0 | 0 | 0 | 0 | 0 | 0 | 0 | 0 | 0 | 0 | 0 | 0 | 0 | 0 | 0 | 0 | 0 | -0.014 | 1700 | 1700 | 1 | -68 | 0
94 | 50947576 | 50962841 | 0 | 1 | 1 | 1 | 3 | Цена Поставщика |  | (Д-2) Перегородка наружная 1920х2100 из алюминиевой системы с дверным блоком 1400х2080 (ШхВ) (ручка скоба офисная, замок с цилиндром, шпингалеты на пассивную створку). Заполнение 5м1-10-5м1-10-5м1. Окрашенная в цвет RAL | 1371 | 1013 | ШТ | ШТ | 1 | 0 | -1045658283 | 8.5714 | 97157.83 | 0 | 0 | 0 | 97157.83 | 0 | 0 | 0 | 1 | 1 | 1 | 1 | 0 | 0 | 0 | 0 | 0 | 8.5714 |  | 0 | 1 | -1 | 0 | 0 |  | 0 | 0 | 0 | 0 | 0 | 0 | 0 | 0 | 0 | 0 | 0 | 0 | 0 | 0 | 0 | 0 | 0 | 0 | 0 | 0 | 0 | 0 | 3 | 97157.83 | 97157.83 | 1 | 832781.44 | 0
94 | 50947576 | 50962841 | 0 | 1 | 1 | 1 | 3 | Цена Поставщика |  | (ПС-1) Внутренняя алюминиевая перегородка светопрозрачная противопожарная EIW-45 6150x4400 (ШхВ) с противопожарным стеклом. Окрашенная в цвет RAL | 1371 | 1013 | ШТ | ШТ | 1 | 0 | 1874146856 | 2.8571 | 591873.49 | 0 | 0 | 0 | 591873.49 | 0 | 0 | 0 | 1 | 1 | 1 | 1 | 0 | 0 | 0 | 0 | 0 | 2.8571 |  | 0 | 1 | -1 | 0 | 0 |  | 0 | 0 | 0 | 0 | 0 | 0 | 0 | 0 | 0 | 0 | 0 | 0 | 0 | 0 | 0 | 0 | 0 | 0 | 0 | 0 | 0 | 0 | 1 | 591873.49 | 591873.49 | 1 | 1691067.2 | 0
94 | 50947576 | 50962841 | 0 | 1 | 1 | 1 | 3 | Цена Поставщика |  | (ПС-2) Внутренняя алюминиевая перегородка светопрозрачная противопожарная EIW-45 1700x4400 (ШхВ) с противопожарным стеклом. Окрашенная цвет RAL | 1371 | 1013 | ШТ | ШТ | 1 | 0 | -1222242704 | 2.8571 | 191854.09 | 0 | 0 | 0 | 191854.09 | 0 | 0 | 0 | 1 | 1 | 1 | 1 | 0 | 0 | 0 | 0 | 0 | 2.8571 |  | 0 | 1 | -1 | 0 | 0 |  | 0 | 0 | 0 | 0 | 0 | 0 | 0 | 0 | 0 | 0 | 0 | 0 | 0 | 0 | 0 | 0 | 0 | 0 | 0 | 0 | 0 | 0 | 1 | 191854.09 | 191854.09 | 1 | 548154.57 | 0
95 | 50961513 | 50962841 | 47860458 | 56 | 1 | 1 | 1 | 1-100-43 |  | Рабочий среднего разряда 4.3 | 1191 | 1013 | чел.-ч. | чел.-ч. | 1 | 0 | 687044855 | 342.7 | 0 | 0 | 0 | 10.06 | 0 | 0 | 0 | 10.06 | 1 | 1 | 1 | 1 | 0 | 1 | 1 | 0 | 0 | 298 | )*1,15 | 1 | 2 | 50962842 | 1 | 0 | 102 | 0 | 0 | 0 | 0 | 0 | 0 | 0 | 0 | 0 | 0 | 0 | 0 | 0 | 0 | 0 | 0 | 0 | 0 | 0 | 0 | 0 | 0 | 119.945 | 10.06 | 10.06 | 1 | 3447.562 | 0
95 | 50961513 | 50962841 | 47860585 | 56 | 1 | 1 | 1 | 4-100-00 |  | Затраты труда машинистов | 1191 | 1013 | чел.-ч. | чел.-ч. | 1 | 0 | -1417349443 | 3.1 | 0 | 0 | 0 | 0 | 0 | 0 | 0 | 0 | 1 | 1 | 1 | 1 | 0 | 1 | 1 | 0 | 0 | 2.48 | )*1,25 | 2 | 2 | 50962843 | 1 | 0 | 103 | 0 | 0 | 0 | 0 | 0 | 0 | 0 | 0 | 0 | 0 | 0 | 0 | 0 | 0 | 0 | 0 | 0 | 0 | 0 | 0 | 0 | 0 | 1.085 | 0 | 0 | 1 | 0 | 0
95 | 50961513 | 50962841 | 48021211 | 1 | 1 | 1 | 2 | 91.05.05-015 | ФСЭМ-2001, 91.05.05-015 , приказ Минстроя России № 876/пр от 26.12.2019 | Краны на автомобильном ходу, грузоподъемность 16 т | 1368 | 1011 | маш.-ч | маш.-ч | 1 | 0 | -1346461524 | 2.75 | 0 | 1096.3 | 459.14 | 0 | 0 | 115.4 | 13.5 | 0 | 1 | 9.5 | 34.01 | 1 | 0 | 1 | 1 | 0 | 0 | 2.2 | )*1,25 | 0 | 2 | 50962844 | 1 | 0 | 104 | 0 | 0 | 0 | 0 | 0 | 0 | 0 | 0 | 0 | 0 | 0 | 0 | 0 | 0 | 0 | 0 | 0 | 0 | 0 | 0 | 0 | 0 | 0.9625 | 1096.3 | 115.4 | 9.5 | 317.35 | 37.125
95 | 50961513 | 50962841 | 48021352 | 1 | 1 | 1 | 2 | 91.06.03-062 | ФСЭМ-2001, 91.06.03-062 , приказ Минстроя России № 876/пр от 26.12.2019 | Лебедки электрические тяговым усилием до 31,39 кН (3,2 т) | 1368 | 1011 | маш.-ч | маш.-ч | 1 | 0 | -1595939894 | 54.875 | 0 | 32.5 | 0 | 0 | 0 | 6.9 | 0 | 0 | 1 | 4.71 | 34.01 | 1 | 0 | 1 | 1 | 0 | 0 | 43.9 | )*1,25 | 0 | 2 | 50962845 | 1 | 0 | 105 | 0 | 0 | 0 | 0 | 0 | 0 | 0 | 0 | 0 | 0 | 0 | 0 | 0 | 0 | 0 | 0 | 0 | 0 | 0 | 0 | 0 | 0 | 19.2063 | 32.5 | 6.9 | 4.71 | 378.6375 | 0
95 | 50961513 | 50962841 | 48022139 | 1 | 1 | 1 | 2 | 91.14.02-001 | ФСЭМ-2001, 91.14.02-001 , приказ Минстроя России № 876/пр от 26.12.2019 | Автомобили бортовые, грузоподъемность до 5 т | 1368 | 1011 | маш.-ч | маш.-ч | 1 | 0 | -841254546 | 0.35 | 0 | 758.95 | 394.52 | 0 | 0 | 65.71 | 11.6 | 0 | 1 | 11.55 | 34.01 | 1 | 0 | 1 | 1 | 0 | 0 | 0.28 | )*1,25 | 0 | 2 | 50962846 | 1 | 0 | 106 | 0 | 0 | 0 | 0 | 0 | 0 | 0 | 0 | 0 | 0 | 0 | 0 | 0 | 0 | 0 | 0 | 0 | 0 | 0 | 0 | 0 | 0 | 0.1225 | 758.95 | 65.71 | 11.55 | 23 | 4.0625
95 | 50961513 | 50962841 | 47875648 | 1 | 1 | 1 | 3 | 01.7.20.08-0071 | ФССЦ-2001, 01.7.20.08-0071, приказ Минстроя России № 876/пр от 26.12.2019 | Канат пеньковый пропитанный | 1348 | 1009 | т | т | 1000 | 1 | -1908218251 | -0.00115 | 173961 | 0 | 0 | 0 | 37900 | 0 | 0 | 0 | 4.59 | 1 | 1 | 1 | 0 | 1 | 0 | 0 | 0 | -0.00115 |  | 0 | 2 | 50962848 | 1 | 6144 | 108 | 0 | 0 | 0 | 0 | 0 | 0 | 0 | 0 | 0 | 0 | 0 | 0 | 0 | 0 | 0 | 0 | 0 | 0 | 0 | 0 | 0 | 0 | -0.0004025 | 173961 | 37900 | 4.59 | -43.59 | 0
95 | 50961513 | 50962841 | 47889287 | 1 | 1 | 1 | 3 | 07.2.07.12-0020 | ФССЦ-2001, 07.2.07.12-0020, приказ Минстроя России № 876/пр от 26.12.2019 | Элементы конструктивные зданий и сооружений с преобладанием горячекатаных профилей, средняя масса сборочной единицы от 0,1 до 0,5 т | 1348 | 1009 | т | т | 1000 | 1 | 1195780435 | -0.02 | 68405.44 | 0 | 0 | 0 | 7712 | 0 | 0 | 0 | 8.87 | 1 | 1 | 1 | 0 | 1 | 0 | 0 | 0 | -0.02 |  | 0 | 2 | 50962851 | 1 | 6144 | 111 | 0 | 0 | 0 | 0 | 0 | 0 | 0 | 0 | 0 | 0 | 0 | 0 | 0 | 0 | 0 | 0 | 0 | 0 | 0 | 0 | 0 | 0 | -0.007 | 68405.44 | 7712 | 8.87 | -154.24 | 0
95 | 50961513 | 50962841 | 47891316 | 1 | 1 | 1 | 3 | 08.2.02.11-0007 | ФССЦ-2001, 08.2.02.11-0007, приказ Минстроя России № 876/пр от 26.12.2019 | Канат двойной свивки ТК, конструкции 6х19(1+6+12)+1 о.с., оцинкованный, из проволок марки В, маркировочная группа 1770 н/мм2, диаметр 5,5 мм | 1302 | 1003 | 10 м | 10 м | 10 | 1 | 660380256 | -0.2 | 305.96 | 0 | 0 | 0 | 50.24 | 0 | 0 | 0 | 6.09 | 1 | 1 | 1 | 0 | 1 | 0 | 0 | 0 | -0.2 |  | 0 | 2 | 50962852 | 1 | 6144 | 112 | 0 | 0 | 0 | 0 | 0 | 0 | 0 | 0 | 0 | 0 | 0 | 0 | 0 | 0 | 0 | 0 | 0 | 0 | 0 | 0 | 0 | 0 | -0.07 | 305.96 | 50.24 | 6.09 | -10.05 | 0
95 | 50961513 | 50962841 | 47895708 | 1 | 1 | 1 | 3 | 11.1.03.01-0077 | ФССЦ-2001, 11.1.03.01-0077, приказ Минстроя России № 876/пр от 26.12.2019 | Бруски обрезные, хвойных пород, длина 4-6,5 м, ширина 75-150 мм, толщина 40-75 мм, сорт I | 1339 | 1007 | м3 | м3 | 1 | 1 | -130131740 | -0.04 | 9435 | 0 | 0 | 0 | 1700 | 0 | 0 | 0 | 5.55 | 1 | 1 | 1 | 0 | 1 | 0 | 0 | 0 | -0.04 |  | 0 | 2 | 50962854 | 1 | 6144 | 114 | 0 | 0 | 0 | 0 | 0 | 0 | 0 | 0 | 0 | 0 | 0 | 0 | 0 | 0 | 0 | 0 | 0 | 0 | 0 | 0 | 0 | 0 | -0.014 | 9435 | 1700 | 5.55 | -68 | 0
95 | 50961513 | 50962841 | 0 | 1 | 1 | 1 | 3 | Цена Поставщика |  | (Д-2) Перегородка наружная 1920х2100 из алюминиевой системы с дверным блоком 1400х2080 (ШхВ) (ручка скоба офисная, замок с цилиндром, шпингалеты на пассивную створку). Заполнение 5м1-10-5м1-10-5м1. Окрашенная в цвет RAL | 1371 | 1013 | ШТ | ШТ | 1 | 0 | -1045658283 | 8.5714 | 97157.83 | 0 | 0 | 0 | 97157.83 | 0 | 0 | 0 | 1 | 1 | 1 | 1 | 0 | 0 | 0 | 0 | 0 | 8.5714 |  | 0 | 1 | -1 | 0 | 0 |  | 0 | 0 | 0 | 0 | 0 | 0 | 0 | 0 | 0 | 0 | 0 | 0 | 0 | 0 | 0 | 0 | 0 | 0 | 0 | 0 | 0 | 0 | 3 | 97157.83 | 97157.83 | 1 | 832781.44 | 0
95 | 50961513 | 50962841 | 0 | 1 | 1 | 1 | 3 | Цена Поставщика |  | (ПС-1) Внутренняя алюминиевая перегородка светопрозрачная противопожарная EIW-45 6150x4400 (ШхВ) с противопожарным стеклом. Окрашенная в цвет RAL | 1371 | 1013 | ШТ | ШТ | 1 | 0 | 1874146856 | 2.8571 | 591873.49 | 0 | 0 | 0 | 591873.49 | 0 | 0 | 0 | 1 | 1 | 1 | 1 | 0 | 0 | 0 | 0 | 0 | 2.8571 |  | 0 | 1 | -1 | 0 | 0 |  | 0 | 0 | 0 | 0 | 0 | 0 | 0 | 0 | 0 | 0 | 0 | 0 | 0 | 0 | 0 | 0 | 0 | 0 | 0 | 0 | 0 | 0 | 1 | 591873.49 | 591873.49 | 1 | 1691067.2 | 0
95 | 50961513 | 50962841 | 0 | 1 | 1 | 1 | 3 | Цена Поставщика |  | (ПС-2) Внутренняя алюминиевая перегородка светопрозрачная противопожарная EIW-45 1700x4400 (ШхВ) с противопожарным стеклом. Окрашенная цвет RAL | 1371 | 1013 | ШТ | ШТ | 1 | 0 | -1222242704 | 2.8571 | 191854.09 | 0 | 0 | 0 | 191854.09 | 0 | 0 | 0 | 1 | 1 | 1 | 1 | 0 | 0 | 0 | 0 | 0 | 2.8571 |  | 0 | 1 | -1 | 0 | 0 |  | 0 | 0 | 0 | 0 | 0 | 0 | 0 | 0 | 0 | 0 | 0 | 0 | 0 | 0 | 0 | 0 | 0 | 0 | 0 | 0 | 0 | 0 | 1 | 191854.09 | 191854.09 | 1 | 548154.57 | 0
110 | 50947576 | 50961419 | 49459365 | 58 | 1 | 1 | 1 | 1-100-23 |  | Рабочий среднего разряда 2.3 | 1191 | 1013 | чел.-ч. | чел.-ч. | 1 | 0 | -228054128 | 179.3 | 0 | 0 | 0 | 8.02 | 0 | 0 | 0 | 8.02 | 1 | 1 | 1 | 1 | 0 | 1 | 0 | 0 | 0 | 179.3 |  | 1 | 2 | 50961420 | 1 | 0 | 115 | 0 | 0 | 0 | 0 | 0 | 0 | 0 | 0 | 0 | 0 | 0 | 0 | 0 | 0 | 0 | 0 | 0 | 0 | 0 | 0 | 0 | 0 | 1.793 | 8.02 | 8.02 | 1 | 1437.99 | 0
110 | 50947576 | 50961419 | 49621500 | 1 | 1 | 1 | 2 | 91.18.01-508 | ФСЭМ-2001, 91.18.01-508 , приказ Минстроя России № 876/пр от 26.12.2019 | Компрессоры передвижные с электродвигателем, производительность до 5,0 м3/мин | 1368 | 1011 | маш.-ч | маш.-ч | 1 | 0 | -681442505 | 3.97 | 0 | 48.81 | 0 | 0 | 0 | 48.81 | 0 | 0 | 1 | 1 | 1 | 1 | 0 | 1 | 0 | 0 | 0 | 3.97 |  | 0 | 2 | 50961421 | 1 | 0 | 116 | 0 | 0 | 0 | 0 | 0 | 0 | 0 | 0 | 0 | 0 | 0 | 0 | 0 | 0 | 0 | 0 | 0 | 0 | 0 | 0 | 0 | 0 | 0.0397 | 48.81 | 48.81 | 1 | 193.78 | 0
110 | 50947576 | 50961419 | 49621951 | 1 | 1 | 1 | 2 | 91.21.10-003 | ФСЭМ-2001, 91.21.10-003 , приказ Минстроя России № 876/пр от 26.12.2019 | Молотки при работе от передвижных компрессорных станций отбойные пневматические | 1368 | 1011 | маш.-ч | маш.-ч | 1 | 0 | 745726032 | 7.93 | 0 | 1.53 | 0 | 0 | 0 | 1.53 | 0 | 0 | 1 | 1 | 1 | 1 | 0 | 1 | 0 | 0 | 0 | 7.93 |  | 0 | 2 | 50961422 | 1 | 0 | 117 | 0 | 0 | 0 | 0 | 0 | 0 | 0 | 0 | 0 | 0 | 0 | 0 | 0 | 0 | 0 | 0 | 0 | 0 | 0 | 0 | 0 | 0 | 0.0793 | 1.53 | 1.53 | 1 | 12.13 | 0
110 | 50947576 | 50961419 | 49463934 | 58 | 1 | 1 | 3 | 999-9900 |  | Строительный мусор | 1348 | 1009 | т | т | 1000 | 0 | 2102561428 | 10.5 | 0 | 0 | 0 | 0 | 0 | 0 | 0 | 0 | 1 | 1 | 1 | 1 | 0 | 0 | 0 | 0 | 0 | 10.5 |  | 0 | 2 | 50961423 | 1 | 0 | 118 | 0 | 0 | 0 | 0 | 0 | 0 | 0 | 0 | 0 | 0 | 0 | 0 | 0 | 0 | 0 | 0 | 0 | 0 | 0 | 0 | 0 | 0 | 0.105 | 0 | 0 | 1 | 0 | 0
111 | 50961513 | 50961419 | 49459365 | 58 | 1 | 1 | 1 | 1-100-23 |  | Рабочий среднего разряда 2.3 | 1191 | 1013 | чел.-ч. | чел.-ч. | 1 | 0 | -228054128 | 179.3 | 0 | 0 | 0 | 8.02 | 0 | 0 | 0 | 8.02 | 1 | 1 | 1 | 1 | 0 | 1 | 0 | 0 | 0 | 179.3 |  | 1 | 2 | 50961420 | 1 | 0 | 119 | 0 | 0 | 0 | 0 | 0 | 0 | 0 | 0 | 0 | 0 | 0 | 0 | 0 | 0 | 0 | 0 | 0 | 0 | 0 | 0 | 0 | 0 | 1.793 | 8.02 | 8.02 | 1 | 1437.99 | 0
111 | 50961513 | 50961419 | 49621500 | 1 | 1 | 1 | 2 | 91.18.01-508 | ФСЭМ-2001, 91.18.01-508 , приказ Минстроя России № 876/пр от 26.12.2019 | Компрессоры передвижные с электродвигателем, производительность до 5,0 м3/мин | 1368 | 1011 | маш.-ч | маш.-ч | 1 | 0 | -681442505 | 3.97 | 0 | 138.13 | 0 | 0 | 0 | 48.81 | 0 | 0 | 1 | 2.83 | 34.01 | 1 | 0 | 1 | 0 | 0 | 0 | 3.97 |  | 0 | 2 | 50961421 | 1 | 0 | 120 | 0 | 0 | 0 | 0 | 0 | 0 | 0 | 0 | 0 | 0 | 0 | 0 | 0 | 0 | 0 | 0 | 0 | 0 | 0 | 0 | 0 | 0 | 0.0397 | 138.13 | 48.81 | 2.83 | 193.78 | 0
111 | 50961513 | 50961419 | 49621951 | 1 | 1 | 1 | 2 | 91.21.10-003 | ФСЭМ-2001, 91.21.10-003 , приказ Минстроя России № 876/пр от 26.12.2019 | Молотки при работе от передвижных компрессорных станций отбойные пневматические | 1368 | 1011 | маш.-ч | маш.-ч | 1 | 0 | 745726032 | 7.93 | 0 | 5.86 | 0 | 0 | 0 | 1.53 | 0 | 0 | 1 | 3.83 | 34.01 | 1 | 0 | 1 | 0 | 0 | 0 | 7.93 |  | 0 | 2 | 50961422 | 1 | 0 | 121 | 0 | 0 | 0 | 0 | 0 | 0 | 0 | 0 | 0 | 0 | 0 | 0 | 0 | 0 | 0 | 0 | 0 | 0 | 0 | 0 | 0 | 0 | 0.0793 | 5.86 | 1.53 | 3.83 | 12.13 | 0
111 | 50961513 | 50961419 | 49463934 | 58 | 1 | 1 | 3 | 999-9900 |  | Строительный мусор | 1348 | 1009 | т | т | 1000 | 0 | 2102561428 | 10.5 | 0 | 0 | 0 | 0 | 0 | 0 | 0 | 0 | 1 | 1 | 1 | 1 | 0 | 0 | 0 | 0 | 0 | 10.5 |  | 0 | 2 | 50961423 | 1 | 0 | 122 | 0 | 0 | 0 | 0 | 0 | 0 | 0 | 0 | 0 | 0 | 0 | 0 | 0 | 0 | 0 | 0 | 0 | 0 | 0 | 0 | 0 | 0 | 0.105 | 0 | 0 | 1 | 0 | 0
114 | 50947576 | 50948055 | 47860458 | 56 | 1 | 1 | 1 | 1-100-43 |  | Рабочий среднего разряда 4.3 | 1191 | 1013 | чел.-ч. | чел.-ч. | 1 | 0 | 687044855 | 3.197 | 0 | 0 | 0 | 10.06 | 0 | 0 | 0 | 10.06 | 1 | 1 | 1 | 1 | 0 | 1 | 1 | 0 | 0 | 2.78 | )*1,15 | 1 | 2 | 50948067 | 1 | 0 | 123 | 0 | 0 | 0 | 0 | 0 | 0 | 0 | 0 | 0 | 0 | 0 | 0 | 0 | 0 | 0 | 0 | 0 | 0 | 0 | 0 | 0 | 0 | 7.481 | 10.06 | 10.06 | 1 | 32.1655 | 0
114 | 50947576 | 50948055 | 47860585 | 56 | 1 | 1 | 1 | 4-100-00 |  | Затраты труда машинистов | 1191 | 1013 | чел.-ч. | чел.-ч. | 1 | 0 | -1417349443 | 0.025 | 0 | 0 | 0 | 0 | 0 | 0 | 0 | 0 | 1 | 1 | 1 | 1 | 0 | 1 | 1 | 0 | 0 | 0.02 | )*1,25 | 2 | 2 | 50948068 | 1 | 0 | 124 | 0 | 0 | 0 | 0 | 0 | 0 | 0 | 0 | 0 | 0 | 0 | 0 | 0 | 0 | 0 | 0 | 0 | 0 | 0 | 0 | 0 | 0 | 0.0585 | 0 | 0 | 1 | 0 | 0
114 | 50947576 | 50948055 | 48022139 | 1 | 1 | 1 | 2 | 91.14.02-001 | ФСЭМ-2001, 91.14.02-001 , приказ Минстроя России № 876/пр от 26.12.2019 | Автомобили бортовые, грузоподъемность до 5 т | 1368 | 1011 | маш.-ч | маш.-ч | 1 | 0 | -841254546 | 0.025 | 0 | 65.71 | 11.6 | 0 | 0 | 65.71 | 11.6 | 0 | 1 | 1 | 1 | 1 | 0 | 1 | 1 | 0 | 0 | 0.02 | )*1,25 | 0 | 2 | 50948069 | 1 | 0 | 125 | 0 | 0 | 0 | 0 | 0 | 0 | 0 | 0 | 0 | 0 | 0 | 0 | 0 | 0 | 0 | 0 | 0 | 0 | 0 | 0 | 0 | 0 | 0.0585 | 65.71 | 65.71 | 1 | 1.6375 | 0.2875
114 | 50947576 | 50948055 | 48022349 | 1 | 1 | 1 | 2 | 91.17.04-233 | ФСЭМ-2001, 91.17.04-233 , приказ Минстроя России № 876/пр от 26.12.2019 | Установки для сварки ручной дуговой (постоянного тока) | 1368 | 1011 | маш.-ч | маш.-ч | 1 | 0 | 900652632 | 0.9125 | 0 | 8.1 | 0 | 0 | 0 | 8.1 | 0 | 0 | 1 | 1 | 1 | 1 | 0 | 1 | 1 | 0 | 0 | 0.73 | )*1,25 | 0 | 2 | 50948070 | 1 | 0 | 126 | 0 | 0 | 0 | 0 | 0 | 0 | 0 | 0 | 0 | 0 | 0 | 0 | 0 | 0 | 0 | 0 | 0 | 0 | 0 | 0 | 0 | 0 | 2.1353 | 8.1 | 8.1 | 1 | 7.3875 | 0
114 | 50947576 | 50948055 | 47873304 | 1 | 1 | 1 | 3 | 01.7.11.07-0032 | ФССЦ-2001, 01.7.11.07-0032, приказ Минстроя России № 876/пр от 26.12.2019 | Электроды сварочные Э42, диаметр 4 мм | 1348 | 1009 | т | т | 1000 | 0 | 1467298708 | 8e-05 | 10315.01 | 0 | 0 | 0 | 10315.01 | 0 | 0 | 0 | 1 | 1 | 1 | 1 | 0 | 1 | 0 | 0 | 0 | 8e-05 |  | 0 | 2 | 50948071 | 1 | 0 | 127 | 0 | 0 | 0 | 0 | 0 | 0 | 0 | 0 | 0 | 0 | 0 | 0 | 0 | 0 | 0 | 0 | 0 | 0 | 0 | 0 | 0 | 0 | 0.0001872 | 10315.01 | 10315.01 | 1 | 0.83 | 0
114 | 50947576 | 50948055 | 47874409 | 1 | 1 | 1 | 3 | 01.7.15.02-0051 | ФССЦ-2001, 01.7.15.02-0051, приказ Минстроя России № 876/пр от 26.12.2019 | Болты анкерные | 1348 | 1009 | т | т | 1000 | 0 | -75391123 | 0.003 | 10068 | 0 | 0 | 0 | 10068 | 0 | 0 | 0 | 1 | 1 | 1 | 1 | 0 | 1 | 0 | 0 | 0 | 0.003 |  | 0 | 2 | 50948072 | 1 | 0 | 128 | 0 | 0 | 0 | 0 | 0 | 0 | 0 | 0 | 0 | 0 | 0 | 0 | 0 | 0 | 0 | 0 | 0 | 0 | 0 | 0 | 0 | 0 | 0.00702 | 10068 | 10068 | 1 | 30.2 | 0
114 | 50947576 | 50948055 | 47904195 | 1 | 1 | 1 | 3 | 14.5.01.10-0029 | ФССЦ-2001, 14.5.01.10-0029, приказ Минстроя России № 876/пр от 26.12.2019 | Пена монтажная полиуретановая противопожарная однокомпонентная модифицированная для заполнения, уплотнения, утепления, изоляции и соединения швов и стыков в местах с повышенными требованиями пожарной безопасности (0,88 л) | 1371 | 1013 | ШТ | ШТ | 1 | 0 | 963662901 | 0.19 | 110.11 | 0 | 0 | 0 | 110.11 | 0 | 0 | 0 | 1 | 1 | 1 | 1 | 0 | 1 | 0 | 0 | 0 | 0.19 |  | 0 | 2 | 50948074 | 1 | 0 | 130 | 0 | 0 | 0 | 0 | 0 | 0 | 0 | 0 | 0 | 0 | 0 | 0 | 0 | 0 | 0 | 0 | 0 | 0 | 0 | 0 | 0 | 0 | 0.4446 | 110.11 | 110.11 | 1 | 20.92 | 0
114 | 50947576 | 50948055 | 0 | 1 | 1 | 1 | 3 | Цена Поставщика |  | (Д-1) Дверь металлическая 1300х1800, ДПМ-02 EI60, нажимной гарнитур, замок, цилиндр ключ-ключ, доводчик на одну створку, шпингалеты (2шт). | 1371 | 1013 | ШТ | ШТ | 1 | 0 | -1756091015 | 0.42735 | 70334.19 | 0 | 0 | 0 | 70334.19 | 0 | 0 | 0 | 1 | 1 | 1 | 1 | 0 | 0 | 0 | 0 | 0 | 0.42735 |  | 0 | 1 | -1 | 0 | 0 |  | 0 | 0 | 0 | 0 | 0 | 0 | 0 | 0 | 0 | 0 | 0 | 0 | 0 | 0 | 0 | 0 | 0 | 0 | 0 | 0 | 0 | 0 | 1 | 70334.19 | 70334.19 | 1 | 30057.32 | 0
115 | 50961513 | 50948055 | 47860458 | 56 | 1 | 1 | 1 | 1-100-43 |  | Рабочий среднего разряда 4.3 | 1191 | 1013 | чел.-ч. | чел.-ч. | 1 | 0 | 687044855 | 3.197 | 0 | 0 | 0 | 10.06 | 0 | 0 | 0 | 10.06 | 1 | 1 | 1 | 1 | 0 | 1 | 1 | 0 | 0 | 2.78 | )*1,15 | 1 | 2 | 50948067 | 1 | 0 | 131 | 0 | 0 | 0 | 0 | 0 | 0 | 0 | 0 | 0 | 0 | 0 | 0 | 0 | 0 | 0 | 0 | 0 | 0 | 0 | 0 | 0 | 0 | 7.481 | 10.06 | 10.06 | 1 | 32.1655 | 0
115 | 50961513 | 50948055 | 47860585 | 56 | 1 | 1 | 1 | 4-100-00 |  | Затраты труда машинистов | 1191 | 1013 | чел.-ч. | чел.-ч. | 1 | 0 | -1417349443 | 0.025 | 0 | 0 | 0 | 0 | 0 | 0 | 0 | 0 | 1 | 1 | 1 | 1 | 0 | 1 | 1 | 0 | 0 | 0.02 | )*1,25 | 2 | 2 | 50948068 | 1 | 0 | 132 | 0 | 0 | 0 | 0 | 0 | 0 | 0 | 0 | 0 | 0 | 0 | 0 | 0 | 0 | 0 | 0 | 0 | 0 | 0 | 0 | 0 | 0 | 0.0585 | 0 | 0 | 1 | 0 | 0
115 | 50961513 | 50948055 | 48022139 | 1 | 1 | 1 | 2 | 91.14.02-001 | ФСЭМ-2001, 91.14.02-001 , приказ Минстроя России № 876/пр от 26.12.2019 | Автомобили бортовые, грузоподъемность до 5 т | 1368 | 1011 | маш.-ч | маш.-ч | 1 | 0 | -841254546 | 0.025 | 0 | 758.95 | 394.52 | 0 | 0 | 65.71 | 11.6 | 0 | 1 | 11.55 | 34.01 | 1 | 0 | 1 | 1 | 0 | 0 | 0.02 | )*1,25 | 0 | 2 | 50948069 | 1 | 0 | 133 | 0 | 0 | 0 | 0 | 0 | 0 | 0 | 0 | 0 | 0 | 0 | 0 | 0 | 0 | 0 | 0 | 0 | 0 | 0 | 0 | 0 | 0 | 0.0585 | 758.95 | 65.71 | 11.55 | 1.6375 | 0.2875
115 | 50961513 | 50948055 | 48022349 | 1 | 1 | 1 | 2 | 91.17.04-233 | ФСЭМ-2001, 91.17.04-233 , приказ Минстроя России № 876/пр от 26.12.2019 | Установки для сварки ручной дуговой (постоянного тока) | 1368 | 1011 | маш.-ч | маш.-ч | 1 | 0 | 900652632 | 0.9125 | 0 | 40.99 | 0 | 0 | 0 | 8.1 | 0 | 0 | 1 | 5.06 | 34.01 | 1 | 0 | 1 | 1 | 0 | 0 | 0.73 | )*1,25 | 0 | 2 | 50948070 | 1 | 0 | 134 | 0 | 0 | 0 | 0 | 0 | 0 | 0 | 0 | 0 | 0 | 0 | 0 | 0 | 0 | 0 | 0 | 0 | 0 | 0 | 0 | 0 | 0 | 2.1353 | 40.99 | 8.1 | 5.06 | 7.3875 | 0
115 | 50961513 | 50948055 | 47873304 | 1 | 1 | 1 | 3 | 01.7.11.07-0032 | ФССЦ-2001, 01.7.11.07-0032, приказ Минстроя России № 876/пр от 26.12.2019 | Электроды сварочные Э42, диаметр 4 мм | 1348 | 1009 | т | т | 1000 | 0 | 1467298708 | 8e-05 | 105316.25 | 0 | 0 | 0 | 10315.01 | 0 | 0 | 0 | 10.21 | 1 | 1 | 1 | 0 | 1 | 0 | 0 | 0 | 8e-05 |  | 0 | 2 | 50948071 | 1 | 0 | 135 | 0 | 0 | 0 | 0 | 0 | 0 | 0 | 0 | 0 | 0 | 0 | 0 | 0 | 0 | 0 | 0 | 0 | 0 | 0 | 0 | 0 | 0 | 0.0001872 | 105316.25 | 10315.01 | 10.21 | 0.83 | 0
115 | 50961513 | 50948055 | 47874409 | 1 | 1 | 1 | 3 | 01.7.15.02-0051 | ФССЦ-2001, 01.7.15.02-0051, приказ Минстроя России № 876/пр от 26.12.2019 | Болты анкерные | 1348 | 1009 | т | т | 1000 | 0 | -75391123 | 0.003 | 181324.68 | 0 | 0 | 0 | 10068 | 0 | 0 | 0 | 18.01 | 1 | 1 | 1 | 0 | 1 | 0 | 0 | 0 | 0.003 |  | 0 | 2 | 50948072 | 1 | 0 | 136 | 0 | 0 | 0 | 0 | 0 | 0 | 0 | 0 | 0 | 0 | 0 | 0 | 0 | 0 | 0 | 0 | 0 | 0 | 0 | 0 | 0 | 0 | 0.00702 | 181324.68 | 10068 | 18.01 | 30.2 | 0
115 | 50961513 | 50948055 | 47904195 | 1 | 1 | 1 | 3 | 14.5.01.10-0029 | ФССЦ-2001, 14.5.01.10-0029, приказ Минстроя России № 876/пр от 26.12.2019 | Пена монтажная полиуретановая противопожарная однокомпонентная модифицированная для заполнения, уплотнения, утепления, изоляции и соединения швов и стыков в местах с повышенными требованиями пожарной безопасности (0,88 л) | 1371 | 1013 | ШТ | ШТ | 1 | 0 | 963662901 | 0.19 | 474.57 | 0 | 0 | 0 | 110.11 | 0 | 0 | 0 | 4.31 | 1 | 1 | 1 | 0 | 1 | 0 | 0 | 0 | 0.19 |  | 0 | 2 | 50948074 | 1 | 0 | 138 | 0 | 0 | 0 | 0 | 0 | 0 | 0 | 0 | 0 | 0 | 0 | 0 | 0 | 0 | 0 | 0 | 0 | 0 | 0 | 0 | 0 | 0 | 0.4446 | 474.57 | 110.11 | 4.31 | 20.92 | 0
115 | 50961513 | 50948055 | 0 | 1 | 1 | 1 | 3 | Цена Поставщика |  | (Д-1) Дверь металлическая 1300х1800, ДПМ-02 EI60, нажимной гарнитур, замок, цилиндр ключ-ключ, доводчик на одну створку, шпингалеты (2шт). | 1371 | 1013 | ШТ | ШТ | 1 | 0 | -1756091015 | 0.42735 | 70334.19 | 0 | 0 | 0 | 70334.19 | 0 | 0 | 0 | 1 | 1 | 1 | 1 | 0 | 0 | 0 | 0 | 0 | 0.42735 |  | 0 | 1 | -1 | 0 | 0 |  | 0 | 0 | 0 | 0 | 0 | 0 | 0 | 0 | 0 | 0 | 0 | 0 | 0 | 0 | 0 | 0 | 0 | 0 | 0 | 0 | 0 | 0 | 1 | 70334.19 | 70334.19 | 1 | 30057.32 | 0
153 | 50947576 | 50947934 | 9670109 | 1 | 1 | 1 | 1 | 1-1010 |  | Рабочий строитель среднего разряда 1 | 1369 | 1013 | чел.-ч | чел.-ч | 1 | 0 | 317644410 | 0.5777 | 0 | 0 | 0 | 7.19 | 0 | 0 | 0 | 7.19 | 1 | 1 | 1 | 1 | 0 | 1 | 0 | 0 | 0 | 0.5777 |  | 1 | 1 | -1 | 0 | 0 |  | 0 | 0 | 0 | 0 | 0 | 0 | 0 | 0 | 0 | 0 | 0 | 0 | 0 | 0 | 0 | 0 | 0 | 0 | 0 | 0 | 0 | 0 | 0.3004 | 7.19 | 7.19 | 1 | 4.15 | 0
153 | 50947576 | 50947934 | 0 | 1 | 1 | 1 | 2 | 400051 | ФСЭМ-2001, 400051, приказ Минстроя России №899/пр от 11.12.2015 г. | Автомобиль-самосвал, грузоподъемность до 7 т | 1368 | 1011 | маш.-ч | маш.-ч | 1 | 0 | 1020660697 | 0.29 | 0 | 111 | 11.6 | 0 | 0 | 111 | 11.6 | 0 | 1 | 1 | 1 | 1 | 0 | 1 | 0 | 0 | 0 | 0.29 |  | 0 | 1 | -1 | 0 | 0 |  | 0 | 0 | 0 | 0 | 0 | 0 | 0 | 0 | 0 | 0 | 0 | 0 | 0 | 0 | 0 | 0 | 0 | 0 | 0 | 0 | 0 | 0 | 0.1508 | 111 | 111 | 1 | 32.19 | 3.36
154 | 50961513 | 50947934 | 9670109 | 1 | 1 | 1 | 1 | 1-1010 |  | Рабочий строитель среднего разряда 1 | 1369 | 1013 | чел.-ч | чел.-ч | 1 | 0 | 317644410 | 0.5777 | 0 | 0 | 0 | 7.19 | 0 | 0 | 0 | 7.19 | 1 | 1 | 1 | 1 | 0 | 1 | 0 | 0 | 0 | 0.5777 |  | 1 | 1 | -1 | 0 | 0 |  | 0 | 0 | 0 | 0 | 0 | 0 | 0 | 0 | 0 | 0 | 0 | 0 | 0 | 0 | 0 | 0 | 0 | 0 | 0 | 0 | 0 | 0 | 0.3004 | 7.19 | 7.19 | 1 | 4.15 | 0
154 | 50961513 | 50947934 | 0 | 1 | 1 | 1 | 2 | 400051 | ФСЭМ-2001, 400051, приказ Минстроя России №899/пр от 11.12.2015 г. | Автомобиль-самосвал, грузоподъемность до 7 т | 1368 | 1011 | маш.-ч | маш.-ч | 1 | 0 | 1020660697 | 0.29 | 0 | 111 | 11.6 | 0 | 0 | 111 | 11.6 | 0 | 1 | 1 | 1 | 1 | 0 | 1 | 0 | 0 | 0 | 0.29 |  | 0 | 1 | -1 | 0 | 0 |  | 0 | 0 | 0 | 0 | 0 | 0 | 0 | 0 | 0 | 0 | 0 | 0 | 0 | 0 | 0 | 0 | 0 | 0 | 0 | 0 | 0 | 0 | 0.1508 | 111 | 111 | 1 | 32.19 | 3.36

## EtalonRes
28 | 50961389 | 50961388 | 44800255 | 54 | 1 | 1 | 1 | 1-100-31 |  | Рабочий среднего разряда 3.1 | 1191 | 1013 | чел.-ч. | чел.-ч. | 1 | 70.2 | 0 | 0 | 0 | 8.64 | 0 | 1 | 1 | )*1,15 | 80.73 | 2 | 50961389 | 1 | 0 | 0 | 0 | 0 | 0 | 0 | 0 | 0
28 | 50961390 | 50961388 | 44800452 | 54 | 1 | 1 | 1 | 4-100-00 |  | Затраты труда машинистов | 1191 | 1013 | чел.-ч. | чел.-ч. | 1 | 0.18 | 0 | 0 | 0 | 0 | 0 | 1 | 2 | )*1,25 | 0.225 | 2 | 50961390 | 2 | 0 | 0 | 0 | 0 | 0 | 0 | 0 | 0
28 | 50961391 | 50961388 | 44977280 | 1 | 1 | 1 | 2 | 91.14.02-001 | ФСЭМ-2001, 91.14.02-001 , приказ Минстроя России № 876/пр от 26.12.2019 | Автомобили бортовые, грузоподъемность до 5 т | 1368 | 1011 | маш.-ч | маш.-ч | 1 | 0.18 | 0 | 65.71 | 11.6 | 0 | 0 | 1 | 0 | )*1,25 | 0.225 | 2 | 50961391 | 3 | 0 | 0 | 0 | 0 | 0 | 0 | 0 | 0
28 | 50961392 | 50961388 | 44815662 | 1 | 1 | 1 | 3 | 01.7.16.02-0001 | ФССЦ-2001, 01.7.16.02-0001, приказ Минстроя России № 876/пр от 26.12.2019 | Детали деревянные лесов из пиломатериалов хвойных пород | 1339 | 1007 | м3 | м3 | 1 | 0.008 | 1100 | 0 | 0 | 0 | 0 | 1 | 0 |  | 0.008 | 2 | 50961392 | 4 | 0 | 0 | 0 | 0 | 0 | 0 | 0 | 0
28 | 50961393 | 50961388 | 44815664 | 1 | 1 | 1 | 3 | 01.7.16.02-0003 | ФССЦ-2001, 01.7.16.02-0003, приказ Минстроя России № 876/пр от 26.12.2019 | Детали стальных трубчатых лесов, укомплектованные пробками, крючками и хомутами, окрашенные | 1348 | 1009 | т | т | 1000 | 0.029 | 6102 | 0 | 0 | 0 | 0 | 1 | 0 |  | 0.029 | 2 | 50961393 | 5 | 0 | 0 | 0 | 0 | 0 | 0 | 0 | 0
28 | 50961394 | 50961388 | 44841949 | 1 | 1 | 1 | 3 | 11.2.13.06-0011 | ФССЦ-2001, 11.2.13.06-0011, приказ Минстроя России № 876/пр от 26.12.2019 | Щиты настила, все толщины | 1327 | 1005 | м2 | м2 | 1 | 5.5 | 35.22 | 0 | 0 | 0 | 0 | 1 | 0 |  | 5.5 | 2 | 50961394 | 6 | 0 | 0 | 0 | 0 | 0 | 0 | 0 | 0
29 | 50961389 | 50961388 | 44800255 | 54 | 1 | 1 | 1 | 1-100-31 |  | Рабочий среднего разряда 3.1 | 1191 | 1013 | чел.-ч. | чел.-ч. | 1 | 70.2 | 0 | 0 | 0 | 8.64 | 0 | 1 | 1 | )*1,15 | 80.73 | 2 | 50961389 | 7 | 0 | 0 | 0 | 0 | 0 | 0 | 0 | 0
29 | 50961390 | 50961388 | 44800452 | 54 | 1 | 1 | 1 | 4-100-00 |  | Затраты труда машинистов | 1191 | 1013 | чел.-ч. | чел.-ч. | 1 | 0.18 | 0 | 0 | 0 | 0 | 0 | 1 | 2 | )*1,25 | 0.225 | 2 | 50961390 | 8 | 0 | 0 | 0 | 0 | 0 | 0 | 0 | 0
29 | 50961391 | 50961388 | 44977280 | 1 | 1 | 1 | 2 | 91.14.02-001 | ФСЭМ-2001, 91.14.02-001 , приказ Минстроя России № 876/пр от 26.12.2019 | Автомобили бортовые, грузоподъемность до 5 т | 1368 | 1011 | маш.-ч | маш.-ч | 1 | 0.18 | 0 | 65.71 | 11.6 | 0 | 0 | 1 | 0 | )*1,25 | 0.225 | 2 | 50961391 | 9 | 0 | 0 | 0 | 0 | 0 | 0 | 0 | 0
29 | 50961392 | 50961388 | 44815662 | 1 | 1 | 1 | 3 | 01.7.16.02-0001 | ФССЦ-2001, 01.7.16.02-0001, приказ Минстроя России № 876/пр от 26.12.2019 | Детали деревянные лесов из пиломатериалов хвойных пород | 1339 | 1007 | м3 | м3 | 1 | 0.008 | 1100 | 0 | 0 | 0 | 0 | 1 | 0 |  | 0.008 | 2 | 50961392 | 10 | 0 | 0 | 0 | 0 | 0 | 0 | 0 | 0
29 | 50961393 | 50961388 | 44815664 | 1 | 1 | 1 | 3 | 01.7.16.02-0003 | ФССЦ-2001, 01.7.16.02-0003, приказ Минстроя России № 876/пр от 26.12.2019 | Детали стальных трубчатых лесов, укомплектованные пробками, крючками и хомутами, окрашенные | 1348 | 1009 | т | т | 1000 | 0.029 | 6102 | 0 | 0 | 0 | 0 | 1 | 0 |  | 0.029 | 2 | 50961393 | 11 | 0 | 0 | 0 | 0 | 0 | 0 | 0 | 0
29 | 50961394 | 50961388 | 44841949 | 1 | 1 | 1 | 3 | 11.2.13.06-0011 | ФССЦ-2001, 11.2.13.06-0011, приказ Минстроя России № 876/пр от 26.12.2019 | Щиты настила, все толщины | 1327 | 1005 | м2 | м2 | 1 | 5.5 | 35.22 | 0 | 0 | 0 | 0 | 1 | 0 |  | 5.5 | 2 | 50961394 | 12 | 0 | 0 | 0 | 0 | 0 | 0 | 0 | 0
30 | 50961370 | 50961369 | 49459365 | 58 | 1 | 1 | 1 | 1-100-23 |  | Рабочий среднего разряда 2.3 | 1191 | 1013 | чел.-ч. | чел.-ч. | 1 | 46.11 | 0 | 0 | 0 | 8.02 | 0 | 1 | 1 |  | 46.11 | 2 | 50961370 | 13 | 0 | 0 | 0 | 0 | 0 | 0 | 0 | 0
30 | 50961371 | 50961369 | 49459566 | 58 | 1 | 1 | 1 | 4-100-0 |  | Затраты труда машинистов | 1191 | 1013 | чел.-ч. | чел.-ч. | 1 | 0.93 | 0 | 0 | 0 | 0 | 0 | 1 | 2 |  | 0.93 | 2 | 50961371 | 14 | 0 | 0 | 0 | 0 | 0 | 0 | 0 | 0
30 | 50961372 | 50961369 | 49620537 | 1 | 1 | 1 | 2 | 91.06.06-048 | ФСЭМ-2001, 91.06.06-048 , приказ Минстроя России № 876/пр от 26.12.2019 | Подъемники одномачтовые, грузоподъемность до 500 кг, высота подъема 45 м | 1368 | 1011 | маш.-ч | маш.-ч | 1 | 0.93 | 0 | 31.26 | 13.5 | 0 | 0 | 1 | 0 |  | 0.93 | 2 | 50961372 | 15 | 0 | 0 | 0 | 0 | 0 | 0 | 0 | 0
30 | 50961373 | 50961369 | 49463934 | 58 | 1 | 1 | 3 | 999-9900 |  | Строительный мусор | 1348 | 1009 | т | т | 1000 | 3.42 | 0 | 0 | 0 | 0 | 0 | 0 | 0 |  | 3.42 | 2 | 50961373 | 16 | 0 | 0 | 0 | 0 | 0 | 0 | 0 | 0
31 | 50961370 | 50961369 | 49459365 | 58 | 1 | 1 | 1 | 1-100-23 |  | Рабочий среднего разряда 2.3 | 1191 | 1013 | чел.-ч. | чел.-ч. | 1 | 46.11 | 0 | 0 | 0 | 8.02 | 0 | 1 | 1 |  | 46.11 | 2 | 50961370 | 17 | 0 | 0 | 0 | 0 | 0 | 0 | 0 | 0
31 | 50961371 | 50961369 | 49459566 | 58 | 1 | 1 | 1 | 4-100-0 |  | Затраты труда машинистов | 1191 | 1013 | чел.-ч. | чел.-ч. | 1 | 0.93 | 0 | 0 | 0 | 0 | 0 | 1 | 2 |  | 0.93 | 2 | 50961371 | 18 | 0 | 0 | 0 | 0 | 0 | 0 | 0 | 0
31 | 50961372 | 50961369 | 49620537 | 1 | 1 | 1 | 2 | 91.06.06-048 | ФСЭМ-2001, 91.06.06-048 , приказ Минстроя России № 876/пр от 26.12.2019 | Подъемники одномачтовые, грузоподъемность до 500 кг, высота подъема 45 м | 1368 | 1011 | маш.-ч | маш.-ч | 1 | 0.93 | 0 | 31.26 | 13.5 | 0 | 0 | 1 | 0 |  | 0.93 | 2 | 50961372 | 19 | 0 | 0 | 0 | 0 | 0 | 0 | 0 | 0
31 | 50961373 | 50961369 | 49463934 | 58 | 1 | 1 | 3 | 999-9900 |  | Строительный мусор | 1348 | 1009 | т | т | 1000 | 3.42 | 0 | 0 | 0 | 0 | 0 | 0 | 0 |  | 3.42 | 2 | 50961373 | 20 | 0 | 0 | 0 | 0 | 0 | 0 | 0 | 0
34 | 50962917 | 50962916 | 47860458 | 56 | 1 | 1 | 1 | 1-100-43 |  | Рабочий среднего разряда 4.3 | 1191 | 1013 | чел.-ч. | чел.-ч. | 1 | 298 | 0 | 0 | 0 | 10.06 | 0 | 1 | 1 | )*1,15 | 342.7 | 2 | 50962917 | 21 | 0 | 0 | 0 | 0 | 0 | 0 | 0 | 0
34 | 50962918 | 50962916 | 47860585 | 56 | 1 | 1 | 1 | 4-100-00 |  | Затраты труда машинистов | 1191 | 1013 | чел.-ч. | чел.-ч. | 1 | 2.48 | 0 | 0 | 0 | 0 | 0 | 1 | 2 | )*1,25 | 3.1 | 2 | 50962918 | 22 | 0 | 0 | 0 | 0 | 0 | 0 | 0 | 0
34 | 50962919 | 50962916 | 48021211 | 1 | 1 | 1 | 2 | 91.05.05-015 | ФСЭМ-2001, 91.05.05-015 , приказ Минстроя России № 876/пр от 26.12.2019 | Краны на автомобильном ходу, грузоподъемность 16 т | 1368 | 1011 | маш.-ч | маш.-ч | 1 | 2.2 | 0 | 115.4 | 13.5 | 0 | 0 | 1 | 0 | )*1,25 | 2.75 | 2 | 50962919 | 23 | 0 | 0 | 0 | 0 | 0 | 0 | 0 | 0
34 | 50962920 | 50962916 | 48021352 | 1 | 1 | 1 | 2 | 91.06.03-062 | ФСЭМ-2001, 91.06.03-062 , приказ Минстроя России № 876/пр от 26.12.2019 | Лебедки электрические тяговым усилием до 31,39 кН (3,2 т) | 1368 | 1011 | маш.-ч | маш.-ч | 1 | 43.9 | 0 | 6.9 | 0 | 0 | 0 | 1 | 0 | )*1,25 | 54.875 | 2 | 50962920 | 24 | 0 | 0 | 0 | 0 | 0 | 0 | 0 | 0
34 | 50962921 | 50962916 | 48022139 | 1 | 1 | 1 | 2 | 91.14.02-001 | ФСЭМ-2001, 91.14.02-001 , приказ Минстроя России № 876/пр от 26.12.2019 | Автомобили бортовые, грузоподъемность до 5 т | 1368 | 1011 | маш.-ч | маш.-ч | 1 | 0.28 | 0 | 65.71 | 11.6 | 0 | 0 | 1 | 0 | )*1,25 | 0.35 | 2 | 50962921 | 25 | 0 | 0 | 0 | 0 | 0 | 0 | 0 | 0
34 | 50962922 | 50962916 | 47875476 | 1 | 1 | 1 | 3 | 01.7.19.07-0003 | ФССЦ-2001, 01.7.19.07-0003, приказ Минстроя России № 876/пр от 26.12.2019 | Резина прессованная | 1346 | 1009 | кг | кг | 1 | 0 | 28.26 | 0 | 0 | 0 | 1 | 0 | 0 |  | 0 | 3 | -1 |  | 0 | 0 | 0 | 0 | 0 | 0 | 0 | 0
34 | 50962923 | 50962916 | 47875648 | 1 | 1 | 1 | 3 | 01.7.20.08-0071 | ФССЦ-2001, 01.7.20.08-0071, приказ Минстроя России № 876/пр от 26.12.2019 | Канат пеньковый пропитанный | 1348 | 1009 | т | т | 1000 | 0.00115 | 37900 | 0 | 0 | 0 | 0 | 1 | 0 |  | 0.00115 | 2 | 50962923 | 26 | 0 | 0 | 0 | 0 | 0 | 0 | 0 | 0
34 | 50962924 | 50962916 | 47875776 | 1 | 1 | 1 | 3 | 01.8.02.02-0001 | ФССЦ-2001, 01.8.02.02-0001, приказ Минстроя России № 876/пр от 26.12.2019 | Стекло армированное листовое бесцветное гладкое, толщина 5,5 мм | 1327 | 1005 | м2 | м2 | 1 | 0 | 52 | 0 | 0 | 0 | 1 | 0 | 0 |  | 0 | 3 | -1 |  | 0 | 0 | 0 | 0 | 0 | 0 | 0 | 0
34 | 50962925 | 50962916 | 47875862 | 1 | 1 | 1 | 3 | 01.8.02.06-0111 | ФССЦ-2001, 01.8.02.06-0111, приказ Минстроя России № 876/пр от 26.12.2019 | Стекло листовое прокатное для витражей бесцветное, толщина 3,5 мм | 1327 | 1005 | м2 | м2 | 1 | 0 | 350 | 0 | 0 | 0 | 1 | 0 | 0 |  | 0 | 3 | -1 |  | 0 | 0 | 0 | 0 | 0 | 0 | 0 | 0
34 | 50962926 | 50962916 | 47889287 | 1 | 1 | 1 | 3 | 07.2.07.12-0020 | ФССЦ-2001, 07.2.07.12-0020, приказ Минстроя России № 876/пр от 26.12.2019 | Элементы конструктивные зданий и сооружений с преобладанием горячекатаных профилей, средняя масса сборочной единицы от 0,1 до 0,5 т | 1348 | 1009 | т | т | 1000 | 0.02 | 7712 | 0 | 0 | 0 | 0 | 1 | 0 |  | 0.02 | 2 | 50962926 | 27 | 0 | 0 | 0 | 0 | 0 | 0 | 0 | 0
34 | 50962927 | 50962916 | 47891316 | 1 | 1 | 1 | 3 | 08.2.02.11-0007 | ФССЦ-2001, 08.2.02.11-0007, приказ Минстроя России № 876/пр от 26.12.2019 | Канат двойной свивки ТК, конструкции 6х19(1+6+12)+1 о.с., оцинкованный, из проволок марки В, маркировочная группа 1770 н/мм2, диаметр 5,5 мм | 1302 | 1003 | 10 м | 10 м | 10 | 0.2 | 50.24 | 0 | 0 | 0 | 0 | 1 | 0 |  | 0.2 | 2 | 50962927 | 28 | 0 | 0 | 0 | 0 | 0 | 0 | 0 | 0
34 | 50962928 | 50962916 | 47862694 | 56 | 1 | 1 | 3 | 09.3.04.03 |  | Алюминиевые конструкции | 1348 | 1009 | т | т | 1000 | 0 | 0 | 0 | 0 | 0 | 1 | 0 | 0 |  | 0 | 3 | -1 |  | 0 | 0 | 0 | 0 | 0 | 0 | 0 | 0
34 | 50962929 | 50962916 | 47895708 | 1 | 1 | 1 | 3 | 11.1.03.01-0077 | ФССЦ-2001, 11.1.03.01-0077, приказ Минстроя России № 876/пр от 26.12.2019 | Бруски обрезные, хвойных пород, длина 4-6,5 м, ширина 75-150 мм, толщина 40-75 мм, сорт I | 1339 | 1007 | м3 | м3 | 1 | 0.04 | 1700 | 0 | 0 | 0 | 0 | 1 | 0 |  | 0.04 | 2 | 50962929 | 29 | 0 | 0 | 0 | 0 | 0 | 0 | 0 | 0
35 | 50962917 | 50962916 | 47860458 | 56 | 1 | 1 | 1 | 1-100-43 |  | Рабочий среднего разряда 4.3 | 1191 | 1013 | чел.-ч. | чел.-ч. | 1 | 298 | 0 | 0 | 0 | 10.06 | 0 | 1 | 1 | )*1,15 | 342.7 | 2 | 50962917 | 33 | 0 | 0 | 0 | 0 | 0 | 0 | 0 | 0
35 | 50962918 | 50962916 | 47860585 | 56 | 1 | 1 | 1 | 4-100-00 |  | Затраты труда машинистов | 1191 | 1013 | чел.-ч. | чел.-ч. | 1 | 2.48 | 0 | 0 | 0 | 0 | 0 | 1 | 2 | )*1,25 | 3.1 | 2 | 50962918 | 34 | 0 | 0 | 0 | 0 | 0 | 0 | 0 | 0
35 | 50962919 | 50962916 | 48021211 | 1 | 1 | 1 | 2 | 91.05.05-015 | ФСЭМ-2001, 91.05.05-015 , приказ Минстроя России № 876/пр от 26.12.2019 | Краны на автомобильном ходу, грузоподъемность 16 т | 1368 | 1011 | маш.-ч | маш.-ч | 1 | 2.2 | 0 | 115.4 | 13.5 | 0 | 0 | 1 | 0 | )*1,25 | 2.75 | 2 | 50962919 | 35 | 0 | 0 | 0 | 0 | 0 | 0 | 0 | 0
35 | 50962920 | 50962916 | 48021352 | 1 | 1 | 1 | 2 | 91.06.03-062 | ФСЭМ-2001, 91.06.03-062 , приказ Минстроя России № 876/пр от 26.12.2019 | Лебедки электрические тяговым усилием до 31,39 кН (3,2 т) | 1368 | 1011 | маш.-ч | маш.-ч | 1 | 43.9 | 0 | 6.9 | 0 | 0 | 0 | 1 | 0 | )*1,25 | 54.875 | 2 | 50962920 | 36 | 0 | 0 | 0 | 0 | 0 | 0 | 0 | 0
35 | 50962921 | 50962916 | 48022139 | 1 | 1 | 1 | 2 | 91.14.02-001 | ФСЭМ-2001, 91.14.02-001 , приказ Минстроя России № 876/пр от 26.12.2019 | Автомобили бортовые, грузоподъемность до 5 т | 1368 | 1011 | маш.-ч | маш.-ч | 1 | 0.28 | 0 | 65.71 | 11.6 | 0 | 0 | 1 | 0 | )*1,25 | 0.35 | 2 | 50962921 | 37 | 0 | 0 | 0 | 0 | 0 | 0 | 0 | 0
35 | 50962922 | 50962916 | 47875476 | 1 | 1 | 1 | 3 | 01.7.19.07-0003 | ФССЦ-2001, 01.7.19.07-0003, приказ Минстроя России № 876/пр от 26.12.2019 | Резина прессованная | 1346 | 1009 | кг | кг | 1 | 0 | 28.26 | 0 | 0 | 0 | 1 | 0 | 0 |  | 0 | 3 | -1 |  | 0 | 0 | 0 | 0 | 0 | 0 | 0 | 0
35 | 50962923 | 50962916 | 47875648 | 1 | 1 | 1 | 3 | 01.7.20.08-0071 | ФССЦ-2001, 01.7.20.08-0071, приказ Минстроя России № 876/пр от 26.12.2019 | Канат пеньковый пропитанный | 1348 | 1009 | т | т | 1000 | 0.00115 | 37900 | 0 | 0 | 0 | 0 | 1 | 0 |  | 0.00115 | 2 | 50962923 | 38 | 0 | 0 | 0 | 0 | 0 | 0 | 0 | 0
35 | 50962924 | 50962916 | 47875776 | 1 | 1 | 1 | 3 | 01.8.02.02-0001 | ФССЦ-2001, 01.8.02.02-0001, приказ Минстроя России № 876/пр от 26.12.2019 | Стекло армированное листовое бесцветное гладкое, толщина 5,5 мм | 1327 | 1005 | м2 | м2 | 1 | 0 | 52 | 0 | 0 | 0 | 1 | 0 | 0 |  | 0 | 3 | -1 |  | 0 | 0 | 0 | 0 | 0 | 0 | 0 | 0
35 | 50962925 | 50962916 | 47875862 | 1 | 1 | 1 | 3 | 01.8.02.06-0111 | ФССЦ-2001, 01.8.02.06-0111, приказ Минстроя России № 876/пр от 26.12.2019 | Стекло листовое прокатное для витражей бесцветное, толщина 3,5 мм | 1327 | 1005 | м2 | м2 | 1 | 0 | 350 | 0 | 0 | 0 | 1 | 0 | 0 |  | 0 | 3 | -1 |  | 0 | 0 | 0 | 0 | 0 | 0 | 0 | 0
35 | 50962926 | 50962916 | 47889287 | 1 | 1 | 1 | 3 | 07.2.07.12-0020 | ФССЦ-2001, 07.2.07.12-0020, приказ Минстроя России № 876/пр от 26.12.2019 | Элементы конструктивные зданий и сооружений с преобладанием горячекатаных профилей, средняя масса сборочной единицы от 0,1 до 0,5 т | 1348 | 1009 | т | т | 1000 | 0.02 | 7712 | 0 | 0 | 0 | 0 | 1 | 0 |  | 0.02 | 2 | 50962926 | 39 | 0 | 0 | 0 | 0 | 0 | 0 | 0 | 0
35 | 50962927 | 50962916 | 47891316 | 1 | 1 | 1 | 3 | 08.2.02.11-0007 | ФССЦ-2001, 08.2.02.11-0007, приказ Минстроя России № 876/пр от 26.12.2019 | Канат двойной свивки ТК, конструкции 6х19(1+6+12)+1 о.с., оцинкованный, из проволок марки В, маркировочная группа 1770 н/мм2, диаметр 5,5 мм | 1302 | 1003 | 10 м | 10 м | 10 | 0.2 | 50.24 | 0 | 0 | 0 | 0 | 1 | 0 |  | 0.2 | 2 | 50962927 | 40 | 0 | 0 | 0 | 0 | 0 | 0 | 0 | 0
35 | 50962928 | 50962916 | 47862694 | 56 | 1 | 1 | 3 | 09.3.04.03 |  | Алюминиевые конструкции | 1348 | 1009 | т | т | 1000 | 0 | 0 | 0 | 0 | 0 | 1 | 0 | 0 |  | 0 | 3 | -1 |  | 0 | 0 | 0 | 0 | 0 | 0 | 0 | 0
35 | 50962929 | 50962916 | 47895708 | 1 | 1 | 1 | 3 | 11.1.03.01-0077 | ФССЦ-2001, 11.1.03.01-0077, приказ Минстроя России № 876/пр от 26.12.2019 | Бруски обрезные, хвойных пород, длина 4-6,5 м, ширина 75-150 мм, толщина 40-75 мм, сорт I | 1339 | 1007 | м3 | м3 | 1 | 0.04 | 1700 | 0 | 0 | 0 | 0 | 1 | 0 |  | 0.04 | 2 | 50962929 | 41 | 0 | 0 | 0 | 0 | 0 | 0 | 0 | 0
86 | 50962802 | 50962795 | 37822898 | 54 | 1 | 1 | 1 | 1-100-31 |  | Рабочий среднего разряда 3.1 | 1191 | 1013 | чел.-ч. | чел.-ч. | 1 | 70.2 | 0 | 0 | 0 | 8.64 | 0 | 1 | 1 | )*1,15 | 80.73 | 2 | 50962796 | 45 | 0 | 0 | 0 | 0 | 0 | 0 | 0 | 0
86 | 50962803 | 50962795 | 37822850 | 54 | 1 | 1 | 1 | 4-100-00 |  | Затраты труда машинистов | 1191 | 1013 | чел.-ч. | чел.-ч. | 1 | 0.18 | 0 | 0 | 0 | 0 | 0 | 1 | 2 | )*1,25 | 0.225 | 2 | 50962797 | 46 | 0 | 0 | 0 | 0 | 0 | 0 | 0 | 0
86 | 50962804 | 50962795 | 44977280 | 1 | 1 | 1 | 2 | 91.14.02-001 | ФСЭМ-2001, 91.14.02-001 , приказ Минстроя России № 876/пр от 26.12.2019 | Автомобили бортовые, грузоподъемность до 5 т | 1368 | 1011 | маш.-ч | маш.-ч | 1 | 0.18 | 0 | 65.71 | 11.6 | 0 | 0 | 1 | 0 | )*1,25 | 0.225 | 2 | 50962798 | 47 | 0 | 0 | 0 | 0 | 0 | 0 | 0 | 0
86 | 50962805 | 50962795 | 44815662 | 1 | 1 | 1 | 3 | 01.7.16.02-0001 | ФССЦ-2001, 01.7.16.02-0001, приказ Минстроя России № 876/пр от 26.12.2019 | Детали деревянные лесов из пиломатериалов хвойных пород | 1339 | 1007 | м3 | м3 | 1 | 0.008 | 1100 | 0 | 0 | 0 | 0 | 1 | 0 |  | 0.008 | 2 | 50962799 | 48 | 0 | 0 | 0 | 0 | 0 | 0 | 0 | 0
86 | 50962806 | 50962795 | 44815664 | 1 | 1 | 1 | 3 | 01.7.16.02-0003 | ФССЦ-2001, 01.7.16.02-0003, приказ Минстроя России № 876/пр от 26.12.2019 | Детали стальных трубчатых лесов, укомплектованные пробками, крючками и хомутами, окрашенные | 1348 | 1009 | т | т | 1000 | 0.029 | 6102 | 0 | 0 | 0 | 0 | 1 | 0 |  | 0.029 | 2 | 50962800 | 49 | 0 | 0 | 0 | 0 | 0 | 0 | 0 | 0
86 | 50962807 | 50962795 | 44841949 | 1 | 1 | 1 | 3 | 11.2.13.06-0011 | ФССЦ-2001, 11.2.13.06-0011, приказ Минстроя России № 876/пр от 26.12.2019 | Щиты настила, все толщины | 1327 | 1005 | м2 | м2 | 1 | 5.5 | 35.22 | 0 | 0 | 0 | 0 | 1 | 0 |  | 5.5 | 2 | 50962801 | 50 | 0 | 0 | 0 | 0 | 0 | 0 | 0 | 0
87 | 50962802 | 50962795 | 37822898 | 54 | 1 | 1 | 1 | 1-100-31 |  | Рабочий среднего разряда 3.1 | 1191 | 1013 | чел.-ч. | чел.-ч. | 1 | 70.2 | 0 | 0 | 0 | 8.64 | 0 | 1 | 1 | )*1,15 | 80.73 | 2 | 50962796 | 51 | 0 | 0 | 0 | 0 | 0 | 0 | 0 | 0
87 | 50962803 | 50962795 | 37822850 | 54 | 1 | 1 | 1 | 4-100-00 |  | Затраты труда машинистов | 1191 | 1013 | чел.-ч. | чел.-ч. | 1 | 0.18 | 0 | 0 | 0 | 0 | 0 | 1 | 2 | )*1,25 | 0.225 | 2 | 50962797 | 52 | 0 | 0 | 0 | 0 | 0 | 0 | 0 | 0
87 | 50962804 | 50962795 | 44977280 | 1 | 1 | 1 | 2 | 91.14.02-001 | ФСЭМ-2001, 91.14.02-001 , приказ Минстроя России № 876/пр от 26.12.2019 | Автомобили бортовые, грузоподъемность до 5 т | 1368 | 1011 | маш.-ч | маш.-ч | 1 | 0.18 | 0 | 65.71 | 11.6 | 0 | 0 | 1 | 0 | )*1,25 | 0.225 | 2 | 50962798 | 53 | 0 | 0 | 0 | 0 | 0 | 0 | 0 | 0
87 | 50962805 | 50962795 | 44815662 | 1 | 1 | 1 | 3 | 01.7.16.02-0001 | ФССЦ-2001, 01.7.16.02-0001, приказ Минстроя России № 876/пр от 26.12.2019 | Детали деревянные лесов из пиломатериалов хвойных пород | 1339 | 1007 | м3 | м3 | 1 | 0.008 | 1100 | 0 | 0 | 0 | 0 | 1 | 0 |  | 0.008 | 2 | 50962799 | 54 | 0 | 0 | 0 | 0 | 0 | 0 | 0 | 0
87 | 50962806 | 50962795 | 44815664 | 1 | 1 | 1 | 3 | 01.7.16.02-0003 | ФССЦ-2001, 01.7.16.02-0003, приказ Минстроя России № 876/пр от 26.12.2019 | Детали стальных трубчатых лесов, укомплектованные пробками, крючками и хомутами, окрашенные | 1348 | 1009 | т | т | 1000 | 0.029 | 6102 | 0 | 0 | 0 | 0 | 1 | 0 |  | 0.029 | 2 | 50962800 | 55 | 0 | 0 | 0 | 0 | 0 | 0 | 0 | 0
87 | 50962807 | 50962795 | 44841949 | 1 | 1 | 1 | 3 | 11.2.13.06-0011 | ФССЦ-2001, 11.2.13.06-0011, приказ Минстроя России № 876/пр от 26.12.2019 | Щиты настила, все толщины | 1327 | 1005 | м2 | м2 | 1 | 5.5 | 35.22 | 0 | 0 | 0 | 0 | 1 | 0 |  | 5.5 | 2 | 50962801 | 56 | 0 | 0 | 0 | 0 | 0 | 0 | 0 | 0
88 | 50961400 | 50961395 | 37822883 | 58 | 1 | 1 | 1 | 1-100-23 |  | Рабочий среднего разряда 2.3 | 1191 | 1013 | чел.-ч. | чел.-ч. | 1 | 46.11 | 0 | 0 | 0 | 8.02 | 0 | 1 | 1 |  | 46.11 | 2 | 50961396 | 57 | 0 | 0 | 0 | 0 | 0 | 0 | 0 | 0
88 | 50961401 | 50961395 | 49459566 | 58 | 1 | 1 | 1 | 4-100-0 |  | Затраты труда машинистов | 1191 | 1013 | чел.-ч. | чел.-ч. | 1 | 0.93 | 0 | 0 | 0 | 0 | 0 | 1 | 2 |  | 0.93 | 2 | 50961397 | 58 | 0 | 0 | 0 | 0 | 0 | 0 | 0 | 0
88 | 50961402 | 50961395 | 49620537 | 1 | 1 | 1 | 2 | 91.06.06-048 | ФСЭМ-2001, 91.06.06-048 , приказ Минстроя России № 876/пр от 26.12.2019 | Подъемники одномачтовые, грузоподъемность до 500 кг, высота подъема 45 м | 1368 | 1011 | маш.-ч | маш.-ч | 1 | 0.93 | 0 | 31.26 | 13.5 | 0 | 0 | 1 | 0 |  | 0.93 | 2 | 50961398 | 59 | 0 | 0 | 0 | 0 | 0 | 0 | 0 | 0
88 | 50961403 | 50961395 | 49463934 | 58 | 1 | 1 | 3 | 999-9900 |  | Строительный мусор | 1348 | 1009 | т | т | 1000 | 3.42 | 0 | 0 | 0 | 0 | 0 | 0 | 0 |  | 3.42 | 2 | 50961399 | 60 | 0 | 0 | 0 | 0 | 0 | 0 | 0 | 0
89 | 50961400 | 50961395 | 37822883 | 58 | 1 | 1 | 1 | 1-100-23 |  | Рабочий среднего разряда 2.3 | 1191 | 1013 | чел.-ч. | чел.-ч. | 1 | 46.11 | 0 | 0 | 0 | 8.02 | 0 | 1 | 1 |  | 46.11 | 2 | 50961396 | 61 | 0 | 0 | 0 | 0 | 0 | 0 | 0 | 0
89 | 50961401 | 50961395 | 49459566 | 58 | 1 | 1 | 1 | 4-100-0 |  | Затраты труда машинистов | 1191 | 1013 | чел.-ч. | чел.-ч. | 1 | 0.93 | 0 | 0 | 0 | 0 | 0 | 1 | 2 |  | 0.93 | 2 | 50961397 | 62 | 0 | 0 | 0 | 0 | 0 | 0 | 0 | 0
89 | 50961402 | 50961395 | 49620537 | 1 | 1 | 1 | 2 | 91.06.06-048 | ФСЭМ-2001, 91.06.06-048 , приказ Минстроя России № 876/пр от 26.12.2019 | Подъемники одномачтовые, грузоподъемность до 500 кг, высота подъема 45 м | 1368 | 1011 | маш.-ч | маш.-ч | 1 | 0.93 | 0 | 31.26 | 13.5 | 0 | 0 | 1 | 0 |  | 0.93 | 2 | 50961398 | 63 | 0 | 0 | 0 | 0 | 0 | 0 | 0 | 0
89 | 50961403 | 50961395 | 49463934 | 58 | 1 | 1 | 3 | 999-9900 |  | Строительный мусор | 1348 | 1009 | т | т | 1000 | 3.42 | 0 | 0 | 0 | 0 | 0 | 0 | 0 |  | 3.42 | 2 | 50961399 | 64 | 0 | 0 | 0 | 0 | 0 | 0 | 0 | 0
92 | 50961406 | 50961405 | 49459391 | 58 | 1 | 1 | 1 | 1-100-32 |  | Рабочий среднего разряда 3.2 | 1191 | 1013 | чел.-ч. | чел.-ч. | 1 | 122.57 | 0 | 0 | 0 | 8.74 | 0 | 1 | 1 | )*0,8 | 98.056 | 2 | 50961406 | 65 | 0 | 0 | 0 | 0 | 0 | 0 | 0 | 0
92 | 50961407 | 50961405 | 49459566 | 58 | 1 | 1 | 1 | 4-100-0 |  | Затраты труда машинистов | 1191 | 1013 | чел.-ч. | чел.-ч. | 1 | 3.8 | 0 | 0 | 0 | 0 | 0 | 1 | 2 | )*0,8 | 3.04 | 2 | 50961407 | 66 | 0 | 0 | 0 | 0 | 0 | 0 | 0 | 0
92 | 50961408 | 50961405 | 49620537 | 1 | 1 | 1 | 2 | 91.06.06-048 | ФСЭМ-2001, 91.06.06-048 , приказ Минстроя России № 876/пр от 26.12.2019 | Подъемники одномачтовые, грузоподъемность до 500 кг, высота подъема 45 м | 1368 | 1011 | маш.-ч | маш.-ч | 1 | 0.52 | 0 | 31.26 | 13.5 | 0 | 0 | 1 | 0 | )*0,8 | 0.416 | 2 | 50961408 | 67 | 0 | 0 | 0 | 0 | 0 | 0 | 0 | 0
92 | 50961409 | 50961405 | 49621268 | 1 | 1 | 1 | 2 | 91.14.02-001 | ФСЭМ-2001, 91.14.02-001 , приказ Минстроя России № 876/пр от 26.12.2019 | Автомобили бортовые, грузоподъемность до 5 т | 1368 | 1011 | маш.-ч | маш.-ч | 1 | 3.28 | 0 | 65.71 | 11.6 | 0 | 0 | 1 | 0 | )*0,8 | 2.624 | 2 | 50961409 | 68 | 0 | 0 | 0 | 0 | 0 | 0 | 0 | 0
92 | 50961410 | 50961405 | 49471781 | 1 | 1 | 1 | 3 | 01.7.06.02-0001 | ФССЦ-2001, 01.7.06.02-0001, приказ Минстроя России № 876/пр от 26.12.2019 | Лента бутиловая | 1301 | 1003 | м | м | 1 | 218 | 6.38 | 0 | 0 | 0 | 0 | 1 | 0 | )*0 | 0 | 2 | 50961410 | 69 | 0 | 0 | 0 | 0 | 0 | 0 | 0 | 0
92 | 50961411 | 50961405 | 49471782 | 1 | 1 | 1 | 3 | 01.7.06.02-0002 | ФССЦ-2001, 01.7.06.02-0002, приказ Минстроя России № 876/пр от 26.12.2019 | Лента бутиловая диффузионная | 1301 | 1003 | м | м | 1 | 40 | 7.95 | 0 | 0 | 0 | 0 | 1 | 0 | )*0 | 0 | 2 | 50961411 | 70 | 0 | 0 | 0 | 0 | 0 | 0 | 0 | 0
92 | 50961412 | 50961405 | 49471867 | 1 | 1 | 1 | 3 | 01.7.06.11-0001 | ФССЦ-2001, 01.7.06.11-0001, приказ Минстроя России № 876/пр от 26.12.2019 | Лента предварительно сжатая, уплотнительная | 1302 | 1003 | 10 м | 10 м | 10 | 15.1 | 64.1 | 0 | 0 | 0 | 0 | 1 | 0 | )*0 | 0 | 2 | 50961412 | 71 | 0 | 0 | 0 | 0 | 0 | 0 | 0 | 0
92 | 50961413 | 50961405 | 49473896 | 1 | 1 | 1 | 3 | 01.7.15.07-0005 | ФССЦ-2001, 01.7.15.07-0005, приказ Минстроя России № 876/пр от 26.12.2019 | Дюбели монтажные, размер 10x130 (10x132, 10x150) мм | 1455 | 1013 | 10 ШТ | 10 ШТ | 1 | 31.1 | 7.03 | 0 | 0 | 0 | 0 | 1 | 0 | )*0 | 0 | 2 | 50961413 | 72 | 0 | 0 | 0 | 0 | 0 | 0 | 0 | 0
92 | 50961414 | 50961405 | 49461882 | 58 | 1 | 1 | 3 | 11.3.01.02 |  | Блоки дверные входные из поливинилхлоридных профилей | 1327 | 1005 | м2 | м2 | 1 | 100 | 0 | 0 | 0 | 0 | 0 | 0 | 0 | )*0 | 0 | 3 | -1 |  | 0 | 0 | 0 | 0 | 0 | 0 | 0 | 0
92 | 50961415 | 50961405 | 49496837 | 1 | 1 | 1 | 3 | 11.3.03.15-0021 | ФССЦ-2001, 11.3.03.15-0021, приказ Минстроя России № 876/пр от 26.12.2019 | Клинья пластиковые монтажные | 1425 | 1013 | 100 ШТ | 100 ШТ | 1 | 8 | 50 | 0 | 0 | 0 | 0 | 1 | 0 | )*0 | 0 | 2 | 50961415 | 73 | 0 | 0 | 0 | 0 | 0 | 0 | 0 | 0
92 | 50961416 | 50961405 | 49503348 | 1 | 1 | 1 | 3 | 14.5.01.10-0003 | ФССЦ-2001, 14.5.01.10-0003, приказ Минстроя России № 876/пр от 26.12.2019 | Пена монтажная | 1296 | 1002 | л | л | 1 | 52.73 | 46.86 | 0 | 0 | 0 | 0 | 1 | 0 | )*0 | 0 | 2 | 50961416 | 74 | 0 | 0 | 0 | 0 | 0 | 0 | 0 | 0
93 | 50961406 | 50961405 | 49459391 | 58 | 1 | 1 | 1 | 1-100-32 |  | Рабочий среднего разряда 3.2 | 1191 | 1013 | чел.-ч. | чел.-ч. | 1 | 122.57 | 0 | 0 | 0 | 8.74 | 0 | 1 | 1 | )*0,8 | 98.056 | 2 | 50961406 | 75 | 0 | 0 | 0 | 0 | 0 | 0 | 0 | 0
93 | 50961407 | 50961405 | 49459566 | 58 | 1 | 1 | 1 | 4-100-0 |  | Затраты труда машинистов | 1191 | 1013 | чел.-ч. | чел.-ч. | 1 | 3.8 | 0 | 0 | 0 | 0 | 0 | 1 | 2 | )*0,8 | 3.04 | 2 | 50961407 | 76 | 0 | 0 | 0 | 0 | 0 | 0 | 0 | 0
93 | 50961408 | 50961405 | 49620537 | 1 | 1 | 1 | 2 | 91.06.06-048 | ФСЭМ-2001, 91.06.06-048 , приказ Минстроя России № 876/пр от 26.12.2019 | Подъемники одномачтовые, грузоподъемность до 500 кг, высота подъема 45 м | 1368 | 1011 | маш.-ч | маш.-ч | 1 | 0.52 | 0 | 31.26 | 13.5 | 0 | 0 | 1 | 0 | )*0,8 | 0.416 | 2 | 50961408 | 77 | 0 | 0 | 0 | 0 | 0 | 0 | 0 | 0
93 | 50961409 | 50961405 | 49621268 | 1 | 1 | 1 | 2 | 91.14.02-001 | ФСЭМ-2001, 91.14.02-001 , приказ Минстроя России № 876/пр от 26.12.2019 | Автомобили бортовые, грузоподъемность до 5 т | 1368 | 1011 | маш.-ч | маш.-ч | 1 | 3.28 | 0 | 65.71 | 11.6 | 0 | 0 | 1 | 0 | )*0,8 | 2.624 | 2 | 50961409 | 78 | 0 | 0 | 0 | 0 | 0 | 0 | 0 | 0
93 | 50961410 | 50961405 | 49471781 | 1 | 1 | 1 | 3 | 01.7.06.02-0001 | ФССЦ-2001, 01.7.06.02-0001, приказ Минстроя России № 876/пр от 26.12.2019 | Лента бутиловая | 1301 | 1003 | м | м | 1 | 218 | 6.38 | 0 | 0 | 0 | 0 | 1 | 0 | )*0 | 0 | 2 | 50961410 | 79 | 0 | 0 | 0 | 0 | 0 | 0 | 0 | 0
93 | 50961411 | 50961405 | 49471782 | 1 | 1 | 1 | 3 | 01.7.06.02-0002 | ФССЦ-2001, 01.7.06.02-0002, приказ Минстроя России № 876/пр от 26.12.2019 | Лента бутиловая диффузионная | 1301 | 1003 | м | м | 1 | 40 | 7.95 | 0 | 0 | 0 | 0 | 1 | 0 | )*0 | 0 | 2 | 50961411 | 80 | 0 | 0 | 0 | 0 | 0 | 0 | 0 | 0
93 | 50961412 | 50961405 | 49471867 | 1 | 1 | 1 | 3 | 01.7.06.11-0001 | ФССЦ-2001, 01.7.06.11-0001, приказ Минстроя России № 876/пр от 26.12.2019 | Лента предварительно сжатая, уплотнительная | 1302 | 1003 | 10 м | 10 м | 10 | 15.1 | 64.1 | 0 | 0 | 0 | 0 | 1 | 0 | )*0 | 0 | 2 | 50961412 | 81 | 0 | 0 | 0 | 0 | 0 | 0 | 0 | 0
93 | 50961413 | 50961405 | 49473896 | 1 | 1 | 1 | 3 | 01.7.15.07-0005 | ФССЦ-2001, 01.7.15.07-0005, приказ Минстроя России № 876/пр от 26.12.2019 | Дюбели монтажные, размер 10x130 (10x132, 10x150) мм | 1455 | 1013 | 10 ШТ | 10 ШТ | 1 | 31.1 | 7.03 | 0 | 0 | 0 | 0 | 1 | 0 | )*0 | 0 | 2 | 50961413 | 82 | 0 | 0 | 0 | 0 | 0 | 0 | 0 | 0
93 | 50961414 | 50961405 | 49461882 | 58 | 1 | 1 | 3 | 11.3.01.02 |  | Блоки дверные входные из поливинилхлоридных профилей | 1327 | 1005 | м2 | м2 | 1 | 100 | 0 | 0 | 0 | 0 | 0 | 0 | 0 | )*0 | 0 | 3 | -1 |  | 0 | 0 | 0 | 0 | 0 | 0 | 0 | 0
93 | 50961415 | 50961405 | 49496837 | 1 | 1 | 1 | 3 | 11.3.03.15-0021 | ФССЦ-2001, 11.3.03.15-0021, приказ Минстроя России № 876/пр от 26.12.2019 | Клинья пластиковые монтажные | 1425 | 1013 | 100 ШТ | 100 ШТ | 1 | 8 | 50 | 0 | 0 | 0 | 0 | 1 | 0 | )*0 | 0 | 2 | 50961415 | 83 | 0 | 0 | 0 | 0 | 0 | 0 | 0 | 0
93 | 50961416 | 50961405 | 49503348 | 1 | 1 | 1 | 3 | 14.5.01.10-0003 | ФССЦ-2001, 14.5.01.10-0003, приказ Минстроя России № 876/пр от 26.12.2019 | Пена монтажная | 1296 | 1002 | л | л | 1 | 52.73 | 46.86 | 0 | 0 | 0 | 0 | 1 | 0 | )*0 | 0 | 2 | 50961416 | 84 | 0 | 0 | 0 | 0 | 0 | 0 | 0 | 0
94 | 50962842 | 50962841 | 47860458 | 56 | 1 | 1 | 1 | 1-100-43 |  | Рабочий среднего разряда 4.3 | 1191 | 1013 | чел.-ч. | чел.-ч. | 1 | 298 | 0 | 0 | 0 | 10.06 | 0 | 1 | 1 | )*1,15 | 342.7 | 2 | 50962842 | 85 | 0 | 0 | 0 | 0 | 0 | 0 | 0 | 0
94 | 50962843 | 50962841 | 47860585 | 56 | 1 | 1 | 1 | 4-100-00 |  | Затраты труда машинистов | 1191 | 1013 | чел.-ч. | чел.-ч. | 1 | 2.48 | 0 | 0 | 0 | 0 | 0 | 1 | 2 | )*1,25 | 3.1 | 2 | 50962843 | 86 | 0 | 0 | 0 | 0 | 0 | 0 | 0 | 0
94 | 50962844 | 50962841 | 48021211 | 1 | 1 | 1 | 2 | 91.05.05-015 | ФСЭМ-2001, 91.05.05-015 , приказ Минстроя России № 876/пр от 26.12.2019 | Краны на автомобильном ходу, грузоподъемность 16 т | 1368 | 1011 | маш.-ч | маш.-ч | 1 | 2.2 | 0 | 115.4 | 13.5 | 0 | 0 | 1 | 0 | )*1,25 | 2.75 | 2 | 50962844 | 87 | 0 | 0 | 0 | 0 | 0 | 0 | 0 | 0
94 | 50962845 | 50962841 | 48021352 | 1 | 1 | 1 | 2 | 91.06.03-062 | ФСЭМ-2001, 91.06.03-062 , приказ Минстроя России № 876/пр от 26.12.2019 | Лебедки электрические тяговым усилием до 31,39 кН (3,2 т) | 1368 | 1011 | маш.-ч | маш.-ч | 1 | 43.9 | 0 | 6.9 | 0 | 0 | 0 | 1 | 0 | )*1,25 | 54.875 | 2 | 50962845 | 88 | 0 | 0 | 0 | 0 | 0 | 0 | 0 | 0
94 | 50962846 | 50962841 | 48022139 | 1 | 1 | 1 | 2 | 91.14.02-001 | ФСЭМ-2001, 91.14.02-001 , приказ Минстроя России № 876/пр от 26.12.2019 | Автомобили бортовые, грузоподъемность до 5 т | 1368 | 1011 | маш.-ч | маш.-ч | 1 | 0.28 | 0 | 65.71 | 11.6 | 0 | 0 | 1 | 0 | )*1,25 | 0.35 | 2 | 50962846 | 89 | 0 | 0 | 0 | 0 | 0 | 0 | 0 | 0
94 | 50962847 | 50962841 | 47875476 | 1 | 1 | 1 | 3 | 01.7.19.07-0003 | ФССЦ-2001, 01.7.19.07-0003, приказ Минстроя России № 876/пр от 26.12.2019 | Резина прессованная | 1346 | 1009 | кг | кг | 1 | 0 | 28.26 | 0 | 0 | 0 | 1 | 0 | 0 |  | 0 | 3 | -1 |  | 0 | 0 | 0 | 0 | 0 | 0 | 0 | 0
94 | 50962848 | 50962841 | 47875648 | 1 | 1 | 1 | 3 | 01.7.20.08-0071 | ФССЦ-2001, 01.7.20.08-0071, приказ Минстроя России № 876/пр от 26.12.2019 | Канат пеньковый пропитанный | 1348 | 1009 | т | т | 1000 | 0.00115 | 37900 | 0 | 0 | 0 | 0 | 1 | 0 |  | 0.00115 | 2 | 50962848 | 90 | 0 | 0 | 0 | 0 | 0 | 0 | 0 | 0
94 | 50962849 | 50962841 | 47875776 | 1 | 1 | 1 | 3 | 01.8.02.02-0001 | ФССЦ-2001, 01.8.02.02-0001, приказ Минстроя России № 876/пр от 26.12.2019 | Стекло армированное листовое бесцветное гладкое, толщина 5,5 мм | 1327 | 1005 | м2 | м2 | 1 | 0 | 52 | 0 | 0 | 0 | 1 | 0 | 0 |  | 0 | 3 | -1 |  | 0 | 0 | 0 | 0 | 0 | 0 | 0 | 0
94 | 50962850 | 50962841 | 47875862 | 1 | 1 | 1 | 3 | 01.8.02.06-0111 | ФССЦ-2001, 01.8.02.06-0111, приказ Минстроя России № 876/пр от 26.12.2019 | Стекло листовое прокатное для витражей бесцветное, толщина 3,5 мм | 1327 | 1005 | м2 | м2 | 1 | 0 | 350 | 0 | 0 | 0 | 1 | 0 | 0 |  | 0 | 3 | -1 |  | 0 | 0 | 0 | 0 | 0 | 0 | 0 | 0
94 | 50962851 | 50962841 | 47889287 | 1 | 1 | 1 | 3 | 07.2.07.12-0020 | ФССЦ-2001, 07.2.07.12-0020, приказ Минстроя России № 876/пр от 26.12.2019 | Элементы конструктивные зданий и сооружений с преобладанием горячекатаных профилей, средняя масса сборочной единицы от 0,1 до 0,5 т | 1348 | 1009 | т | т | 1000 | 0.02 | 7712 | 0 | 0 | 0 | 0 | 1 | 0 |  | 0.02 | 2 | 50962851 | 91 | 0 | 0 | 0 | 0 | 0 | 0 | 0 | 0
94 | 50962852 | 50962841 | 47891316 | 1 | 1 | 1 | 3 | 08.2.02.11-0007 | ФССЦ-2001, 08.2.02.11-0007, приказ Минстроя России № 876/пр от 26.12.2019 | Канат двойной свивки ТК, конструкции 6х19(1+6+12)+1 о.с., оцинкованный, из проволок марки В, маркировочная группа 1770 н/мм2, диаметр 5,5 мм | 1302 | 1003 | 10 м | 10 м | 10 | 0.2 | 50.24 | 0 | 0 | 0 | 0 | 1 | 0 |  | 0.2 | 2 | 50962852 | 92 | 0 | 0 | 0 | 0 | 0 | 0 | 0 | 0
94 | 50962853 | 50962841 | 47862694 | 56 | 1 | 1 | 3 | 09.3.04.03 |  | Алюминиевые конструкции | 1348 | 1009 | т | т | 1000 | 0 | 0 | 0 | 0 | 0 | 1 | 0 | 0 |  | 0 | 3 | -1 |  | 0 | 0 | 0 | 0 | 0 | 0 | 0 | 0
94 | 50962854 | 50962841 | 47895708 | 1 | 1 | 1 | 3 | 11.1.03.01-0077 | ФССЦ-2001, 11.1.03.01-0077, приказ Минстроя России № 876/пр от 26.12.2019 | Бруски обрезные, хвойных пород, длина 4-6,5 м, ширина 75-150 мм, толщина 40-75 мм, сорт I | 1339 | 1007 | м3 | м3 | 1 | 0.04 | 1700 | 0 | 0 | 0 | 0 | 1 | 0 |  | 0.04 | 2 | 50962854 | 93 | 0 | 0 | 0 | 0 | 0 | 0 | 0 | 0
95 | 50962842 | 50962841 | 47860458 | 56 | 1 | 1 | 1 | 1-100-43 |  | Рабочий среднего разряда 4.3 | 1191 | 1013 | чел.-ч. | чел.-ч. | 1 | 298 | 0 | 0 | 0 | 10.06 | 0 | 1 | 1 | )*1,15 | 342.7 | 2 | 50962842 | 97 | 0 | 0 | 0 | 0 | 0 | 0 | 0 | 0
95 | 50962843 | 50962841 | 47860585 | 56 | 1 | 1 | 1 | 4-100-00 |  | Затраты труда машинистов | 1191 | 1013 | чел.-ч. | чел.-ч. | 1 | 2.48 | 0 | 0 | 0 | 0 | 0 | 1 | 2 | )*1,25 | 3.1 | 2 | 50962843 | 98 | 0 | 0 | 0 | 0 | 0 | 0 | 0 | 0
95 | 50962844 | 50962841 | 48021211 | 1 | 1 | 1 | 2 | 91.05.05-015 | ФСЭМ-2001, 91.05.05-015 , приказ Минстроя России № 876/пр от 26.12.2019 | Краны на автомобильном ходу, грузоподъемность 16 т | 1368 | 1011 | маш.-ч | маш.-ч | 1 | 2.2 | 0 | 115.4 | 13.5 | 0 | 0 | 1 | 0 | )*1,25 | 2.75 | 2 | 50962844 | 99 | 0 | 0 | 0 | 0 | 0 | 0 | 0 | 0
95 | 50962845 | 50962841 | 48021352 | 1 | 1 | 1 | 2 | 91.06.03-062 | ФСЭМ-2001, 91.06.03-062 , приказ Минстроя России № 876/пр от 26.12.2019 | Лебедки электрические тяговым усилием до 31,39 кН (3,2 т) | 1368 | 1011 | маш.-ч | маш.-ч | 1 | 43.9 | 0 | 6.9 | 0 | 0 | 0 | 1 | 0 | )*1,25 | 54.875 | 2 | 50962845 | 100 | 0 | 0 | 0 | 0 | 0 | 0 | 0 | 0
95 | 50962846 | 50962841 | 48022139 | 1 | 1 | 1 | 2 | 91.14.02-001 | ФСЭМ-2001, 91.14.02-001 , приказ Минстроя России № 876/пр от 26.12.2019 | Автомобили бортовые, грузоподъемность до 5 т | 1368 | 1011 | маш.-ч | маш.-ч | 1 | 0.28 | 0 | 65.71 | 11.6 | 0 | 0 | 1 | 0 | )*1,25 | 0.35 | 2 | 50962846 | 101 | 0 | 0 | 0 | 0 | 0 | 0 | 0 | 0
95 | 50962847 | 50962841 | 47875476 | 1 | 1 | 1 | 3 | 01.7.19.07-0003 | ФССЦ-2001, 01.7.19.07-0003, приказ Минстроя России № 876/пр от 26.12.2019 | Резина прессованная | 1346 | 1009 | кг | кг | 1 | 0 | 28.26 | 0 | 0 | 0 | 1 | 0 | 0 |  | 0 | 3 | -1 |  | 0 | 0 | 0 | 0 | 0 | 0 | 0 | 0
95 | 50962848 | 50962841 | 47875648 | 1 | 1 | 1 | 3 | 01.7.20.08-0071 | ФССЦ-2001, 01.7.20.08-0071, приказ Минстроя России № 876/пр от 26.12.2019 | Канат пеньковый пропитанный | 1348 | 1009 | т | т | 1000 | 0.00115 | 37900 | 0 | 0 | 0 | 0 | 1 | 0 |  | 0.00115 | 2 | 50962848 | 102 | 0 | 0 | 0 | 0 | 0 | 0 | 0 | 0
95 | 50962849 | 50962841 | 47875776 | 1 | 1 | 1 | 3 | 01.8.02.02-0001 | ФССЦ-2001, 01.8.02.02-0001, приказ Минстроя России № 876/пр от 26.12.2019 | Стекло армированное листовое бесцветное гладкое, толщина 5,5 мм | 1327 | 1005 | м2 | м2 | 1 | 0 | 52 | 0 | 0 | 0 | 1 | 0 | 0 |  | 0 | 3 | -1 |  | 0 | 0 | 0 | 0 | 0 | 0 | 0 | 0
95 | 50962850 | 50962841 | 47875862 | 1 | 1 | 1 | 3 | 01.8.02.06-0111 | ФССЦ-2001, 01.8.02.06-0111, приказ Минстроя России № 876/пр от 26.12.2019 | Стекло листовое прокатное для витражей бесцветное, толщина 3,5 мм | 1327 | 1005 | м2 | м2 | 1 | 0 | 350 | 0 | 0 | 0 | 1 | 0 | 0 |  | 0 | 3 | -1 |  | 0 | 0 | 0 | 0 | 0 | 0 | 0 | 0
95 | 50962851 | 50962841 | 47889287 | 1 | 1 | 1 | 3 | 07.2.07.12-0020 | ФССЦ-2001, 07.2.07.12-0020, приказ Минстроя России № 876/пр от 26.12.2019 | Элементы конструктивные зданий и сооружений с преобладанием горячекатаных профилей, средняя масса сборочной единицы от 0,1 до 0,5 т | 1348 | 1009 | т | т | 1000 | 0.02 | 7712 | 0 | 0 | 0 | 0 | 1 | 0 |  | 0.02 | 2 | 50962851 | 103 | 0 | 0 | 0 | 0 | 0 | 0 | 0 | 0
95 | 50962852 | 50962841 | 47891316 | 1 | 1 | 1 | 3 | 08.2.02.11-0007 | ФССЦ-2001, 08.2.02.11-0007, приказ Минстроя России № 876/пр от 26.12.2019 | Канат двойной свивки ТК, конструкции 6х19(1+6+12)+1 о.с., оцинкованный, из проволок марки В, маркировочная группа 1770 н/мм2, диаметр 5,5 мм | 1302 | 1003 | 10 м | 10 м | 10 | 0.2 | 50.24 | 0 | 0 | 0 | 0 | 1 | 0 |  | 0.2 | 2 | 50962852 | 104 | 0 | 0 | 0 | 0 | 0 | 0 | 0 | 0
95 | 50962853 | 50962841 | 47862694 | 56 | 1 | 1 | 3 | 09.3.04.03 |  | Алюминиевые конструкции | 1348 | 1009 | т | т | 1000 | 0 | 0 | 0 | 0 | 0 | 1 | 0 | 0 |  | 0 | 3 | -1 |  | 0 | 0 | 0 | 0 | 0 | 0 | 0 | 0
95 | 50962854 | 50962841 | 47895708 | 1 | 1 | 1 | 3 | 11.1.03.01-0077 | ФССЦ-2001, 11.1.03.01-0077, приказ Минстроя России № 876/пр от 26.12.2019 | Бруски обрезные, хвойных пород, длина 4-6,5 м, ширина 75-150 мм, толщина 40-75 мм, сорт I | 1339 | 1007 | м3 | м3 | 1 | 0.04 | 1700 | 0 | 0 | 0 | 0 | 1 | 0 |  | 0.04 | 2 | 50962854 | 105 | 0 | 0 | 0 | 0 | 0 | 0 | 0 | 0
110 | 50961420 | 50961419 | 49459365 | 58 | 1 | 1 | 1 | 1-100-23 |  | Рабочий среднего разряда 2.3 | 1191 | 1013 | чел.-ч. | чел.-ч. | 1 | 179.3 | 0 | 0 | 0 | 8.02 | 0 | 1 | 1 |  | 179.3 | 2 | 50961420 | 109 | 0 | 0 | 0 | 0 | 0 | 0 | 0 | 0
110 | 50961421 | 50961419 | 49621500 | 1 | 1 | 1 | 2 | 91.18.01-508 | ФСЭМ-2001, 91.18.01-508 , приказ Минстроя России № 876/пр от 26.12.2019 | Компрессоры передвижные с электродвигателем, производительность до 5,0 м3/мин | 1368 | 1011 | маш.-ч | маш.-ч | 1 | 3.97 | 0 | 48.81 | 0 | 0 | 0 | 1 | 0 |  | 3.97 | 2 | 50961421 | 110 | 0 | 0 | 0 | 0 | 0 | 0 | 0 | 0
110 | 50961422 | 50961419 | 49621951 | 1 | 1 | 1 | 2 | 91.21.10-003 | ФСЭМ-2001, 91.21.10-003 , приказ Минстроя России № 876/пр от 26.12.2019 | Молотки при работе от передвижных компрессорных станций отбойные пневматические | 1368 | 1011 | маш.-ч | маш.-ч | 1 | 7.93 | 0 | 1.53 | 0 | 0 | 0 | 1 | 0 |  | 7.93 | 2 | 50961422 | 111 | 0 | 0 | 0 | 0 | 0 | 0 | 0 | 0
110 | 50961423 | 50961419 | 49463934 | 58 | 1 | 1 | 3 | 999-9900 |  | Строительный мусор | 1348 | 1009 | т | т | 1000 | 10.5 | 0 | 0 | 0 | 0 | 0 | 0 | 0 |  | 10.5 | 2 | 50961423 | 112 | 0 | 0 | 0 | 0 | 0 | 0 | 0 | 0
111 | 50961420 | 50961419 | 49459365 | 58 | 1 | 1 | 1 | 1-100-23 |  | Рабочий среднего разряда 2.3 | 1191 | 1013 | чел.-ч. | чел.-ч. | 1 | 179.3 | 0 | 0 | 0 | 8.02 | 0 | 1 | 1 |  | 179.3 | 2 | 50961420 | 113 | 0 | 0 | 0 | 0 | 0 | 0 | 0 | 0
111 | 50961421 | 50961419 | 49621500 | 1 | 1 | 1 | 2 | 91.18.01-508 | ФСЭМ-2001, 91.18.01-508 , приказ Минстроя России № 876/пр от 26.12.2019 | Компрессоры передвижные с электродвигателем, производительность до 5,0 м3/мин | 1368 | 1011 | маш.-ч | маш.-ч | 1 | 3.97 | 0 | 48.81 | 0 | 0 | 0 | 1 | 0 |  | 3.97 | 2 | 50961421 | 114 | 0 | 0 | 0 | 0 | 0 | 0 | 0 | 0
111 | 50961422 | 50961419 | 49621951 | 1 | 1 | 1 | 2 | 91.21.10-003 | ФСЭМ-2001, 91.21.10-003 , приказ Минстроя России № 876/пр от 26.12.2019 | Молотки при работе от передвижных компрессорных станций отбойные пневматические | 1368 | 1011 | маш.-ч | маш.-ч | 1 | 7.93 | 0 | 1.53 | 0 | 0 | 0 | 1 | 0 |  | 7.93 | 2 | 50961422 | 115 | 0 | 0 | 0 | 0 | 0 | 0 | 0 | 0
111 | 50961423 | 50961419 | 49463934 | 58 | 1 | 1 | 3 | 999-9900 |  | Строительный мусор | 1348 | 1009 | т | т | 1000 | 10.5 | 0 | 0 | 0 | 0 | 0 | 0 | 0 |  | 10.5 | 2 | 50961423 | 116 | 0 | 0 | 0 | 0 | 0 | 0 | 0 | 0
114 | 50948067 | 50948055 | 47860458 | 56 | 1 | 1 | 1 | 1-100-43 |  | Рабочий среднего разряда 4.3 | 1191 | 1013 | чел.-ч. | чел.-ч. | 1 | 2.78 | 0 | 0 | 0 | 10.06 | 0 | 1 | 1 | )*1,15 | 3.197 | 2 | 50948056 | 117 | 0 | 0 | 0 | 0 | 0 | 0 | 0 | 0
114 | 50948068 | 50948055 | 47860585 | 56 | 1 | 1 | 1 | 4-100-00 |  | Затраты труда машинистов | 1191 | 1013 | чел.-ч. | чел.-ч. | 1 | 0.02 | 0 | 0 | 0 | 0 | 0 | 1 | 2 | )*1,25 | 0.025 | 2 | 50948057 | 118 | 0 | 0 | 0 | 0 | 0 | 0 | 0 | 0
114 | 50948069 | 50948055 | 48022139 | 1 | 1 | 1 | 2 | 91.14.02-001 | ФСЭМ-2001, 91.14.02-001 , приказ Минстроя России № 876/пр от 26.12.2019 | Автомобили бортовые, грузоподъемность до 5 т | 1368 | 1011 | маш.-ч | маш.-ч | 1 | 0.02 | 0 | 65.71 | 11.6 | 0 | 0 | 1 | 0 | )*1,25 | 0.025 | 2 | 50948058 | 119 | 0 | 0 | 0 | 0 | 0 | 0 | 0 | 0
114 | 50948070 | 50948055 | 48022349 | 1 | 1 | 1 | 2 | 91.17.04-233 | ФСЭМ-2001, 91.17.04-233 , приказ Минстроя России № 876/пр от 26.12.2019 | Установки для сварки ручной дуговой (постоянного тока) | 1368 | 1011 | маш.-ч | маш.-ч | 1 | 0.73 | 0 | 8.1 | 0 | 0 | 0 | 1 | 0 | )*1,25 | 0.9125 | 2 | 50948059 | 120 | 0 | 0 | 0 | 0 | 0 | 0 | 0 | 0
114 | 50948071 | 50948055 | 47873304 | 1 | 1 | 1 | 3 | 01.7.11.07-0032 | ФССЦ-2001, 01.7.11.07-0032, приказ Минстроя России № 876/пр от 26.12.2019 | Электроды сварочные Э42, диаметр 4 мм | 1348 | 1009 | т | т | 1000 | 8e-05 | 10315.01 | 0 | 0 | 0 | 0 | 1 | 0 |  | 8e-05 | 2 | 50948060 | 121 | 0 | 0 | 0 | 0 | 0 | 0 | 0 | 0
114 | 50948072 | 50948055 | 47874409 | 1 | 1 | 1 | 3 | 01.7.15.02-0051 | ФССЦ-2001, 01.7.15.02-0051, приказ Минстроя России № 876/пр от 26.12.2019 | Болты анкерные | 1348 | 1009 | т | т | 1000 | 0.003 | 10068 | 0 | 0 | 0 | 0 | 1 | 0 |  | 0.003 | 2 | 50948061 | 122 | 0 | 0 | 0 | 0 | 0 | 0 | 0 | 0
114 | 50948073 | 50948055 | 47862091 | 56 | 1 | 1 | 3 | 07.1.01.01 |  | Дверь противопожарная металлическая | 1371 | 1013 | ШТ | ШТ | 1 | 0 | 0 | 0 | 0 | 0 | 1 | 0 | 0 |  | 0 | 3 | -1 |  | 0 | 0 | 0 | 0 | 0 | 0 | 0 | 0
114 | 50948074 | 50948055 | 47904195 | 1 | 1 | 1 | 3 | 14.5.01.10-0029 | ФССЦ-2001, 14.5.01.10-0029, приказ Минстроя России № 876/пр от 26.12.2019 | Пена монтажная полиуретановая противопожарная однокомпонентная модифицированная для заполнения, уплотнения, утепления, изоляции и соединения швов и стыков в местах с повышенными требованиями пожарной безопасности (0,88 л) | 1371 | 1013 | ШТ | ШТ | 1 | 0.19 | 110.11 | 0 | 0 | 0 | 0 | 1 | 0 |  | 0.19 | 2 | 50948062 | 123 | 0 | 0 | 0 | 0 | 0 | 0 | 0 | 0
115 | 50948067 | 50948055 | 47860458 | 56 | 1 | 1 | 1 | 1-100-43 |  | Рабочий среднего разряда 4.3 | 1191 | 1013 | чел.-ч. | чел.-ч. | 1 | 2.78 | 0 | 0 | 0 | 10.06 | 0 | 1 | 1 | )*1,15 | 3.197 | 2 | 50948056 | 125 | 0 | 0 | 0 | 0 | 0 | 0 | 0 | 0
115 | 50948068 | 50948055 | 47860585 | 56 | 1 | 1 | 1 | 4-100-00 |  | Затраты труда машинистов | 1191 | 1013 | чел.-ч. | чел.-ч. | 1 | 0.02 | 0 | 0 | 0 | 0 | 0 | 1 | 2 | )*1,25 | 0.025 | 2 | 50948057 | 126 | 0 | 0 | 0 | 0 | 0 | 0 | 0 | 0
115 | 50948069 | 50948055 | 48022139 | 1 | 1 | 1 | 2 | 91.14.02-001 | ФСЭМ-2001, 91.14.02-001 , приказ Минстроя России № 876/пр от 26.12.2019 | Автомобили бортовые, грузоподъемность до 5 т | 1368 | 1011 | маш.-ч | маш.-ч | 1 | 0.02 | 0 | 65.71 | 11.6 | 0 | 0 | 1 | 0 | )*1,25 | 0.025 | 2 | 50948058 | 127 | 0 | 0 | 0 | 0 | 0 | 0 | 0 | 0
115 | 50948070 | 50948055 | 48022349 | 1 | 1 | 1 | 2 | 91.17.04-233 | ФСЭМ-2001, 91.17.04-233 , приказ Минстроя России № 876/пр от 26.12.2019 | Установки для сварки ручной дуговой (постоянного тока) | 1368 | 1011 | маш.-ч | маш.-ч | 1 | 0.73 | 0 | 8.1 | 0 | 0 | 0 | 1 | 0 | )*1,25 | 0.9125 | 2 | 50948059 | 128 | 0 | 0 | 0 | 0 | 0 | 0 | 0 | 0
115 | 50948071 | 50948055 | 47873304 | 1 | 1 | 1 | 3 | 01.7.11.07-0032 | ФССЦ-2001, 01.7.11.07-0032, приказ Минстроя России № 876/пр от 26.12.2019 | Электроды сварочные Э42, диаметр 4 мм | 1348 | 1009 | т | т | 1000 | 8e-05 | 10315.01 | 0 | 0 | 0 | 0 | 1 | 0 |  | 8e-05 | 2 | 50948060 | 129 | 0 | 0 | 0 | 0 | 0 | 0 | 0 | 0
115 | 50948072 | 50948055 | 47874409 | 1 | 1 | 1 | 3 | 01.7.15.02-0051 | ФССЦ-2001, 01.7.15.02-0051, приказ Минстроя России № 876/пр от 26.12.2019 | Болты анкерные | 1348 | 1009 | т | т | 1000 | 0.003 | 10068 | 0 | 0 | 0 | 0 | 1 | 0 |  | 0.003 | 2 | 50948061 | 130 | 0 | 0 | 0 | 0 | 0 | 0 | 0 | 0
115 | 50948073 | 50948055 | 47862091 | 56 | 1 | 1 | 3 | 07.1.01.01 |  | Дверь противопожарная металлическая | 1371 | 1013 | ШТ | ШТ | 1 | 0 | 0 | 0 | 0 | 0 | 1 | 0 | 0 |  | 0 | 3 | -1 |  | 0 | 0 | 0 | 0 | 0 | 0 | 0 | 0
115 | 50948074 | 50948055 | 47904195 | 1 | 1 | 1 | 3 | 14.5.01.10-0029 | ФССЦ-2001, 14.5.01.10-0029, приказ Минстроя России № 876/пр от 26.12.2019 | Пена монтажная полиуретановая противопожарная однокомпонентная модифицированная для заполнения, уплотнения, утепления, изоляции и соединения швов и стыков в местах с повышенными требованиями пожарной безопасности (0,88 л) | 1371 | 1013 | ШТ | ШТ | 1 | 0.19 | 110.11 | 0 | 0 | 0 | 0 | 1 | 0 |  | 0.19 | 2 | 50948062 | 131 | 0 | 0 | 0 | 0 | 0 | 0 | 0 | 0